## Смета 1-й этаж
[6 empty] | Формат объекта |  | Инфраструктура | [5 empty] | курс $ | 70
[6 empty] | Адрес объекта: | Адрес объекта: | [10 empty] | Выбрать значение из списка | [16 empty] | не считать электрику
[6 empty] | Плoщадь объекта (м.кв.): | Плащадь объекта: | [9 empty] | Электрическая мощность объекта | не считать электрику | [16 empty] | до 33 кВт включ., автомат до 63А включ.
[6 empty] | Срок проведения работ | Срок проведения работ | [27 empty] | от 33 кВт до 40 кВт включ., автомат от 63А до 80А включ.
[6 empty] | ПОДРЯДЧИК: | ПОДРЯДЧИК: | [27 empty] | от 40 кВт до 60 кВт включ., автомат от 80А до 125А включ.
[6 empty] | Юридический адрес: | Юридический адрес: | [10 empty] | Выбрать значение из списка | [16 empty] | нет
[6 empty] | Электронный адрес: | Электронный адрес: | [9 empty] | Наличие на объекте АВР | от 40 кВт до 60 кВт включ., автомат от 80А до 125А включ. | [16 empty] | до 33 кВт включ., автомат до 63А включ.
[6 empty] | Контактное лицо (Ф.И.О.) : | Контактное лицо (Ф.И.О.) : | [27 empty] | от 33 кВт до 40 кВт включ., автомат от 63А до 80А включ.
[6 empty] | Контактный телефон: | Контактный телефон: | [10 empty] | Выбрать значение из списка | [16 empty] | от 40 кВт до 60 кВт включ., автомат от 80А до 125А включ.
[6 empty] | Реквизиты: | Реквизиты: | [9 empty] | Наличие на объекте ИБП | да | [16 empty] | да
[6 empty] | Сумма по смете: | Сумма по смете: | [27 empty] | нет
Новый номенклатурный номер | Номер строки | Раздел | Подраздел | Пункт подраздела | Новый номенклатурный номер | № | Наименование работ и затрат | Един. изм. | Кол - во. (объем) | Цена работ, руб., в т.ч. НДС | Цена материалов и оборудования, руб., в т.ч. НДС | Стоимость работ, руб., в т.ч. НДС | Стоимость материалов и оборудования руб., в т.ч. НДС | Уточнение УОС | Уточнение для ПЭУ |  |  | Перед отправкой смету фильтровать по Кол-у | [17 empty] | "Специальные" работы | Стоимость "специальных" рпбот
Р1.0.0 | 1 | Р1 | 0 | 0 | Р1.0.0 | 1 | Раздел №1. Проектные работы и согласования |  | 0 |  |  | 0 | 0
Р1.1.0 | 2 | Р1 | 1 | 0 | Р1.1.0 | 2 | Проектные работы и согласования |  | 0 |  |  | 0 | 0 |  | новый подраздел
Р1.0.1 | 3 | Р1 | 0 | 1 | Р1.0.1 | 2 | Техническое обследование состояния несущих конструкций помещения с подготовкой рекомендаций по усилению (Техничесекое заключение о конструктиве - "ТЗК") | кв.м.площади офиса |  | 350 |  | 0 | 0
|  | Р1 | 0 | 40 | Р1.0.40 | 2 | Техническое обследование состояния несущих конструкций помещения с подготовкой рекомендаций по усилению в зоне расположения депозитария, кассового узла и банкоматов (Техничесекое заключение о конструктиве - "ТЗК") | шт |  | 65000 | 0 | 0 | 0 |  | новая позиция
Р1.0.2 | 4 | Р1 | 0 | 2 | Р1.0.2 | 2 | Рабочая документация по усилению/устройству несущих конструкций ("КР"), включая пояснительную записку | кв.м.площади офиса |  | 70.5 |  | 0 | 0
Р1.0.3 | 5 | Р1 | 0 | 3 | Р1.0.3 | 2 | Рабочая документация "Архитектурные решения" ("АР"), включая пояснительную записку | кв.м.площади офиса |  | 240 |  | 0 | 0 | [22 empty] | 57388084.07
Р1.0.4 | 6 | Р1 | 0 | 4 | Р1.0.4 | 2 | Рабочая документация по электроснабжению и электроосвещению ("ЭОМ"), включая пояснительную записку | кв.м.площади офиса |  | 201.6 |  | 0 | 0 | [22 empty] | 26471537.84
Р1.0.5 | 7 | Р1 | 0 | 5 | Р1.0.5 | 2 | Рабочая документация Системы вентиляции ("ОВиК-В"), включая пояснительную записку | кв.м.площади офиса |  | 86.4 |  | 0 | 0 | [22 empty] | 83859621.91
Р1.0.6 | 8 | Р1 | 0 | 6 | Р1.0.6 | 2 | Рабочая документация Системы кондиционирования ("ОВиК-К"), включая пояснительную записку | кв.м.площади офиса |  | 79.2 |  | 0 | 0 | [22 empty] | 82281574.96
Р1.0.7 | 9 | Р1 | 0 | 7 | Р1.0.7 | 2 | Рабочая документация Системы отопления ("ОВиК-О"), включая Пояснительную записку и Теплотехнический расчет | кв.м.площади офиса |  | 64.8 |  | 0 | 0 | [22 empty] | 1578046.95
Р1.0.8 | 10 | Р1 | 0 | 8 | Р1.0.8 | 2 | Рабочая документация Системы водоснабжения и канализации ("ВК"), включая пояснительную записку | кв.м.площади офиса |  | 100.8 |  | 0 | 0
Р1.0.9 | 11 | Р1 | 0 | 9 | Р1.0.9 | 2 | Эскизный проект фасада и колористический паспорт с указанием ведомости отделки и проектным решением со спецификацией элементов (крыльцо, пандус, навесы, колонны и т.д.) | кв.м.площади офиса |  | 69.25 |  | 0 | 0
Р1.0.10 | 12 | Р1 | 0 | 10 | Р1.0.10 | 2 | Рабочая документация Системы автматической установки водяного пожаротушения ("АУВПТ"), (сплинкерная, дренчерная, модульная система), включая пояснительную записку | кв.м.площади офиса |  | 100.8 |  | 0 | 0
| 38 | Р2 | 0 | 43 | Р2.0.43 | 2 | Испытания системы внутреннего противопожарного водопровода аккредитованной организацией (ВПВ и АУПТ). | компл. |  | 7500 |  | 0 | 0 |  | новая позиция
Р1.0.11 | 13 | Р1 | 0 | 11 | Р1.0.11 | 2 | Рабочая документация Системы Внутреннего противопожарного водопровода ("ВПВ"), включая пояснительную записку | кв.м.площади офиса |  | 43.2 |  | 0 | 0
Р1.0.12 | 14 | Р1 | 0 | 12 | Р1.0.12 | 2 | Стоимость согласования проекта перепланировки/реставрации объекта культурного наследия в соответствии с нормативными актами г.______________. | кв.м.площади офиса |  | 0 | 0 | 0 | 0
Р1.0.13 | 15 | Р1 | 0 | 13 | Р1.0.13 | 2 | Стоимость согласования проекта перепланировки/реконструкции объекта в соответствии с нормативными актами г.Москва. | кв.м.площади офиса |  | 150 |  | 0 | 0
Р1.0.14 | 16 | Р1 | 0 | 14 | Р1.0.14 | 2 | Получение паспорта БТИ (в черных линиях) | кв.м.площади офиса |  | 171.924 |  | 0 | 0
Р1.0.15 | 17 | Р1 | 0 | 15 | Р1.0.15 | 2 | Сертификация помещения для совершения операций с ценностями, хранение ценностей по (2) классу вломостойкости и (3) классу пулестойкости | кв.м.площади офиса |  | 60.48 | 0 | 0 | 0
Р1.0.16 | 18 | Р1 | 0 | 16 | Р1.0.16 | 2 | Сертификация помещения для совершения операций с ценностями, хранение ценностей по 3 классу вломостойкости и 3 классу пулестойкости | кв.м.площади офиса |  | 108.48 | 0 | 0 | 0
Р1.0.17 | 19 | Р1 | 0 | 17 | Р1.0.17 | 2 | Сертификация помещения для совершения операций с ценностями, хранение ценностей по (5) классу вломостойкости | кв.м.площади офиса |  | 62.52 | 0 | 0 | 0
Р1.0.18 | 20 | Р1 | 0 | 18 | Р1.0.18 | 2 | Технический отчет электролаборатории | кв.м.площади офиса |  | 83.4281 |  | 0 | 0
Р1.0.19 | 21 | Р1 | 0 | 19 | Р1.0.19 | 2 | Стоимость согласования проекта изменения фасада согласно нормативных и законодательных актов г. ___________ и РФ. | кв.м.площади офиса |  | 131.15 | 0 | 0 | 0
Р1.0.20 | 22 | Р1 | 0 | 20 | Р1.0.20 | 2 | Разработка дизайн-проекта интерьера | кв.м.площади офиса |  | 0 | 0 | 0 | 0
Р1.0.21 | 23 | Р1 | 0 | 21 | Р1.0.21 | 2 | Экспертиза и согласование проекта ЭОМ в Ростехнадзоре | кв.м.площади офиса |  | 73.65 | 0 | 0 | 0
Р1.0.22 | 24 | Р1 | 0 | 22 | Р1.0.22 | 2 | Проект системы водоотведения | кв.м.площади офиса |  | 0 | 0 | 0 | 0
Р1.0.23 | 25 | Р1 | 0 | 23 | Р1.0.23 | 2 | Рабочая документация Системы ливневой канализации | кв.м.площади офиса |  | 0 | 0 | 0 | 0
Р1.0.24 | 26 | Р1 | 0 | 24 | Р1.0.24 | 2 | Получение Технических условий (при необходимости) | кв.м.площади офиса |  | 0 | 0 | 0 | 0
Р1.0.25 | 27 | Р1 | 0 | 25 | Р1.0.25 | 2 | Рабочая документация Системы дымоудаления ("ДУ"), включая пояснительную записку | кв.м.площади офиса |  | 72 |  | 0 | 0
Р1.0.27 | 28 | Р1 | 0 | 27 | Р1.0.27 | 2 | Расчет категории пожарной опасности помещений | кв.м.площади офиса |  | 22.34 | 0 | 0 | 0
Р1.0.28 | 29 | Р1 | 0 | 28 | Р1.0.28 | 2 | Рабочая документация Системы оповещения и управления эвакуацией в части световых указателей ("СОУЭ") | кв.м.площади офиса |  | 22.34 | 0 | 0 | 0
Р1.0.32 | 30 | Р1 | 0 | 32 | Р1.0.32 | 2 | Согласование проекта Системы водоотведения и получения тех условий (при необходимости) | кв.м.площади офиса |  | 0 | 0 | 0 | 0
Р1.0.34 | 31 | Р1 | 0 | 34 | Р1.0.34 | 2 | Испытание лестниц 3 типа с предоставлением актов | кв.м.площади офиса |  | 21.01 | 0 | 0 | 0
Р1.0.35 | 32 | Р1 | 0 | 35 | Р1.0.35 | 2 | Мероприятия по обеспечению доступа инвалидов | кв.м.площади офиса |  | 52.11 | 0 | 0 | 0
Р1.0.38 | 33 | Р1 | 0 | 38 | Р1.0.38 | 2 | Расчет пожарного риска | кв.м.площади офиса |  | 0 | 0 | 0 | 0 | при проведении конкурса позицию не использовать, при включении позиции в ДС использовать данный номер | новая расценка
| 34 | Р1 | 0 | 39 | Р1.0.39 | 2 | Подготовка и постановка на учет Независимой оценки пожарного риска (пожарный аудит), включая Расчет пожарного риска | кв.м.площади офиса |  | 0 | 0 | 0 | 0 | при проведении конкурса позицию не использовать, при включении позиции в ДС использовать данный номер | новая расценка
| 35 | Р1 | 0 | 40 | Р1.0.40 | 2 | Разработка проекта огнезащиты | шт. |  | 11500 |  | 0 | 0 |  | новая расценка
| 36 | Р1 | 0 | 41 | Р1.0.41 | 2 | Предоставление заключения пожарной испытательной лаборатории для контроля качества огнезащитных работ | комп. |  | 13200 |  | 0 | 0 |  | новая расценка
| 37 | Р1 | 0 | 42 | Р1.0.42 | 2 | [5 empty] | 0 | 0
| 38 | Р2 | 0 | 43 | Р2.0.43 | 2 | [5 empty] | 0 | 0
Р2.0.0 | 34 | Р2 | 0 | 0 | Р2.0.0 | 2 | Раздел №2. Демонтажные работы. |  | 0 |  |  | 0 | 0
Р2.1.16 | 35 | Р2 | 1 | 16 | Р2.1.16 | 2 | Демонтажные работы до состояния shell-and-core | кв.м.площади офиса |  | 905 | 0 | 0 | 0 | Позиция применяется при полном демонтаже. Демонтаж бронированных касс и депозитариев оценивается дополнительно.
Р2.1.0 | 36 | Р2 | 1 | 0 | Р2.1.0 | 2 | 2.1.0 Потолки |  | 0 |  |  | 0 | 0
Р2.1.1 | 37 | Р2 | 1 | 1 | Р2.1.1 | 2 | Демонтаж подвесных потолков типа "Армстронг" | м2 |  | 71.68 | 0 | 0 | 0
Р2.1.2 | 38 | Р2 | 1 | 2 | Р2.1.2 | 2 | Демонтаж подвесных потолков "Армстронг" с сохранением | м2 |  | 142.5 | 0 | 0 | 0
Р2.1.3 | 39 | Р2 | 1 | 3 | Р2.1.3 | 2 | Демонтаж одноуровневых потолков из ГКЛ | м2 |  | 100 | 0 | 0 | 0
Р2.1.4 | 40 | Р2 | 1 | 4 | Р2.1.4 | 2 | Демонтаж двухуровневых потолков из ГКЛ | м2 |  | 123 | 0 | 0 | 0
Р2.1.5 | 41 | Р2 | 1 | 5 | Р2.1.5 | 2 | Демонтаж реечного потолка | м2 |  | 127.35 | 0 | 0 | 0
Р2.1.6 | 42 | Р2 | 1 | 6 | Р2.1.6 | 2 | Демонтаж плитки потолочной из экструдированного полистирола. | м2 |  | 90 | 0 | 0 | 0
Р2.1.7 | 43 | Р2 | 1 | 7 | Р2.1.7 | 2 | Демонтаж потолков из ПВХ вагонки | м2 |  | 33.58 | 0 | 0 | 0
Р2.1.8 | 44 | Р2 | 1 | 8 | Р2.1.8 | 2 | Демонтаж потолков из деревянной вагонки | м2 |  | 36.79 | 0 | 0 | 0
Р2.1.9 | 45 | Р2 | 1 | 9 | Р2.1.9 | 2 | Демонтаж утеплителя потолков из минераловатных плит | м3 |  | 689.17 | 0 | 0 | 0
Р2.1.10 | 46 | Р2 | 1 | 10 | Р2.1.10 | 2 | Демонтаж утеплителя потолков из пенополистирола | м3 |  | 630.83 | 0 | 0 | 0
Р2.1.11 | 47 | Р2 | 1 | 11 | Р2.1.11 | 2 | Демонтаж потолочного плинтуса, карниза, элементов декора. | м.п. |  | 42.5 | 0 | 0 | 0
Р2.1.12 | 48 | Р2 | 1 | 12 | Р2.1.12 | 2 | Демонтаж потолочного плинтуса, карниза, элементов декора с сохранением. | м.п. |  | 114 | 0 | 0 | 0
Р2.1.13 | 49 | Р2 | 1 | 13 | Р2.1.13 | 2 | Демонтаж натяжных потолков | м2 |  | 70 | 0 | 0 | 0
Р2.1.14 | 50 | Р2 | 1 | 14 | Р2.1.14 | 2 | Демонтаж щтукатурки потолка толщиной до 50 мм. | м2 |  | 51.66 | 0 | 0 | 0
Р2.1.15 | 51 | Р2 | 1 | 15 | Р2.1.15 | 2 | Демонтаж подвесных потолков типа "Грильято" | м2 |  | 150 | 0 | 0 | 0
Р2.2.0 | 52 | Р2 | 2 | 0 | Р2.2.0 | 2 | 2.2.0 Полы |  | 0 |  |  | 0 | 0
Р2.2.1 | 53 | Р2 | 2 | 1 | Р2.2.1 | 2 | Демонтаж цементно-песчаной стяжки толщиной до 50 мм | м2 |  | 128.43 | 0 | 0 | 0
Р2.2.2 | 54 | Р2 | 2 | 2 | Р2.2.2 | 2 | Демонтаж цементно-песчаной стяжки толщиной до 100 мм | м2 |  | 125 | 0 | 0 | 0
Р2.2.3 | 55 | Р2 | 2 | 3 | Р2.2.3 | 2 | Демонтаж цементно-песчаной стяжки армированной толщиной до 50 мм | м2 |  | 232.5 | 0 | 0 | 0
Р2.2.4 | 56 | Р2 | 2 | 4 | Р2.2.4 | 2 | Демонтаж цементно-песчаной стяжки армированной толщиной до 100 мм | м2 |  | 298.33 | 0 | 0 | 0
Р2.2.5 | 57 | Р2 | 2 | 5 | Р2.2.5 | 2 | Демонтаж полов из гранитных и мраморных плит толщиной 30 мм | м2 |  | 223.33 | 0 | 0 | 0
Р2.2.6 | 58 | Р2 | 2 | 6 | Р2.2.6 | 2 | Демонтаж покрытия полов из керамогранита и кераимческих плиток | м2 |  | 102.63 | 0 | 0 | 0
Р2.2.7 | 59 | Р2 | 2 | 7 | Р2.2.7 | 2 | Демонтаж покрытия полов цементных с мраморной крошкой | м2 |  | 0 | 0 | 0 | 0
Р2.2.8 | 60 | Р2 | 2 | 8 | Р2.2.8 | 2 | Расшивка швов поверхности пола из плитки керамической | м2 |  | 100 | 0 | 0 | 0
Р2.2.9 | 61 | Р2 | 2 | 9 | Р2.2.9 | 2 | Демонтаж покрытия полов: из линолеума, ковролина | м2 |  | 85.67 | 0 | 0 | 0
Р2.2.10 | 62 | Р2 | 2 | 10 | Р2.2.10 | 2 | Демонтаж покрытия полов: из паркетной доски (ламината) | м2 |  | 28.41 | 0 | 0 | 0
Р2.2.11 | 63 | Р2 | 2 | 11 | Р2.2.11 | 2 | Демонтаж фальшпола | м2 |  | 197 | 0 | 0 | 0
Р2.2.12 | 64 | Р2 | 2 | 12 | Р2.2.12 | 2 | Демонтаж деревянных полов на деревянных лагах | м2 |  | 208 | 0 | 0 | 0
Р2.2.13 | 65 | Р2 | 2 | 13 | Р2.2.13 | 2 | Демонтаж плинтусов: из керамической плитки | м.п. |  | 31.21 | 0 | 0 | 0
Р2.2.14 | 66 | Р2 | 2 | 14 | Р2.2.14 | 2 | Демонтаж плинтусов: деревянных, пвх | м.п. |  | 30.25 | 0 | 0 | 0
Р2.2.15 | 67 | Р2 | 2 | 15 | Р2.2.15 | 2 | Демонтаж ЖБ плит перекрытия. | м2 | 0 | 4595.45 | 0 | 0 | 0
Р2.2.16 | 68 | Р2 | 2 | 16 | Р2.2.16 | 2 | Демонтаж деревянных балок перекрытия | м.п. |  | 500 | 0 | 0 | 0
Р2.2.17 | 69 | Р2 | 2 | 17 | Р2.2.17 | 2 | Демонтаж плиточного клея | м2 |  | 33.58 | 0 | 0 | 0
Р2.3.0 | 70 | Р2 | 3 | 0 | Р2.3.0 | 2 | 2.3.0 Стены и перегородки |  | 0 |  |  | 0 | 0
Р2.3.1 | 71 | Р2 | 3 | 1 | Р2.3.1 | 2 | Демонтаж кирпичных перегородок (в 1/2 кирпича) | м2 |  | 926 | 0 | 0 | 0
Р2.3.2 | 72 | Р2 | 3 | 2 | Р2.3.2 | 2 | Демонтаж кирпичных перегородок (в 1/2 кирпича) с армированием ( d16 яч. 150Х150) | м2 |  | 660.33 | 0 | 0 | 0
Р2.3.3 | 73 | Р2 | 3 | 3 | Р2.3.3 | 2 | Демонтаж кирпичных стен | м3 |  | 4566.66 | 0 | 0 | 0
Р2.3.7 | 74 | Р2 | 3 | 7 | Р2.3.7 | 2 | Демонтаж стен из пенобетонных блоков | м3 |  | 0 | 0 | 0 | 0
Р2.3.8 | 75 | Р2 | 3 | 8 | Р2.3.8 | 2 | Демонтаж утеплителя стен из минераловатных плит | м2 |  | 43.11 | 0 | 0 | 0
Р2.3.9 | 76 | Р2 | 3 | 9 | Р2.3.9 | 2 | Демонтаж утеплителя стен из пенополистирола | м3 |  | 0 | 0 | 0 | 0
Р2.3.10 | 77 | Р2 | 3 | 10 | Р2.3.10 | 2 | Демонтаж облицовки стен листами ГКЛ по металлическому каркасу | м2 |  | 78.88 | 0 | 0 | 0
Р2.3.11 | 78 | Р2 | 3 | 11 | Р2.3.11 | 2 | Демонтаж облицовки стен из МДФ панелей | м2 |  | 76.41 | 0 | 0 | 0
Р2.3.12 | 79 | Р2 | 3 | 12 | Р2.3.12 | 2 | Демонтаж каркасных деревянных перегородок с облицовкой панелями МДФ | м2 |  | 0 | 0 | 0 | 0
Р2.3.13 | 80 | Р2 | 3 | 13 | Р2.3.13 | 2 | Демонтаж перегородок по металлическому каркасу с облицовкой панелями МДФ | м2 |  | 144.65 | 0 | 0 | 0
Р2.3.14 | 81 | Р2 | 3 | 14 | Р2.3.14 | 2 | Отбивка штукатурки стен толщиной до 30 мм | м2 |  | 156.5 | 0 | 0 | 0
Р2.3.15 | 82 | Р2 | 3 | 15 | Р2.3.15 | 2 | Снятие обоев | м2 |  | 36.04 | 0 | 0 | 0
Р2.3.16 | 83 | Р2 | 3 | 16 | Р2.3.16 | 2 | Демонтаж облицовки стен из плитки керамической, мрамора. | м2 |  | 138 | 0 | 0 | 0
Р2.3.17 | 84 | Р2 | 3 | 17 | Р2.3.17 | 2 | Демонтаж стеклянных перегородок | м2 |  | 301.63 | 0 | 0 | 0
Р2.3.18 | 85 | Р2 | 3 | 18 | Р2.3.18 | 2 | Демонтаж бронепанелей | м2 |  | 862.45 | 0 | 0 | 0
Р2.3.19 | 86 | Р2 | 3 | 19 | Р2.3.19 | 2 | Демонтаж обшивки стен мебельными панелями | м2 |  | 162.55 | 0 | 0 | 0
Р2.3.20 | 87 | Р2 | 3 | 20 | Р2.3.20 | 2 | Разборка перегородок из ГКЛ по металлическому каркасу | м2 |  | 115.45 | 0 | 0 | 0
Р2.4.0 | 88 | Р2 | 4 | 0 | Р2.4.0 | 2 | 2.4.0 Двери |  | 0 |  |  | 0 | 0
Р2.4.1 | 89 | Р2 | 4 | 1 | Р2.4.1 | 2 | Демонтаж дверных блоков деревянных (межкомнатные) | шт |  | 453.98 | 0 | 0 | 0
Р2.4.2 | 90 | Р2 | 4 | 2 | Р2.4.2 | 2 | Демонтаж дверных блоков из ПВХ профиля | шт |  | 917.15 | 0 | 0 | 0
Р2.4.3 | 91 | Р2 | 4 | 3 | Р2.4.3 | 2 | Демонтаж дверных блоков металлических | шт |  | 931.19 | 0 | 0 | 0
Р2.4.4 | 92 | Р2 | 4 | 4 | Р2.4.4 | 2 | Демонтаж дверных блоков (стеклопакет в алюминиевой обвязке) | шт |  | 950 |  | 0 | 0
Р2.4.6 | 93 | Р2 | 4 | 6 | Р2.4.6 | 2 | Демонтаж дверных блоков бронированных | шт |  | 1637.92 | 0 | 0 | 0
Р2.4.7 | 94 | Р2 | 4 | 7 | Р2.4.7 | 2 | Демонтаж решетчатой двери (распашные, гармошка). | шт |  | 807.86 | 0 | 0 | 0
Р2.4.8 | 95 | Р2 | 4 | 8 | Р2.4.8 | 2 | Демонтаж дверей гаражных | шт |  | 2708.33 | 0 | 0 | 0
Р2.4.9 | 96 | Р2 | 4 | 9 | Р2.4.9 | 2 | Демонтаж рольставни | шт |  | 2375 | 0 | 0 | 0
Р2.4.10 | 97 | Р2 | 4 | 10 | Р2.4.10 | 2 | Демонтаж дверных блоков с сохранением | м2 |  | 2240 | 0 | 0 | 0
Р2.5.0 | 98 | Р2 | 5 | 0 | Р2.5.0 | 2 | 2.5.0 Окна |  | 0 |  |  | 0 | 0
Р2.5.1 | 99 | Р2 | 5 | 1 | Р2.5.1 | 2 | Демонтаж деревянных оконных блоков | м2 |  | 413.33 | 0 | 0 | 0
Р2.5.2 | 100 | Р2 | 5 | 2 | Р2.5.2 | 2 | Демонтаж оконных блоков из ПВХ профиля | м2 |  | 283.86 | 0 | 0 | 0
Р2.5.3 | 101 | Р2 | 5 | 3 | Р2.5.3 | 2 | Демонтаж оконных блоков в алюминиевом профиле | м2 |  | 388.04 | 0 | 0 | 0
Р2.5.4 | 102 | Р2 | 5 | 4 | Р2.5.4 | 2 | Демонтаж бронеокон | м2 |  | 762.5 | 0 | 0 | 0
Р2.5.5 | 103 | Р2 | 5 | 5 | Р2.5.5 | 2 | Демонтаж подоконных досок деревянных | м.п. |  | 190 | 0 | 0 | 0
Р2.5.6 | 104 | Р2 | 5 | 6 | Р2.5.6 | 2 | Демонтаж подоконников из ПВХ | м.п. |  | 141.16 | 0 | 0 | 0
Р2.5.7 | 105 | Р2 | 5 | 7 | Р2.5.7 | 2 | Демонтаж подоконных досок бетонных | м.п. |  | 490 | 0 | 0 | 0
Р2.5.8 | 106 | Р2 | 5 | 8 | Р2.5.8 | 2 | Демонтаж отливов из оцинкованной стали | м.п. |  | 75.15 | 0 | 0 | 0
Р2.5.9 | 107 | Р2 | 5 | 9 | Р2.5.9 | 2 | Демонтаж откосов ПВХ | м2 |  | 31.79 | 0 | 0 | 0
Р2.6.0 | 108 | Р2 | 6 | 0 | Р2.6.0 | 2 | 2.6.0 Кровля |  | 0 |  |  | 0 | 0
Р2.6.1 | 109 | Р2 | 6 | 1 | Р2.6.1 | 2 | Демонтаж рулонной кровли из оклеечных изоляционных материалов в два слоя | м2 |  | 190.83 | 0 | 0 | 0
Р2.6.2 | 110 | Р2 | 6 | 2 | Р2.6.2 | 2 | Демонтаж покрытия кровли из профлиста, металлочерепицы, андулина, металла. | м2 |  | 50 | 0 | 0 | 0
Р2.6.3 | 111 | Р2 | 6 | 3 | Р2.6.3 | 2 | Демонтаж стропильной части кровли включая обрешетку | м2 |  | 615 | 0 | 0 | 0
Р2.6.4 | 112 | Р2 | 6 | 4 | Р2.6.4 | 2 | Демонтаж утеплителя кровли | м3 |  | 580 | 0 | 0 | 0
Р2.6.5 | 113 | Р2 | 6 | 5 | Р2.6.5 | 2 | Демонтаж отливов, водостоков. | м.п. |  | 101.67 | 0 | 0 | 0
Р2.7.0 | 114 | Р2 | 7 | 0 | Р2.7.0 | 2 | 2.7.0 Фасад, прилегающая территория |  | 0 |  |  | 0 | 0
Р2.7.1 | 115 | Р2 | 7 | 1 | Р2.7.1 | 2 | Разборка тротуарной плитки | м2 | 0 | 131.99 | 0 | 0 | 0
Р2.7.2 | 116 | Р2 | 7 | 2 | Р2.7.2 | 2 | Разборка асфальтового покрытия | м2 |  | 259.17 | 0 | 0 | 0
Р2.7.3 | 117 | Р2 | 7 | 3 | Р2.7.3 | 2 | Разборка бетонированного покрытия | м2 |  | 2850 | 0 | 0 | 0
Р2.7.4 | 118 | Р2 | 7 | 4 | Р2.7.4 | 2 | Выемка грунта | м3 |  | 1330 | 0 | 0 | 0
Р2.7.5 | 119 | Р2 | 7 | 5 | Р2.7.5 | 2 | Демонтаж бордюрного, тротуарного,дорожного камня. | м.п. |  | 390 | 0 | 0 | 0
Р2.7.6 | 120 | Р2 | 7 | 6 | Р2.7.6 | 2 | Демонтаж перил ограждения | м.п. | 0 | 501 | 0 | 0 | 0
Р2.7.7 | 121 | Р2 | 7 | 7 | Р2.7.7 | 2 | Демонтаж козырьков | м2 |  | 337.5 | 0 | 0 | 0
Р2.7.8 | 122 | Р2 | 7 | 8 | Р2.7.8 | 2 | Демонтаж облицовки цоколя, фасада (плитка керамическая, камень натуральный) | м2 |  | 380 | 0 | 0 | 0
Р2.7.9 | 123 | Р2 | 7 | 9 | Р2.7.9 | 2 | Демонтаж штукатурки фасада | м2 |  | 156 | 0 | 0 | 0
Р2.7.10 | 124 | Р2 | 7 | 10 | Р2.7.10 | 2 | Расшивка швов поверхности фасада | м.п. |  | 285 | 0 | 0 | 0
Р2.7.11 | 125 | Р2 | 7 | 11 | Р2.7.11 | 2 | Демонтаж фасада из композитных панелей "Алюкобонд" с подсистемой, навесных фасадов (металл, керамогранит) | м2 |  | 540 |  | 0 | 0
Р2.7.12 | 126 | Р2 | 7 | 12 | Р2.7.12 | 2 | Демонтаж информационной, рекламной конструкции на фасаде здания | м2 |  | 5 | 0 | 0 | 0
Р2.7.13 | 127 | Р2 | 7 | 13 | Р2.7.13 | 2 | Демонтаж ограждающих конструкций из профлиста | м2 |  | 353.33 | 0 | 0 | 0
Р2.7.14 | 128 | Р2 | 7 | 14 | Р2.7.14 | 2 | Демонтаж сварных металлических конструкций | тн |  | 4940 | 0 | 0 | 0
Р2.8.0 | 129 | Р2 | 8 | 0 | Р2.8.0 | 2 | 2.8.0 Электро и слаботочные системы |  | 0 |  |  | 0 | 0
Р2.8.1 | 130 | Р2 | 8 | 1 | Р2.8.1 | 2 | Демонтаж слаботочных сетей (компьютерные и локальные сети, системы охранной и противопожарной сигнализации, системы видео наблюдения, телевизионные и телефонные сети, системы речевого оповещения, домофоны и т.д.) | кв.м.площади офиса |  | 30.34 | 0 | 0 | 0
Р2.8.2 | 131 | Р2 | 8 | 2 | Р2.8.2 | 2 | Демонтаж скрытой электропроводки (проложенной в перегородках, за подвесными потолками, под фальшполами и в других конструктивных элементах зданий) | кв.м.площади офиса |  | 20 |  | 0 | 0
Р2.8.3 | 132 | Р2 | 8 | 3 | Р2.8.3 | 2 | Демонтаж выключателей, розеток | шт |  | 83.9 | 0 | 0 | 0
Р2.8.4 | 133 | Р2 | 8 | 4 | Р2.8.4 | 2 | Демонтаж светильников | шт |  | 124.43 | 0 | 0 | 0
Р2.8.5 | 134 | Р2 | 8 | 5 | Р2.8.5 | 2 | Демонтаж электрощитов распределительных | шт |  | 1393.58 | 0 | 0 | 0
Р2.8.6 | 135 | Р2 | 8 | 6 | Р2.8.6 | 2 | Демонтаж щитов ВРУ | шт |  | 950 |  | 0 | 0
Р2.8.7 | 136 | Р2 | 8 | 7 | Р2.8.7 | 2 | Демонтаж вводных кабелей высоковольтных | м.п. |  | 395.83 | 0 | 0 | 0
Р2.8.8 | 137 | Р2 | 8 | 8 | Р2.8.8 | 2 | Демонтаж светильников с сохранением | шт |  | 245 | 0 | 0 | 0
Р2.8.9 | 138 | Р2 | 8 | 9 | Р2.8.9 | 2 | Демонтаж кабель канала | м.п. |  | 231.88 | 0 | 0 | 0
Р2.9.0 | 139 | Р2 | 9 | 0 | Р2.9.0 | 2 | 2.9.0 Вентиляция и кондиционирование |  | 0 |  |  | 0 | 0
Р2.9.1 | 140 | Р2 | 9 | 1 | Р2.9.1 | 2 | Демонтаж воздуховодов системы вентиляциии и охлаждения воздуха | кв.м.площади офиса |  | 27.69 | 0 | 0 | 0
Р2.9.2 | 141 | Р2 | 9 | 2 | Р2.9.2 | 2 | Демонтаж кондиционера (сплит система, внешний и внутренний блоки с трассами фреонопровода и межблочными кабельными линиями) | шт |  | 1225.68 | 0 | 0 | 0
Р2.9.3 | 142 | Р2 | 9 | 3 | Р2.9.3 | 2 | Демонтаж кондиционера (сплит система, внешний и внутренний блоки) с сохранением | шт |  | 1792.87 | 0 | 0 | 0
Р2.9.4 | 143 | Р2 | 9 | 4 | Р2.9.4 | 2 | Демонтаж вент машин | шт |  | 10758.03 | 0 | 0 | 0
Р2.9.5 | 144 | Р2 | 9 | 5 | Р2.9.5 | 2 | Демонтаж вент машин с сохранением | шт |  | 20500 | 0 | 0 | 0
Р2.10.0 | 145 | Р2 | 10 | 0 | Р2.10.0 | 2 | 2.10.0 Отопление, водоснабжение, канализация |  | 0 |  |  | 0 | 0
Р2.10.1 | 146 | Р2 | 10 | 1 | Р2.10.1 | 2 | Демонтаж унитаза | шт |  | 304.9 | 0 | 0 | 0
Р2.10.2 | 147 | Р2 | 10 | 2 | Р2.10.2 | 2 | Демонтаж раковины | шт |  | 297.76 | 0 | 0 | 0
Р2.10.3 | 148 | Р2 | 10 | 3 | Р2.10.3 | 2 | Демонтаж смесителя | к-т |  | 221.31 | 0 | 0 | 0
Р2.10.4 | 149 | Р2 | 10 | 4 | Р2.10.4 | 2 | Демонтаж ванн, душевых кабин. | шт |  | 335.79 | 0 | 0 | 0
Р2.10.5 | 150 | Р2 | 10 | 5 | Р2.10.5 | 2 | Демонтаж радиаторов отопления с запорной арматурой | шт |  | 528.2 | 0 | 0 | 0
Р2.10.6 | 151 | Р2 | 10 | 6 | Р2.10.6 | 2 | Демонтаж труб системы отопления | м.п. |  | 61.79 | 0 | 0 | 0
Р2.10.7 | 152 | Р2 | 10 | 7 | Р2.10.7 | 2 | Демонтаж труб водоснабжения и канализации диаметром до 50 мм | м.п. |  | 77.7 | 0 | 0 | 0
Р2.10.8 | 153 | Р2 | 10 | 8 | Р2.10.8 | 2 | Демонтаж труб канализации и водоснабжения диаметром до 110 мм | м.п. |  | 77.7 | 0 | 0 | 0
Р2.12.8 | 154 | Р2 | 12 | 8 | Р2.12.8 | 2 | Демонтаж запорной арматуры белее 50 мм | шт |  | 270 | 0 | 0 | 0
Р2.12.9 | 155 | Р2 | 12 | 9 | Р2.12.9 | 2 | Демонтаж запорной арматуры диаметром до 50 мм | шт |  | 246.67 | 0 | 0 | 0
Р2.12.11 | 156 | Р2 | 12 | 11 | Р2.12.11 | 2 | Демонтаж циркуляционных насосов | шт |  | 1266.67 | 0 | 0 | 0
Р2.10.9 | 157 | Р2 | 10 | 9 | Р2.10.9 | 2 | Демонтаж регистров отопления | шт |  | 95 | 0 | 0 | 0
Р2.11.0 | 158 | Р2 | 11 | 0 | Р2.11.0 | 2 | 2.11.0 Вывоз мусора и уборка |  | 0 |  |  | 0 | 0
Р2.11.1 | 159 | Р2 | 11 | 1 | Р2.11.1 | 2 | Вывоз мусора (бункер 5т - 8м3) | шт |  |  | 9500 | 0 | 0
Р2.11.2 | 160 | Р2 | 11 | 2 | Р2.11.2 | 2 | Вывоз мусора (бункер 24 м3) | шт |  |  | 27500 | 0 | 0
Р3.11.7 | 161 | Р3 | 11 | 7 | Р3.11.7 | 2 | Вывоз мусора (бункер 20 м3) | шт |  | 22000 | 0 | 0 | 0
Р2.11.4 | 161 | Р2 | 11 | 4 | Р2.11.4 | 2 | Перемещение вручную строительных материалов, мусора на расстоянии свыше 50 м от объекта | тн |  | 690.2609 |  | 0 | 0 | позиция применяется только если реально грузить мусор более 50 м. Если менее -не применять
Р2.11.5 | 162 | Р2 | 11 | 5 | Р2.11.5 | 2 | Уборка послестроительная | м2 |  | 100 | 5 | 0 | 0
Р2.11.7 | 163 | Р2 | 11 | 7 | Р2.11.7 | 2 | Поддерживающая уборка в течении недели перед открытием | м2 |  | 90 | 15 | 0 | 0 |  | новая расценка
Р2.11.6 | 164 | Р2 | 11 | 6 | Р2.11.6 | 2 | Клининговая уборка перед открытием (включая ночные работы). | м2 |  | 96 | 15 | 0 | 0
Р2.12.0 | 165 | Р2 | 12 | 0 | Р2.12.0 | 2 | 2.12.0 Прочее |  | 0 |  |  | 0 | 0
Р2.12.1 | 166 | Р2 | 12 | 1 | Р2.12.1 | 2 | Демонтаж мебельных конструкций | шт |  | 210.27 | 0 | 0 | 0
Р2.12.2 | 167 | Р2 | 12 | 2 | Р2.12.2 | 2 | Демонтаж шлюза инкосаторского | шт | 0 | 1916.67 | 0 | 0 | 0
Р2.12.3 | 168 | Р2 | 12 | 3 | Р2.12.3 | 2 | Демонтаж жалюзей | м2 |  | 153.5 | 0 | 0 | 0
Р2.12.4 | 169 | Р2 | 12 | 4 | Р2.12.4 | 2 | Демонтаж металоконструкций | тн |  | 3120.64 | 0 | 0 | 0
Р2.12.6 | 170 | Р2 | 12 | 6 | Р2.12.6 | 2 | Демонтаж наборных ступеней ЛС 90 с выломкой четвертей | шт |  | 516.6 | 0 | 0 | 0
Р2.12.10 | 171 | Р2 | 12 | 10 | Р2.12.10 | 2 | Демонтаж лифта включая Двери, двигатели, тросы, уловители,ограничители. | шт |  | 62920 | 0 | 0 | 0
Р3.0.0 | 172 | Р3 | 0 | 0 | Р3.0.0 | 2 | Раздел №3. Внутренние строительные работы |  | 0 |  |  | 0 | 0
Р3.1.0 | 173 | Р3 | 1 | 0 | Р3.1.0 | 2 | 3.1.0 Стены и перегородки |  | 0 |  |  | 0 | 0 | [22 empty] | 1 | 0 | 1
Р3.1.1 | 174 | Р3 | 1 | 1 | Р3.1.1 | 2 | Кладка перегородок толщиной в 1/2 кирпича | м2 |  | 995.59 | 1319.12 | 0 | 0 | [23 empty] | 0
Р3.1.2 | 175 | Р3 | 1 | 2 | Р3.1.2 | 2 | Кладка перегородок армированных толщиной в 1 кирпич | м2 |  | 495 | 805 | 0 | 0 | [23 empty] | 0
Р3.1.3 | 176 | Р3 | 1 | 3 | Р3.1.3 | 2 | Кладка перегородок из пеноблоков (600*300*200) | м2 |  | 475 | 712 | 0 | 0 | [23 empty] | 0
Р3.1.4 | 177 | Р3 | 1 | 4 | Р3.1.4 | 2 | Заделка проемов в кирпичных стенах | м3 |  | 599.12 | 539.208 | 0 | 0 | [23 empty] | 0
[6 empty] | 2 | Устройство закладной из стальной профильной трубы 50х50*2 в теле опуска ГКЛ для закрепления стеклянных перегородок, грунтовка с/у, грунтовка | м.п. |  | 285 | 202.07 | 0 | 0
Р3.1.5 | 178 | Р3 | 1 | 5 | Р3.1.5 | 2 | Усиление проемов металлическим профилем из уголка 50*3 | м.п. |  | 475 | 760 | 0 | 0 | [22 empty] | 1 | 0
Р3.1.6 | 179 | Р3 | 1 | 6 | Р3.1.6 | 2 | Усиление проемов металлическим профилем из уголка 100*100*10 | м.п. |  | 385 | 1071.8552 | 0 | 0 | [22 empty] | 1 | 0
[6 empty] | 2 | Поперечина Knauf универсальная траверса 600х300х50 мм | шт |  | 100 | 1801.8 | 0 | 0 |  | 34
Р3.1.9 | 180 | Р3 | 1 | 9 | Р3.1.9 | 2 | Устройство перегородок из ГКЛ толщ. 12 мм. "Кнауф" с одинарным металлическим каркасом и однослойной обшивкой с обеих сторон (включая перфорированные уголки на внешние углы) | м2 |  | 471.67 | 442.5 | 0 | 0 |  | 521 | 20 | 16 | [19 empty] | 0 |  |  |  | 144000 | 167.3
Р3.1.7 | 181 | Р3 | 1 | 7 | Р3.1.7 | 2 | Устройство перегородок из ГКЛ толщ. 12 мм. "Кнауф" с одинарным металлическим каркасом и двухслойной обшивкой с обеих сторон (включая перфорированные уголки на внешние углы) | м2 |  | 694.68 | 878.57 | 0 | 0 | использовать 2 х слойную перегородку |  | m | [20 empty] | 0
Р3.1.8 | 182 | Р3 | 1 | 8 | Р3.1.8 | 2 | Облицовка стен по одинарному металлическому каркасу "Кнауф" из профиля гипсокартонными листами (ГКЛ) толщ. 12 мм. "Кнауф" одним слоем (включая перфорированные уголки на внешние углы) | м2 |  | 489.7729 | 455.4 | 0 | 0 | использовать 1 слойныую облицовку стен, внешние стены прокладывать минватой | [22 empty] | 0
[6 empty] | 2 | Устройство перегородок из ГКЛВ толщ. 12 мм. "Кнауф" с одинарным металлическим каркасом и двухслойной обшивкой с обеих сторон (включая перфорированные уголки на внешние углы) | м2 |  | 694.68 | 1024.98 | 0 | 0
Р3.1.10 | 183 | Р3 | 1 | 10 | Р3.1.10 | 2 | Облицовка стен по одинарному металлическому каркасу из профиля влагостойкими гипсокартонными листами (ГКЛВ) "Кнауф" толщ. 12 мм. двумя слоями (включая перфорированные уголки на внешние углы) | м2 |  | 576.18 | 556.6 | 0 | 0 | [23 empty] | 0
Р3.1.11 | 184 | Р3 | 1 | 11 | Р3.1.11 | 2 | Облицовка стен гипсокартонными листами (ГКЛ) "Кнауф" в один слой на клее (включая перфорированные уголки на внешние углы) | м2 |  | 441.67 | 410.83 | 0 | 0 | [23 empty] | 0 |  |  | 167.3 | 144000 | 7740.14 | 6450.1167 | 6450.11
Р3.1.12 | 185 | Р3 | 1 | 12 | Р3.1.12 | 2 | Устройство оконных откосов из ГКЛВ толщ. 12 мм. | м2 |  | 369.2 | 504.96 | 0 | 0 | [23 empty] | 0 |  |  | 167.3 | 144000 |  | 120000
[6 empty] | 2 | [34 empty] | 1566.6 | 2701672.8 |  | 2251394
Р3.1.13 | 186 | Р3 | 1 | 13 | Р3.1.13 | 2 | Тепло- и звукоизоляция стен из минеральных материалов | м2 |  | 60 | 94.6825 | 0 | 0 | [23 empty] | 0
Р3.1.14 | 187 | Р3 | 1 | 14 | Р3.1.14 | 2 | Штукатурка стен | м2 |  | 560.4 | 403.92 | 0 | 0 | [23 empty] | 0
Р3.3.13 | 188 | Р3 | 3 | 13 | Р3.3.13 | 2 | Устройство закладной из стальной профильной трубы 100х100 в теле опуска ГКЛ для закрепления стеклянных перегородок | м.п. | 0 | 1229.83 | 1309.54 | 0 | 0 | [23 empty] | 0 |  | 2 | 650000000384 | 1566.6 | 2701672.8 | 2021222.83 | 1684352.3583 | 1684352.36
Р3.3.14 | 189 | Р3 | 3 | 14 | Р3.3.14 | 2 | Устройство штроб в кирпичных стенах | м.п. | 0 | 283.99 | 31.68 | 0 | 0 | [23 empty] | 0
Р3.3.15 | 190 | Р3 | 3 | 15 | Р3.3.15 | 2 | Устройство штроб в конструкциях газосиликатных, керамзитобетонных, шлакобетонных, пенобетонных. | м.п. | 0 | 95.36 | 57.22 | 0 | 0 | [23 empty] | 0 |  |  |  | 511.5 | 2056672.8 |  | 1713894
Р3.3.16 | 191 | Р3 | 3 | 16 | Р3.3.16 | 2 | Пробивка отверстий в кирпичных стенах фасада, внутренних перегородках под прокладку труб ОВиК, электролотков, | м3 | 0 | 4269.43 | 1391.09 | 0 | 0 | [23 empty] | 0 |  | 1 | 650000000383 | 511.5 | 2056672.8 | 502382.11 | 418651.7583 | 418651.76
Р3.3.17 | 192 | Р3 | 3 | 17 | Р3.3.17 | 2 | Пробивка отверстий в бетоных стенах фасада, внутренних перегородках под прокладку труб ОВиК, электролотков. | м3 |  | 8412.94 | 568 | 0 | 0 | [23 empty] | 0
Р3.3.18 | 193 | Р3 | 3 | 18 | Р3.3.18 | 2 | Запенивание противопожарной пеной тех. отверстий прохода транзитных коммуникаций | м2 |  | 173.3436 | 295 | 0 | 0 | [23 empty] | 0
Р2.3.4 | 194 | Р2 | 3 | 4 | Р2.3.4 | 2 | Пробивка проемов в стенах из пенобетонных блоков | м3 |  | 2804.31 | 395 | 0 | 0 | [23 empty] | 0
Р2.3.5 | 195 | Р2 | 3 | 5 | Р2.3.5 | 2 | Пробивка проемов в стенах из кирпича | м3 |  | 2804.31 | 395 | 0 | 0 | [23 empty] | 0
Р2.3.6 | 196 | Р2 | 3 | 6 | Р2.3.6 | 2 | Алмазное сверление отверстий в стенах | м3 |  | 9161.6949 | 1017.9661 | 0 | 0 | [23 empty] | 0
[6 empty] | 2 | Монтаж закладных из СМЛ 12мм под шкафы в комнате персонала | м2 | 0 | 299.95 | 250 | 0 | 0 | [26 empty] | 650000000382 | 15.9 | #DIV/0! | 7808.29 | 6506.9083 | 6506.91
Р3.1.17 | 197 | Р3 | 1 | 17 | Р3.1.17 | 2 | Монтаж закладных из фанеры 12мм под шкафы в комнате персонала | м2 |  | 312 | 523.2612 | 0 | 0 | [23 empty] | 0
[6 empty] | 2 | Сантехнические кабинки. ЛДСП толщиной 25 мм. Расстояние от пола до нижнего края сантехнической перегородки 200 мм (регулируется с помощью опорной ножки). Перегородки имеют каркас, изготовленный из окрашеного алюминиевого профиля, толщиной 2 мм. Цвет: стандартный (белый, серый). Дверь (D1 - 5шт.) изготовлена из ЛДСП толщиной 25 мм и имеет стандартную ширину 600 мм. Торцы дверей защищены меламиновой кромкой. Отделка: пластик Egger стандартный (белый, серый, бежевый). Фурнитура: врезная в комплекте: ручка, петли, замок с индикатором занято-свободно. Высота 2100. | м2 |  | 604.8 | 5443.2 | 0 | 0
[6 empty] | 2 | Дубляж существующих стен. Материал: крашенные МДФ панели, 16 мм. Цвет по RAL с прокраской буквы "А". Наличие раскладки: геометрический рисунок "ромбы" разного уровня с зазором 5мм. Крепление на специальный подкаркас. | м2 |  | 3110.4 | 27993.6 | 0 | 0
Р3.1.16 | 198 | Р3 | 1 | 16 | Р3.1.16 | 2 | Устройство ниши ГКЛ по м/к под монтаж приборов отопления | шт | 0 | 402.55 | 648.56 | 0 | 0 | [23 empty] | 0
Р3.3.1 | 199 | Р3 | 3 | 1 | Р3.3.1 | 2 | Устройство пароизоляции из полиэтиленовой пленки до 100 мкр. | м2 |  | 88.33 | 74.17 | 0 | 0 | [23 empty] | 0 |  |  |  | 1582.5 | 645000 |  | 537500 | 537500
Р3.2.0 | 200 | Р3 | 2 | 0 | Р3.2.0 | 2 | 3.2.0 Стеклянные перегородки |  | 0 |  |  | 0 | 0
Р3.2.1 | 201 | Р3 | 2 | 1 | Р3.2.1 | 2 | Монтаж стеклянных бескаркасных перегородок , стекло 10 мм, закаленное с фурнитурой | м2 | 0 | 1206.6102 | 7645.4237 | 0 | 0 | [26 empty] | 650000000382 | 15.9 | 6480.5687 | 4897.56 | 4081.3 | 4081.3
[6 empty] | 2 | Перегородка цельностеклянная. Заполнение: стекло двойное 10 мм, закаленное, Pilkington с полированными кромками. Верхний профиль: Versal-Duplex 72х25 мм. Цвет: RAL 9005 (черный муар). Нижний профиль: Versal-Duplex 72х25 мм. Цвет: RAL 9005 (черный муар). Боковой профиль: Versal-Duplex 72х25 мм. Цвет: RAL 9005 (черный муар). Межстекольное заполнение: скотч 3М. | м2 |  | 873.6 | 7862.4 | 0 | 0
[6 empty] | 2 | Перегородка цельностеклянная. Заполнение: стекло одинарное 10 мм, закаленное, Pilkington с полированными кромками. Верхний профиль: зажимной 40х32 мм. Цвет: RAL 9005 (черный муар). Нижний профиль: зажимной 40х32 мм. Цвет: RAL 9005 (черный муар). Боковой профиль: зажимной 40х32 мм. Цвет: RAL 9005 (черный муар). Межстекольное заполнение: скотч 3М. | м2 |  | 487.83 | 4390.47 | 0 | 0
Р3.2.2 | 202 | Р3 | 2 | 2 | Р3.2.2 | 2 | Устройство стеклянной перегородки в алюминиевом профиле по RAL. Стекло закаленное 6 мм. | м2 |  | 1000 | 5500 | 0 | 0 | [25 empty] | 2 | 650000000384 | 1566.6 | 638519.4313 | 482548.71 | 402123.925 | 402123.93
Р3.2.3 | 203 | Р3 | 2 | 3 | Р3.2.3 | 2 | Устройство стеклянной перегородки в пластиковом профиле. Стекло закаленное 6 мм. | м2 |  | 450 | 4500 | 0 | 0
Р3.2.4 | 204 | Р3 | 2 | 4 | Р3.2.4 | 2 | Оклейка стеклянных перегородок декоративной пленкой (перфорированной) с фоторисунком | м2 | 0 | 1500 | 4200 | 0 | 0
[6 empty] | 2 | Трансформируемая перегородка на двойном подвесе. Звукоизоляция до 37дБ/42дБ. Отделка: EGGER. Толщина: 110 мм. Цвет профиля и видимых элементов белый. | м2 |  | 2940 | 26460 | 0 | 0
Р3.4.12 | 205 | Р3 | 4 | 12 | Р3.4.12 | 2 | Трансформируемая перегородка цельностеклянная, закаленое стекло 10 мм.(в соответствии с ТЗ). | м2 | 0 | 5000 | 33000 | 0 | 0
Р3.3.0 | 206 | Р3 | 3 | 0 | Р3.3.0 | 2 | 3.3.0 Поверхность стен |  | 0 |  |  | 0 | 0
Р3.3.2 | 207 | Р3 | 3 | 2 | Р3.3.2 | 2 | Обработка стен, поврежденных грибком антисептическим раствором за 2 раза | м2 |  | 91.68 | 81.576 | 0 | 0
Р3.3.3 | 208 | Р3 | 3 | 3 | Р3.3.3 | 2 | Шпатлевка швов, саморезов и примыканий стен и перегородок из ГКЛ | м2 |  | 108 | 118.8 | 0 | 0 | отделка ГКЛ поз. P.3.3.3, P.3.3.5, P.3.3.9, P.3.3.7
Р3.3.4 | 209 | Р3 | 3 | 4 | Р3.3.4 | 2 | Шпатлевка стен | м2 |  | 154.34 | 138.73 | 0 | 0 | позиция только для стен, не обшитых ГКЛ
Р3.3.5 | 210 | Р3 | 3 | 5 | Р3.3.5 | 2 | Шпатлевка стен по стеклохолсту | м2 |  | 275.04 | 178.2 | 0 | 0
Р3.3.6 | 211 | Р3 | 3 | 6 | Р3.3.6 | 2 | Сплошное выравние стен составами "Ветонит" толщиной до 10 мм | м2 |  | 194.65 | 220.9 | 0 | 0 | позиция только для стен, не обшитых ГКЛ
Р3.3.7 | 212 | Р3 | 3 | 7 | Р3.3.7 | 2 | Грунтовка поверхности стен и перегородок за 2 раза | м2 |  | 91.68 | 66 | 0 | 0
Р3.3.8 | 213 | Р3 | 3 | 8 | Р3.3.8 | 2 | Окраска стен за 2 раза краской Tikkurila EURO 7 (колерованная) | м2 |  | 212.4 | 134.9333 | 0 | 0
[6 empty] | 2 | Граффити | м2 |  | 880 | 550 | 0 | 0
Р3.3.9 | 214 | Р3 | 3 | 9 | Р3.3.9 | 2 | Оклейка стен стеклообоями типа "Паутинка" (нефактурными) | м2 |  | 66.21 | 39.6 | 0 | 0
Р3.3.10 | 215 | Р3 | 3 | 10 | Р3.3.10 | 2 | Ремонт штукатурки стен с расшивкой швов, отдельными местами до 1 м.кв. | м2 |  | 303.33 | 214.17 | 0 | 0
Р3.3.11 | 216 | Р3 | 3 | 11 | Р3.3.11 | 2 | Облицовка стен керамической плиткой с затиркой швов. | м2 | 0 | 600 | 1398.35 | 0 | 0
[6 empty] | 2 | Облицовка стен Керама Марацци 6304 Петергоф белый 25*40 | м2 |  | 837.6 | 849.75 | 0 | 0
[6 empty] | 2 | Облицовка стен Керама Марацци DD201200R ¦ Про Дабл серый светлый обрезной 30x60 | м2 |  | 837.6 | 1059.96 | 0 | 0
[6 empty] | 2 | Фанера с принтом, согласовать с ГАП | м2 |  | 880 | 1320 | 0 | 0
Р3.3.23 | 217 | Р3 | 3 | 23 | Р3.3.23 | 2 | Облицовка стен керамической плиткой 200*500 "Graphit" коллекциии "Oxford" " Ctramica Konskie" с затиркой швов. | м2 |  | 600 | 1398.35 | 0 | 0 |  | новая расценка
Р3.3.24 | 218 | Р3 | 3 | 24 | Р3.3.24 | 2 | Облицовка стен керамической плиткой 200*500 "White" коллекциии "Oxford" " Ctramica Konskie" с затиркой швов. | м2 |  | 600 | 1398.35 | 0 | 0 |  | новая расценка
Р3.3.25 | 219 | Р3 | 3 | 25 | Р3.3.25 | 2 | Бордюр 500*15 "Szklana T40" коллекциии "Oxford" " Ctramica Konskie" с затиркой швов. | шт |  | 50 | 634 | 0 | 0 |  | новая расценка
Р3.3.12 | 220 | Р3 | 3 | 12 | Р3.3.12 | 2 | Установка пластиковых уголков на наружные углы колонн и стен | м.п. |  | 28.34 | 36.97 | 0 | 0
Р3.3.20 | 221 | Р3 | 3 | 20 | Р3.3.20 | 2 | Облицовка стен декоративной штукатуркой | м2 |  | 1470 | 2780 | 0 | 0
Р3.3.21 | 222 | Р3 | 3 | 21 | Р3.3.21 | 2 | Оклейка стен стеклообоями типа "Рогожка" | м2 |  | 178 | 278 | 0 | 0
Р3.1.15 | 223 | Р3 | 1 | 15 | Р3.1.15 | 2 | Оклейка поверхностей стен и перегородок Обои Голландские обои Eijffinger, коллекция Ibiza, артикул 330203 | м2 |  | 275.92 | 751.94 | 0 | 0
Р3.3.22 | 224 | Р3 | 3 | 22 | Р3.3.22 | 2 | Оклейка поверхностей стен и перегородок бумажными обоями (рисунок обоев выполняется "на заказ") | м2 | 0 | 359.07 | 1646.52 | 0 | 0
Р3.4.0 | 225 | Р3 | 4 | 0 | Р3.4.0 | 2 | 3.4.0 Двери, Окна. |  | 0 |  |  | 0 | 0 |  | удалить
Р3.9.0 | 226 | Р3 | 9 | 0 | Р3.9.0 | 2 | Двери входные |  | 0 |  |  | 0 | 0 |  | новый подраздел | [20 empty] | 2 | 0
Р3.4.4 | 227 | Р3 | 4 | 4 | Р3.4.4 | 2 | Монтаж однопольного дверного блока (алюминиевый теплый профиль 3 петли, два врезных замка сувального типа (количество ключей не менее 4 шт.) без защелки , ручка из нержавеющей стали типа «труба» со смещением креплений диаметром 32 мм, длиной 1000 мм, цвет «хром») | шт |  | 5256.13 | 62981.8 | 0 | 0 | [22 empty] | 2 | 0
Р3.4.27 | 228 | Р3 | 4 | 27 | Р3.4.27 | 2 | Монтаж полуторапольного дверного блока (алюминиевый теплый профиль 3 петли, два врезных замка сувального типа (количество ключей не менее 4 шт.) без защелки , ручка из нержавеющей стали типа «труба» со смещением креплений диаметром 32 мм, длиной 1000 мм, цвет «хром») | шт |  | 7000 | 80000 | 0 | 0 | [22 empty] | 2 | 0
Р3.4.5 | 229 | Р3 | 4 | 5 | Р3.4.5 | 2 | Монтаж двупольного дверного блока (алюминиевый теплый профиль 3 петли, два врезных замка сувального типа (количество ключей не менее 4 шт.) без защелки , ручка из нержавеющей стали типа «труба» со смещением креплений диаметром 32 мм, длиной 1000 мм, цвет «хром») | шт |  | 9000 | 100000 | 0 | 0 | [22 empty] | 2 | 0
Р3.4.14 | 230 | Р3 | 4 | 14 | Р3.4.14 | 2 | Установка дверного доводчика штанга рычажная на входные двери (210 кг) | шт |  | 471 | 3260.4 | 0 | 0 | [22 empty] | 2 | 0
Р3.10.0 | 231 | Р3 | 10 | 0 | Р3.10.0 | 2 | Двери запасного входа |  | 0 |  |  | 0 | 0 |  | новый подраздел
Р3.4.1 | 232 | Р3 | 4 | 1 | Р3.4.1 | 2 | Установка дверного блока размером 900х2100 мм запасного выхода (контурный, металлический с утепленнием минплитой, наружного исполнения) | шт |  | 4292.3 | 44152.72 | 0 | 0 | [22 empty] | 2 | 0
Р3.4.2 | 233 | Р3 | 4 | 2 | Р3.4.2 | 2 | Установка дверного блока размером (1400x2100) запасного выхода контурной металлической (не менее 2 мм, с утепленнием минплитой, наружного исполнения) | шт |  | 4931.56 | 62482.26 | 0 | 0 | [22 empty] | 2 | 0
Р3.4.3 | 234 | Р3 | 4 | 3 | Р3.4.3 | 2 | Установка металлической двери-решетчатой гармошки с замком 900х2100 мм (запасной выход) | шт |  | 3795.65 | 37332.5 | 0 | 0 | [22 empty] | 2 | 0
Р3.11.0 | 235 | Р3 | 11 | 0 | Р3.11.0 | 2 | Двери стеклянные бескаркасные |  | 0 |  |  | 0 | 0 |  | новый подраздел
Р3.4.8 | 236 | Р3 | 4 | 8 | Р3.4.8 | 2 | Установка стеклянного однопольного дверного блока 900х2100 мм (размер в свету) Стекло 10мм закалённое. Фурнитура Dorma в Universal Light. Кромка стекла полированная. Доводчик Dorma BTS 75V с фиксацией 90* вар.№ 1 Запирающаяся ручка-скоба двусторонняя, длина 1225 мм, две точки крепления, в комплекте с запирающим устройством и цилиндром или вар.№2: Studio Rondo нажиманя ручка с запиранием (вариант согласовать с заказчиком) | шт |  | 2118.35 | 28819.53 | 0 | 0
2
Р3.4.28 | 269 | Р3 | 4 | 28 | Р3.4.28 | 2 | Установка стеклянного полуторопольного дверного блока 1400х2100 мм Стекло 10мм закалённое. Фурнитура Dorma в Universal Light. Кромка стекла полированная. Доводчик Dorma BTS 75V с фиксацией 90* вар.№ 1 Запирающаяся ручка-скоба двусторонняя, длина 1225 мм, две точки крепления, в комплекте с запирающим устройством и цилиндром или вар.№2: Studio Rondo нажиманя ручка с запиранием (вариант согласовать с заказчиком) | шт |  | 3813 | 51875 | 0 | 0 |  | новая расценка
Р3.4.6 | 237 | Р3 | 4 | 6 | Р3.4.6 | 2 | Установка стеклянного двупольного дверного блока 1800х2400 мм Стекло 10мм закалённое. Фурнитура Dorma в Universal Light. Кромка стекла полированная. Доводчик Dorma BTS 75V с фиксацией 90* вар.№ 1 Запирающаяся ручка-скоба двусторонняя, длина 1225 мм, две точки крепления, в комплекте с запирающим устройством и цилиндром или вар.№2: Studio Rondo нажиманя ручка с запиранием (вариант согласовать с заказчиком) | шт |  | 8075 | 92150 | 0 | 0
Р3.12.0 | 238 | Р3 | 12 | 0 | Р3.12.0 | 2 | Двери стеклянные в алюминиевом профиле внутренние |  | 0 |  |  | 0 | 0 |  | новый подраздел
Р3.4.7 | 239 | Р3 | 4 | 7 | Р3.4.7 | 2 | Установка однопольного дверного блока в алюминиевом корпусе с закаленным стеклом 8 мм. 900х2100 мм с фурнитурой белого матового металла. | шт |  | 2413.98 | 37951.68 | 0 | 0
[6 empty] | 2 | D5. Дверь светопрозрачная Versal-Reflect в перегородку. Способ открывания: распашная. Число полотен: одностворчатая. Заполнение: стекло двойное 6мм, закаленное, Pilkington. Коробка: алюминиевая торцевая. Цвет: RAL 9005 (черный муар). Фурнитура: ручка Fuaro DSS-0203P/19 (нерж. cталь), петли усиленные 4 шт. на створку, замок Apecs 7000-45-NI, цилиндр 40х45, ограничитель DS-0014. Цвет фурнитуры: RAL 9005 (черный). 2800x942 ( в свету не менее 2800х800). | шт |  | 5376 | 48384 | 0 | 0
[6 empty] | 2 | D12. Дверь глухая противопожарная Versal-Apartments EI-30 в проем. Способ открывания: распашная. Число полотен: одностворчатая. Полотно: со стекломагниевым заполнением (63 мм), ламинированное. Цвет: Egger (черный). Алюминиевая кромка по периметру.Цвет: RAL 9005 (черный муар). Коробка: алюминиевая скрытая (Inline).Цвет: RAL 9005 (черный муар). Фурнитура: Hafele (ручка нажимная, замок с фалевой защелкой, цилиндр 40х45), петли скрытые, выпадающий порог, ограничитель DS-0014, доводчик скрытый Hafele DCL34, шпингалет на пассивную створку. Цвет фурнитуры: матовая нержавеющая сталь. 2800x1422 ( в свету не менее 2800х1200). | шт |  | 7056 | 63504 | 0 | 0
[6 empty] | 2 | D16. Дверь светопрозрачная на теплом профиле. Профиль Реалит RW-71. Цвет: RAL 9003. Способ открывания: распашная. Число полотен: полуторная. Заполнение: закаленный стеклопакет 4/10/4/10/4. фурнитура: ручка Fuaro DSS-0203P/19 (нерж. cталь), петли трехсекционные 3 шт. на створку, замок ригельный с косой защелкой ISEO, шпингалет на пассивную створку, доводчик Dorma TS Profile. Цвет фурнитуры: матовая нержавеющая сталь. 2200x1200 ( в свету не менее 2100х1200). | шт |  | 10920 | 98280 | 0 | 0
[6 empty] | 2 | D14. Дверь цельностеклянная Versal-Frameless в перегородку. Способ открывания: маятниковая. Число полотен: двустворчатая. Остекление: одинарное 10мм закаленное Pilkington. Пленка вынесена отдельной строкой. Фурнитура: Titan (ручка прямая Т-633, L=1000 мм, фитинги, доводчик в пол Т-84D, замок угловой Т-150R), ограничитель DS-0014. Цвет фурнитуры: RAL 9005 (черный). 2800x1500 ( в свету не менее 2800х1500). | шт |  | 5560.8 | 50047.2 | 0 | 0
Р3.4.31 | 240 | Р3 | 4 | 31 | Р3.4.31 | 2 | Установка полуторапольного дверного блока в алюминиевом корпусе с закаленным 8 мм. стеклом 1200х2100 мм с фурнитурой белого матового металла. | шт |  | 3413.98 | 50000 | 0 | 0
Р3.4.32 | 241 | Р3 | 4 | 32 | Р3.4.32 | 2 | Установка двупольного дверного блока в алюминиевом корпусе с закаленным стеклом 8 мм. стеклом 1600х2100 мм с фурнитурой белого матового металла. | шт |  | 3413.98 | 60000 | 0 | 0
Р3.13.0 | 242 | Р3 | 13 | 0 | Р3.13.0 | 2 | Двери противопожарные |  | 0 |  |  | 0 | 0 |  | новый подраздел
Р3.4.9 | 243 | Р3 | 4 | 9 | Р3.4.9 | 2 | Установка противопожарного однопольного дверного блока , min EI60 с фурнитурой 900х2100мм (размер в свету) | шт |  | 2712.63 | 21154.18 | 0 | 0
Р3.8.27 | 244 | Р3 | 8 | 27 | Р3.8.27 | 2 | Установка противопожарного однопольного дверного блока, min EI60 с фурнитурой 1200х2100мм | шт |  | 5000 | 29416.67 | 0 | 0
[6 empty] | 2 | D6. Дверь глухая противопожарная Versal-Apartments EI-30 в проем. Способ открывания: распашная. Число полотен: одностворчатая. Полотно: со стекломагниевым заполнением (63 мм), ламинированное. Цвет: Egger (белый). Алюминиевая кромка по периметру.Цвет: RAL 9010 (белый). Коробка: алюминиевая скрытая (Inline).Цвет: RAL 9010 (белый). Фурнитура: Hafele (ручка нажимная, замок с фалевой защелкой, цилиндр 40х45), петли скрытые, выпадающий порог, ограничитель DS-0014, доводчик скрытый Hafele DCL34. Цвет фурнитуры: матовая нержавеющая сталь. 2800х975 (в свету не менее 2800х800) | шт |  | 5376 | 48384 | 0 | 0
[6 empty] | 2 | D7. Дверь глухая противопожарная Versal-Apartments NEW EI-30 в проем. Способ открывания: распашная. Число полотен: одностворчатая. Полотно: со стекломагниевым заполнением (63 мм), ламинированное. Цвет: Egger(станд. раскладка), направление: вертикальное. Алюминиевая кромка по периметру. Цвет: RAL. Коробка: алюминиевая сплошная телескопическая (наличник 60/72 мм). Цвет: RAL. Фурнитура: Hafele (ручка нажимная, замок с фалевой защелкой, цилиндр 40х45), петли карточные, выпадающий порог, ограничитель DS-0014, доводчик Dorma TS92. Цвет фурнитуры: матовая нержавеющая сталь. 2800x955 ( в свету не менее 2800х800). | шт |  | 4704 | 42336 | 0 | 0
[6 empty] | 2 | D7. Дверь глухая Versal-Apartments в проем. Способ открывания: распашная. Число полотен: одностворчатая. Полотно: со звукоизоляционным заполнением (63 мм), ламинированное. Цвет: Egger. Алюминиевая кромка по периметру. Цвет: RAL. Коробка: алюминиевая сплошная телескопическая (наличник 60/72 мм). Цвет: RAL Фурнитура: Hafele (ручка нажимная, замок с фалевой защелкой, цилиндр 40х45), петли карточные, ограничитель DS-0014. Цвет фурнитуры: матовая нержавеющая сталь. 2800x955 ( в свету не менее 2800х800). | шт |  | 3360 | 30240 | 0 | 0
[6 empty] | 2 | D8. Дверь глухая металлическая противопожарная EI60 Versal-Steel в проем. Внутренняя. Способ открывания: распашная. Число полотен: одностворчатая. Полотно: металлическое (58 мм) крашенное.Цвет: Ral 9010. Коробка стальная угловая.Цвет: Ral 9010. Фурнитура: ручка DL K 038 KP/F PZ 72, замок DL 17 39/65мм PZ ZN, стационарный порог, ограничитель DS-0014, доводчик Dorma TS Compakt. Цвет фурнитуры: матовый черный. 2100x1000 ( в свету не менее 2000х900). | шт |  | 3091.2 | 27820.8 | 0 | 0
[6 empty] | 2 | D7. Дверь глухая Versal-Apartments в проем. Способ открывания: распашная. Число полотен: одностворчатая. Полотно: со звукоизоляционным заполнением (63 мм), ламинированное. Цвет: Egger. Алюминиевая кромка по периметру. Цвет: RAL. Коробка: алюминиевая сплошная телескопическая (наличник 60/72 мм). Цвет: RAL .Фурнитура: Hafele (ручка нажимная, замок с фалевой защелкой, цилиндр 40х45), петли карточные, ограничитель DS-0014.Цвет фурнитуры: матовая нержавеющая сталь. 2400x955 ( в свету не менее 2400х800). | шт |  | 2940 | 26460 | 0 | 0
Р3.8.43 | 245 | Р3 | 8 | 43 | Р3.8.43 | 2 | Установка противопожарного двухпольного дверного блока , min EI60 с фурнитурой 1300х2100мм | шт |  | 5033.33 | 32183.33 | 0 | 0
Р3.8.44 | 246 | Р3 | 8 | 44 | Р3.8.44 | 2 | Установка дверного доводчика к мет дверям | шт |  | 1100 | 3061.79 | 0 | 0
Р4.4.30 | 247 | Р4 | 4 | 30 | Р4.4.30 | 2 | Установка однопольного дверного блока в противопожарном исполнении(алюминиевый профиль, стеклопакет противопожарный 3 петли, два врезных замка сувального типа (количество ключей не менее 4 шт.) без защелки , ручка из нержавеющей стали типа «труба» со смещением креплений диаметром 32 мм, длиной 1000 мм, цвет «хром | шт |  | 7000 | 125000 | 0 | 0
Р5.4.31 | 248 | Р5 | 4 | 31 | Р5.4.31 | 2 | Установка полуторапольногоо дверного блока в противопожарном исполнении(алюминиевый профиль, стеклопакет противопожарный 3 петли, два врезных замка сувального типа (количество ключей не менее 4 шт.) без защелки , ручка из нержавеющей стали типа «труба» со смещением креплений диаметром 32 мм, длиной 1000 мм, цвет «хром | шт |  | 7000 | 140000 | 0 | 0
Р3.14.0 | 249 | Р3 | 14 | 0 | Р3.14.0 | 2 | Двери внутренние деревянные |  | 0 |  |  | 0 | 0 |  | новый подраздел
Р3.4.10 | 250 | Р3 | 4 | 10 | Р3.4.10 | 2 | Установка деревянного дверного блока 900х2100 мм, типа Alavus с фурнитурой,добором и наличниками | шт |  | 2448.8 | 13317.15 | 0 | 0
[6 empty] | 2 | Дверь глухая противопожарная Versal-Apartments NEW EI-30 в проем. С ламинированной фальш-фрамугой до потолка (Н2800мм). Способ открывания: распашная. Число полотен: одностворчатая. Полотно: со стекломагниевым заполнением (63 мм), ламинированное (16ММ). Цвет: Egger________(станд. раскладка), направление: вертикальное. Алюминиевая кайма по периметру. Цвет: RAL_____. Коробка: алюминиевая сплошная телескопическая (наличник 60/72 мм). Цвет: RAL_____. Фурнитура: Hafele (ручка нажимная, замок с фалевой защелкой, цилиндр 40х45), петли карточные, выпадающий порог, ограничитель DS-0014, доводчик DLC 34 врезной. Цвет фурнитуры: матовая нержавеющая сталь. | шт | 0 | 4680 | 42120 | 0 | 0
Р3.4.11 | 251 | Р3 | 4 | 11 | Р3.4.11 | 2 | Установка деревянного дверного блока 900х2100 мм (размер в свету), типа Arki 3 Финляндия с фурнитурой,добором и наличниками. Цвет согласовать с Заказчиком | шт |  | 1890.65 | 17649.75 | 0 | 0
Р3.4.29 | 252 | Р3 | 4 | 29 | Р3.4.29 | 2 | Установка деревянных, дверных блоков 900х2100 мм (размер в свету), типа Arki 6 со стеклом Финляндия с фурнитурой,добором и наличниками. Цвет согласовать с Заказчиком | шт | 0 | 1890.65 | 26500 | 0 | 0
Р3.4.26 | 253 | Р3 | 4 | 26 | Р3.4.26 | 2 | Установка деревянного дверного блоков 900х2100 мм, типа Толедо с фурнитурой,добором и наличниками. Цвет согласовать с Заказчиком | шт |  | 1890.65 | 17649.75 | 0 | 0
Р3.4.33 | 254 | Р3 | 4 | 33 | Р3.4.33 | 2 | Установка деревянного дверного блоков 900х2100 мм, типа Граффити-5 BRAVO с фурнитурой, добором и наличниками. Цвет согласовать с Заказчиком | шт |  | 1890.65 | 17649.75 | 0 | 0 |  | новая расценка
Р3.4.13 | 255 | Р3 | 4 | 13 | Р3.4.13 | 2 | Установка дверного доводчика к деревянным дверям | шт | 0 | 457.98 | 1977.79 | 0 | 0
[6 empty] | 2 | Доводчик Dorma TS 92, цвет черный | шт |  | 516.8136 | 9789.4368 | 0 | 0
[6 empty] | 2 | Дверной доводчик DCL 34 врезной, усилие EN3, с шиной скольжения, для двери толщиной 40 мм и более, с фиксатором | шт |  | 650 | 12612.6 | 0 | 0
Р3.4.15 | 256 | Р3 | 4 | 15 | Р3.4.15 | 2 | Установка ограничителей движения двери (упор напольный) | шт | 0 | 73.88 | 139.19 | 0 | 0
Р3.15.0 | 257 | Р3 | 15 | 0 | Р3.15.0 | 2 | Окна |  | 0 |  |  | 0 | 0 |  | новый подраздел
Р3.4.16 | 258 | Р3 | 4 | 16 | Р3.4.16 | 2 | Монтаж оконного блока алюминиевый профиль с двухкамерным стеклопакетом, RAL | м2 |  | 1643.56 | 5839.17 | 0 | 0
Р3.8.37 | 259 | Р3 | 8 | 37 | Р3.8.37 | 2 | Монтаж оконного блока ПВХ с двухкамерным стеклопакетом | м2 | 0 | 1562.9 | 5500 | 0 | 0
Р3.4.17 | 260 | Р3 | 4 | 17 | Р3.4.17 | 2 | Установка металлических окрашенных (цвет белый) распашных решеток на оконные блоки | м2 |  | 1093.3 | 3455.08 | 0 | 0
Р3.4.18 | 261 | Р3 | 4 | 18 | Р3.4.18 | 2 | Установка жалюзи вертикальных серии Line | м2 | 0 | 300 | 500 | 0 | 0
Р3.4.19 | 262 | Р3 | 4 | 19 | Р3.4.19 | 2 | Установка подоконных досок из ПВХ белого цвета шириной до 600 мм | м.п. | 0 | 303.52 | 518.3 | 0 | 0
Р3.4.30 | 273 | Р3 | 4 | 30 | Р3.4.30 | 2 | Установка подоконных досок из ПВХ белого цвета шириной от 600 до 1200 мм | м.п. |  | 420 | 381.7 | 0 | 0
Р3.4.20 | 263 | Р3 | 4 | 20 | Р3.4.20 | 2 | Установка конвекционных решеток в подоконную доску из ПВХ 450*90 мм | шт | 0 | 237.77 | 450.89 | 0 | 0
Р3.4.21 | 264 | Р3 | 4 | 21 | Р3.4.21 | 2 | Установка оконных отливов с окраской по RAL | м.п. | 0 | 216.56 | 358.13 | 0 | 0
Р3.4.22 | 265 | Р3 | 4 | 22 | Р3.4.22 | 2 | Оклейка окон, стеклянных поверхностей дверных полотен пленкой класса защиты А3 | м2 | 0 | 721.43 | 2143.92 | 0 | 0
Р3.4.23 | 266 | Р3 | 4 | 23 | Р3.4.23 | 2 | Оклейка окон, стеклянных поверхностей дверных полотен пленкой класса защиты А1 | м2 | 0 | 621.59 | 1285.89 | 0 | 0
Р3.4.31 | 273 | Р3 | 4 | 31 | Р3.4.31 | 2 | Оклейка окон, стеклянных поверхностей дверных полотен плёнкой класса защиты К4 | м2 | 0 | 400 | 600 | 0 | 0 | новая позиция
Р3.4.24 | 267 | Р3 | 4 | 24 | Р3.4.24 | 2 | Оклейка окон, стеклянных поверхностей дверных полотен пленкой матированной | м2 |  | 123.2 | 1108.8 | 0 | 0
Р3.4.25 | 268 | Р3 | 4 | 25 | Р3.4.25 | 2 | Оклейка окон, стеклянных поверхностей дверных полотен пленкой теплоотражающей | м2 |  | 760 | 1662 | 0 | 0
Р3.4.26 | 269 | Р3 | 4 | 26 | Р3.4.26 | 2 | Алюминиевые конструкции для остекления фасада. Стеклопакет двухкамерный 32 мм. Цвет согласовать с заказчиком. | м2 | 0 | 1815 | 10300 | 0 | 0 | новая позиция
Р3.4.28 | 271 | Р3 | 4 | 28 | Р3.4.28 | 2 | ПВХ конструкции для остекления фасада. Стеклопакет двухкамерный 32 мм. Цвет согласовать с заказчиком. | м2 |  | 1815 | 15300 | 0 | 0 | новая позиция
Р3.4.31 | 273 | Р3 | 4 | 31 | Р3.4.31 | 2 | [5 empty] | 0 | 0
Р3.5.0 | 269 | Р3 | 5 | 0 | Р3.5.0 | 2 | 3.5.0 Потолки |  | 0 |  |  | 0 | 0
Р3.5.1 | 270 | Р3 | 5 | 1 | Р3.5.1 | 2 | Устройство подвесных потолков типа "Армстронг" по каркасу из оцинкованного профиля, панель 600х600х15 мм "Prima Plain" цвет белый, кромка "MicroLook", подвесная система Prelude XL/TL 15, крепление подвесов металлическим крепежным элементом. | м2 | 0 | 400 | 950 | 0 | 0
Р3.5.2 | 271 | Р3 | 5 | 2 | Р3.5.2 | 2 | Устройство подвесных потолков типа "Армстронг" по каркасу из оцинкованного профиля, панель 600х600х15 мм "Oasis" цвет белый, кромка "Board", подвесная система Prelude XL/TL 15, крепление подвесов металлическим крепежным элементом. | м2 |  | 400 | 620 | 0 | 0
Р3.8.39 | 272 | Р3 | 8 | 39 | Р3.8.39 | 2 | Устройство подвесных потолков OWA типа «Sinfonia» A, панель 600 х 600, кромка S 15 А , цвет белый на подвесной системе OWA, крепление подвесов металлическим крепежным элементом. | м2 |  | 400 | 1900 | 0 | 0
Р3.8.40 | 273 | Р3 | 8 | 40 | Р3.8.40 | 2 | Замена потолочных плит OWA «Sinfonia» | м2 |  | 160 | 1365 | 0 | 0
Р3.5.3 | 274 | Р3 | 5 | 3 | Р3.5.3 | 2 | Устройство подвесных потолков: одноуровневых из ГКЛ по металлическому каркасу, крепление подвесов металлическим крепежным элементом. | м2 |  | 696 | 468.6 | 0 | 0
Р3.5.4 | 275 | Р3 | 5 | 4 | Р3.5.4 | 2 | Устройство подвесных потолков: многоуровневых их ГКЛ по металлическому каркасу, крепление подвесов металлическим крепежным элементом. | м2 |  | 700 | 745 | 0 | 0
Р3.5.5 | 276 | Р3 | 5 | 5 | Р3.5.5 | 2 | Устройство подвесных потолков: одноуровневых их ГКЛВ (П113) по металлическому каркасу, крепление подвесов металлическим крепежным элементом. | м2 |  | 696 | 504.9 | 0 | 0
Р3.5.6 | 277 | Р3 | 5 | 6 | Р3.5.6 | 2 | Устройство подвесных потолков: грильято, крепление подвесов металлическим крепежным элементом. | м2 |  | 523.33 | 2110 | 0 | 0
[6 empty] | 2 | Устройство подвесных потолков: грильято, крепление подвесов металлическим крепежным элементом. Ячейка 150*150*40мм. Цвет - красный (по RAL 3028) | м2 |  | 540 | 2541 | 0 | 0
Р3.5.7 | 278 | Р3 | 5 | 7 | Р3.5.7 | 2 | Облицовка деревяных потолков ГКЛО | м2 |  | 240 | 150 | 0 | 0
Р3.5.8 | 279 | Р3 | 5 | 8 | Р3.5.8 | 2 | Штукатурка потолка цемено-песчаным раствором толщ. до 20 мм. | м2 | 0 | 190 | 190 | 0 | 0
Р3.5.9 | 280 | Р3 | 5 | 9 | Р3.5.9 | 2 | Устройство тепло- и звукоизоляции перекрытия минеральной ватой с устройством пароизоляции | м2 |  | 83.5 | 62.5 | 0 | 0
Р3.5.10 | 281 | Р3 | 5 | 10 | Р3.5.10 | 2 | Шпатлевка потолка | м2 |  | 158.4 | 297 | 0 | 0
Р3.5.11 | 282 | Р3 | 5 | 11 | Р3.5.11 | 2 | Грунтовка потолка за два раза | м2 |  | 91.68 | 66 | 0 | 0
Р3.5.12 | 283 | Р3 | 5 | 12 | Р3.5.12 | 2 | Оклейка потолков стеклообоями типа "Паутинка" (не фактурные) | м2 |  | 216 | 38.8388 | 0 | 0
Р3.5.13 | 284 | Р3 | 5 | 13 | Р3.5.13 | 2 | Окраска потолков за 2 раза краской Tikkurila EURO 7 (колерованная) | м2 |  | 254.88 | 134.9333 | 0 | 0
|  | Р4 | 5 | 16 | Р4.5.16 | 2 | Окраска потолков за 2 раза негорючей краской (колерованная) | м2 | 0 | 127 | 150 | 0 | 0 |  | новая
[6 empty] | 2 | Подвесной металлический кассетный потолок, 1200х600 мм. Скрытая подвесная система. Цвет - белый (по RAL 9010) | м2 |  | 420 | 2387.88 | 0 | 0
[6 empty] | 2 | Подвесной потолок OWApremium Opus, 600х600x20мм. Цвет - бетон (печать поверхности). | м2 |  | 420 | 8339.76 | 0 | 0
[6 empty] | 2 | Подвесные акустические панели Opus HV, 1200x1200х40 мм.Цвет - белый (по RAL 9010). | шт |  | 420 | 7263 | 0 | 0
[6 empty] | 2 | Подвесные декоративные ламели Шаг 100 мм. Остров Opus HV 1200х150. Цвет белый. В комплекте с линенйной системой крепления исходя из шага монтажа баффлов - 140 мм (промежуток между панелями - 100 мм) | шт |  | 420 | 1404 | 0 | 0
[6 empty] | 2 | Покраска ламелей Цвет - красный (RAL 3028)/фиолетовый (RAL 310-40-40)/ оранжевый (RAL 1037)/бирюзовый (RAL 5018). | шт |  | 300 | 540 | 0 | 0
[6 empty] | 2 | Подвесной акустический потолок OWA Trapeze, 1200x400/200 мм. Цвет - белый (по RAL 9010). Подвесная система S 15b OWAline. | м2 |  | 420 | 12972.96 | 0 | 0
[6 empty] | 2 | Подготовка бетонных потолков к покраске: (снятие лишнего, локальный ремонт, частичное шпатлевание) | м2 |  | 120 | 297 | 0 | 0
[6 empty] | 2 | Окраска потолков негорючей краской, цвет по RAL от отм. 2200 мм до плиты перекрытия с окраской всех видимых инжинерных коммуникаций | м2 |  | 382.32 | 269.8667 | 0 | 0
[6 empty] | 2 | Установка люка под покраску Revizor 500х500 | шт |  | 540 | 2695 | 0 | 0
[6 empty] | 2 | Установка люка под покраску Revizor 400х400 | шт |  | 540 | 2035 | 0 | 0
Р3.5.14 | 285 | Р3 | 5 | 14 | Р3.5.14 | 2 | Устройство потолков реечных алюминиевых, крепление подвесов металлическим крепежным элементом. | м2 | 0 | 368.34 | 628.22 | 0 | 0
Р3.5.15 | 286 | Р3 | 5 | 15 | Р3.5.15 | 2 | Замена потолочных плит Армстронг | м2 |  | 57.23 | 707.02 | 0 | 0
Р3.6.0 | 287 | Р3 | 6 | 0 | Р3.6.0 | 2 | 3.6.0 Полы |  | 0 |  |  | 0 | 0 |  | удалить
Р3.16.0 | 288 | Р3 | 16 | 0 | Р3.16.0 | 2 | Основание пола |  | 0 |  |  | 0 | 0 |  | новый подраздел | [20 empty] | 1 | 0 | 1
Р3.8.42 | 289 | Р3 | 8 | 42 | Р3.8.42 | 2 | Устройство подсыпки пола из керамзита | м3 |  | 960 | 2541 | 0 | 0 | [23 empty] | 0
Р3.6.7 | 290 | Р3 | 6 | 7 | Р3.6.7 | 2 | Устройство стяжек цементно-песчаных толщиной 20 мм (добавляется на каждые 20 мм стяжки) | м2 |  | 204.612 | 254.1 | 0 | 0 | [23 empty] | 0
Р3.8.41 | 291 | Р3 | 8 | 41 | Р3.8.41 | 2 | Устройство стяжек цементно-песчаных толщиной более 50 мм (добавляется на каждые 50 мм стяжки) | м2 | 0 | 373.33 | 370 | 0 | 0 | [23 empty] | 0
[6 empty] | 2 | Устройство самовыравнивающейся стяжки типа Vetonit 4100 (толщина 15 мм) | м2 |  | 138 | 863.94 | 0 | 0
[6 empty] | 2 | Установка под дверью противопожарной отсечки, кирпич | м.п. |  | 180 | 202.9415 | 0 | 0
Р3.6.9 | 292 | Р3 | 6 | 9 | Р3.6.9 | 2 | Устройство самовыравнивающейся стяжки типа Vetonit (толщина 5 мм) | м2 | 0 | 143.42 | 159.21 | 0 | 0 | [23 empty] | 0
Р3.6.11 | 293 | Р3 | 6 | 11 | Р3.6.11 | 2 | Укладка дорожной металлической сетки 100х100 диаметром 4мм | м2 | 0 | 141.67 | 288.33 | 0 | 0 | [23 empty] | 0
Р3.6.12 | 294 | Р3 | 6 | 12 | Р3.6.12 | 2 | Грунтовка пола за два раза | м2 |  | 66 | 55 | 0 | 0 | [23 empty] | 0
Р3.6.13 | 295 | Р3 | 6 | 13 | Р3.6.13 | 2 | Обработка поверхности составом "Бетоноконтакт" | м2 | 0 | 68.95 | 54.76 | 0 | 0 | [23 empty] | 0
Р3.6.14 | 296 | Р3 | 6 | 14 | Р3.6.14 | 2 | Устройство горизонтальной обмазочной гидроизоляции с захлестом на стены на 15см | м2 |  | 297.6 | 410.85 | 0 | 0 | [23 empty] | 0
Р3.6.45 | 297 | Р3 | 6 | 45 | Р3.6.45 | 2 | Устройство ЖБ перекрытий ( профлист Н100 по металлокаркасу с армированием и заливкой бетоном) толщиной 220 мм. и несущей способностью не менее 800 кг.м2. | м2 | 0 | 6119.68 | 8944.14 | 0 | 0 | новая позиция | [21 empty] | 1 | 0
Р3.17.0 | 297 | Р3 | 17 | 0 | Р3.17.0 | 2 | Покрытие пола |  |  |  |  | 0 | 0 |  | новый подраздел
Р3.6.1 | 298 | Р3 | 6 | 1 | Р3.6.1 | 2 | Облицовка полов керамогранитом TU602800R Арена серый обрезной 600*600 мм. с затиркой швовов | м2 |  | 482.56 | 795.35 | 0 | 0
Р3.6.4 | 299 | Р3 | 6 | 4 | Р3.6.4 | 2 | Облицовка полов керамогранитом Кераммо марацци Кедр 420х420 с затиркой швовов | м2 |  | 460.5 | 1070.74 | 0 | 0
Р3.6.40 | 300 | Р3 | 6 | 40 | Р3.6.40 | 2 | Облицовка полов керамогранитом КЕRАМА MARAZZI Агатти беж 40.2х40.2 с затиркой швовов | м2 |  | 600 | 1070.74 | 0 | 0
Р3.6.41 | 301 | Р3 | 6 | 41 | Р3.6.41 | 2 | Облицовка полов керамогранитом Grasaro Bamboo G-155M 600х600 с затиркой швовов | м2 |  | 600 | 1300 | 0 | 0 | не применять
Р3.6.42 | 302 | Р3 | 6 | 42 | Р3.6.42 | 2 | Облицовка полов керамогранитом Grasaro Bamboo G-154M 600х600 с затиркой швовов | м2 |  | 600 | 1300 | 0 | 0 | не применять
Р3.6.31 | 303 | Р3 | 6 | 31 | Р3.6.31 | 2 | Облицовка полов керамогранитом п/дерево 165*1000 мм La Faenza Amazzonia GLP тип С | м2 |  | 875 | 6783.33 | 0 | 0
Р3.6.36 | 304 | Р3 | 6 | 36 | Р3.6.36 | 2 | Облицовка полов керамогранитом "Уральский гранит" CT 03 600*600 мм. с затиркой швовов | м2 |  | 837.6 | 953.7 | 0 | 0
Р3.6.15 | 305 | Р3 | 6 | 15 | Р3.6.15 | 2 | Облицовка полов керамогранитом Unicolore Casalgrande Padana Verde 30*30 натуральный 300 х300 мм с затиркой швовов | м2 | 0 | 600 | 1799.42 | 0 | 0
Р3.6.43 | 306 | Р3 | 6 | 43 | Р3.6.43 | 2 | Облицовка полов керамической плиткой 333*333 "Dalia" коллекциии "Oxford" " Ctramica Konskie" с затиркой швов. | м2 | 0 | 600 | 1398.35 | 0 | 0 |  | новая расценка
[6 empty] | 2 | Облицовка полов керамогранитом Italon CONTEMPORA BURN 600*600 с затиркой швовов | м2 | 0 | 600 | 2100 | 0 | 0 | ЦИК
Р6.6.36 | 333 | Р6 | 6 | 36 | Р6.6.36 | 2 | Облицовка полов керамогранитом Estima Cerami Brigantinaca серый BG 06. 150*600 мм. с затиркой швовов | м2 |  | 875 | 1570.4 | 0 | 0 |  | новая расценка
Р6.6.37 | 333 | Р6 | 6 | 37 | Р6.6.37 | 2 | Облицовка полов керамогранитом Estima Cerami Brigantinaca серый BG 06. 194*1200 мм. с затиркой швовов | м2 | 0 | 875 | 1982.5 | 0 | 0 |  | новая расценка
Р3.6.16 | 307 | Р3 | 6 | 16 | Р3.6.16 | 2 | Устройство плинтусов из керамогранита h=100 мм с установкой раскладки из пластика на торец в цвет плинтуса с затиркой швовов | м.п. |  | 300 | 355.7565 | 0 | 0
Р3.6.17 | 308 | Р3 | 6 | 17 | Р3.6.17 | 2 | Затирка швов поверхности пола, плитка керамическая | м2 |  | 22.48 | 27.83 | 0 | 0 | позиция только для уже существующей плитки. Для новой -в комплекте с укладкой.
Р3.6.5 | 309 | Р3 | 6 | 5 | Р3.6.5 | 2 | Устройство полов из модульной ковровой плитки типа Escom Object LINE 2924 | м2 |  | 450 | 1759.51 | 0 | 0
Р3.6.37 | 310 | Р3 | 6 | 37 | Р3.6.37 | 2 | Устройство полов из модульной ковровой плитки типа "Modulyss first lines 176" | м2 |  | 450 | 1759.51 | 0 | 0
Р3.6.38 | 311 | Р3 | 6 | 38 | Р3.6.38 | 2 | Устройство полов из модульной ковровой плитки типа "Modulyss first lines 856" | м2 |  | 450 | 1759.51 | 0 | 0
Р3.6.39 | 312 | Р3 | 6 | 39 | Р3.6.39 | 2 | Устройство полов из модульной ковровой плитки типа Desso Libra 9950 | м2 | 0 | 450 | 2500 | 0 | 0
|  | Р3 | 6 | 44 | Р3.6.44 | 2 | Устройство полов из модульной ковровой плитки типа ACCENT 49430 | м2 | 0 | 450 | 1940 | 0 | 0 |  | новая расценка
|  | Р4 | 6 | 45 | Р4.6.45 | 2 | Устройство полов из модульной ковровой плитки типа Escom Jetset 50645 | м2 |  | 450 | 1759.51 | 0 | 0 | ЦИК
Р3.6.3 | 313 | Р3 | 6 | 3 | Р3.6.3 | 2 | Устройство плинтусов пластиковых | м.п. |  | 141.22 | 225.96 | 0 | 0
Р3.6.6 | 314 | Р3 | 6 | 6 | Р3.6.6 | 2 | Устройство плинтусов пластиковых с ковровым заполнением высотой 55 мм | м.п. |  | 105.96 | 194.89 | 0 | 0
[6 empty] | 2 | Устройство плинтусов пластиковых с ковровым заполнением высотой 60 мм | м.п. |  | 183.6 | 438.079 | 0 | 0
Р3.8.45 | 315 | Р3 | 8 | 45 | Р3.8.45 | 2 | Устройство покрытия пола из полу коммерческого линолеума типа "Таркет" цвет согласовать с Заказчиком | м2 |  | 197.71 | 706.12 | 0 | 0
Р3.6.18 | 316 | Р3 | 6 | 18 | Р3.6.18 | 2 | Устройство плинтусов МДФ, высотой 100 мм | м.п. | 0 | 50 | 250 | 0 | 0
Р3.6.19 | 317 | Р3 | 6 | 19 | Р3.6.19 | 2 | Установка плинтуса алюминиевого h80 мм, Battiscopa BA 800 ILA. | м.п. |  | 120 | 480 | 0 | 0
Р3.6.20 | 318 | Р3 | 6 | 20 | Р3.6.20 | 2 | Устройство стыка "плитка-ковролин"из алюминиевого уголка | м.п. |  | 80.44 | 194.25 | 0 | 0
Р3.6.21 | 319 | Р3 | 6 | 21 | Р3.6.21 | 2 | Устройство ниши в покрытии из керамогранита для укладки грязезащитного коврика | м2 | 0 | 930.54 | 1710.06 | 0 | 0
Р3.6.22 | 320 | Р3 | 6 | 22 | Р3.6.22 | 2 | Монтаж грязезащитного коврика СИТИ РС (СИТИТОП) | м2 | 0 | 385 | 15000 | 0 | 0
[6 empty] | 2 | ПВХ плинтус Progress Profiles BTPV GS 60. H=60 мм. Цвет - темно-серый. | м.п. |  | 420 | 221.76 | 0 | 0
Р3.6.23 | 321 | Р3 | 6 | 23 | Р3.6.23 | 2 | Устройство штроб в цементно-песчаной стяжке пола | м.п. |  | 216 | 33 | 0 | 0
Р3.6.24 | 322 | Р3 | 6 | 24 | Р3.6.24 | 2 | Заделка штроб в полу цементно-песчаным р-ром | м.п. |  | 144 | 33.66 | 0 | 0
Р3.6.25 | 323 | Р3 | 6 | 25 | Р3.6.25 | 2 | Укрытие полов листами ДВП на время производства работ | м2 |  | 72 | 70.9093 | 0 | 0
Р3.6.26 | 324 | Р3 | 6 | 26 | Р3.6.26 | 2 | Укрытие полов пленкой полиэтиленовой на время производства работ | м2 |  | 24 | 11.5925 | 0 | 0
Р3.6.27 | 325 | Р3 | 6 | 27 | Р3.6.27 | 2 | Устройство фальш - пола | м2 |  | 1170 | 3770 | 0 | 0
Р3.6.28 | 326 | Р3 | 6 | 28 | Р3.6.28 | 2 | Устройство противопыльного покрытия под фальшполом с использованием Ceresit СТ17 или аналога. | м2 |  | 150 | 200 | 0 | 0
Р3.6.29 | 327 | Р3 | 6 | 29 | Р3.6.29 | 2 | Устройство противоскользящих уголков на ступени | м.п. |  | 164.81 | 438.36 | 0 | 0
Р3.6.30 | 328 | Р3 | 6 | 30 | Р3.6.30 | 2 | Укладка паркетной доски 200*2000 Solid Floor Piraness | м2 |  | 450 | 890 | 0 | 0
Р3.6.32 | 329 | Р3 | 6 | 32 | Р3.6.32 | 2 | Шлифовка бетонного основания мозаично-шлифовальными машинами (СО-199) с алмазными сегментами | м2 |  | 188.3 | 235.37 | 0 | 0
Р3.6.33 | 330 | Р3 | 6 | 33 | Р3.6.33 | 2 | Выравнивание бетонного основания полимерными компаундами с кварцевым песком, толщиной до 4 мм | м2 |  | 141.22 | 423.67 | 0 | 0
[6 empty] | 2 | FF2 ПВХ плитка Tajima Ambiente Wood 6623, 1219,20x177,80x3,0 мм | м2 |  | 442.8 | 1990.956 | 0 | 0
[6 empty] | 2 | FF7 ПВХ плитка Tajima Ambiente XL 7130 или 7131, 1219,20x177,80x3,0 мм | м2 |  | 442.8 | 1990.956 | 0 | 0
[6 empty] | 2 | FF4 Ковровая плитка Modulyss First Stripes 909 или аналог, 500х500х6.4 мм. | м2 |  | 180 | 2198.163 | 0 | 0
[6 empty] | 2 | FF8 Ковровая плитка Modulyss Vision 914/991 или аналог, 500х500х7.7 мм. | м2 |  | 180 | 2549.514 | 0 | 0
[6 empty] | 2 | FF9 Ковровая плитка Forbo Flotex by starck Twilight 331020 ruby C1/332020 burgundy ruby C2/333020 burgundy C3 или аналог, 2000х300х4.3 мм. | м2 |  | 180 | 3342.306 | 0 | 0
[6 empty] | 2 | FF10 Ковровая плитка Novofloor Opposite 579/817/847/907/983/ или аналог, 500х500х5.9 мм. | м2 |  | 180 | 2711.676 | 0 | 0
[6 empty] | 2 | FF3 Керамогранит Керама Марацци DD600000R Про Стоун светлый бежевый обрезной 60*60 | м2 |  | 837.6 | 1185.855 | 0 | 0
Р4.6.34 | 331 | Р4 | 6 | 34 | Р4.6.34 | 2 | Устройство полимерного наливного пола FEIDAL | м2 |  | 500 | 1600 | 0 | 0
[6 empty] | 2 | FF1 Наливной пол Arturo CONCRETA или аналог. Цвет - бетон с фактурой, полуматовый. Толщина 2,0-2,5 мм (4,5-5,5 кг/м2). | м2 |  | 1260 | 4340.7 | 0 | 0
Р5.6.35 | 332 | Р5 | 6 | 35 | Р5.6.35 | 2 | Устройство антистатического контура | м2 |  | 350 | 600 | 0 | 0
Р6.6.38 | 333 | Р6 | 6 | 38 | Р6.6.38 | 2 | [5 empty] | 0 | 0
Р6.6.39 | 333 | Р6 | 6 | 39 | Р6.6.39 | 2 | [5 empty] | 0 | 0
Р3.7.0 | 333 | Р3 | 7 | 0 | Р3.7.0 | 2 | 3.7.0 Тех укрепленность |  | 0 |  |  | 0 | 0
Р3.7.1 | 334 | Р3 | 7 | 1 | Р3.7.1 | 2 | Установка дверного блока 2-го класса устойчивости к взлому | шт |  | 5439.55 | 61209.78 | 0 | 0
Р3.7.2 | 335 | Р3 | 7 | 2 | Р3.7.2 | 2 | Установка дверного блока 3-го класса устойчивости к взлому с решетчатой дверью | шт |  | 8000 | 80000 | 0 | 0
Р3.7.3 | 336 | Р3 | 7 | 3 | Р3.7.3 | 2 | Установка дверного блока 5-го класса устойчивости к взлому с решетчатой дверью | шт |  | 14593.08 | 145000 | 0 | 0
Р3.8.28 | 337 | Р3 | 8 | 28 | Р3.8.28 | 2 | Установка металлического дверного блока размером 900х2100 мм в СОКР (включая окно и лоток, в соответствии с ТЗ) | шт |  | 5000 | 82880 | 0 | 0
Р3.7.4 | 338 | Р3 | 7 | 4 | Р3.7.4 | 2 | Установка доводчиков на бронированных металлических дверях | шт |  | 1090.6 | 3351.96 | 0 | 0
[6 empty] | 2 | Укрепление стен и перегородок арматурой или прутом диаметром 10 мм, ячейкой 150х150 мм с анкерным креплением из арматуры | м2 |  | 384.34 | 733.95 | 0 | 0
[6 empty] | 2 | Укрепление стен и перегородок арматурой или прутом диаметром 10 мм, ячейкой 100х100 мм с анкерным креплением из арматуры | м2 |  | 538.076 | 1050 | 0 | 0 | Новикова
[6 empty] | 2 | Укрепление стен и перегородок арматурой или прутом диаметром 12 мм, ячейкой 150х150 мм с анкерным креплением из арматуры | м2 |  | 384.34 | 820 | 0 | 0
Р3.7.5 | 339 | Р3 | 7 | 5 | Р3.7.5 | 2 | Укрепление стен и перегородок арматурой или прутом диаметром 16 мм, ячейкой 150х150 мм (по 2 классу на взлом) с анкерным креплением из арматуры | м2 |  | 384.34 | 687.7 | 0 | 0
Р3.7.7 | 340 | Р3 | 7 | 7 | Р3.7.7 | 2 | Установка бронестекла с передаточным лотком из нержавеющей стали с кожухом (1 класс от взлома, 1 класс по пулестойкости) | шт |  | 2862.5 | 43100 | 0 | 0
Р3.7.8 | 341 | Р3 | 7 | 8 | Р3.7.8 | 2 | Установка бронестекла с передаточным лотком двухуровневым из нержавеющей стали с кожухом (2 класс от взлома, 3 класс по пулестойкости) | шт |  | 6432.61 | 38016.32 | 0 | 0
Р3.8.26 | 342 | Р3 | 8 | 26 | Р3.8.26 | 2 | Установка передаточного лотка 1 - го. Класса взломостойкости. | шт |  | 2300 | 35240 | 0 | 0
Р3.7.9 | 343 | Р3 | 7 | 9 | Р3.7.9 | 2 | Монтаж переговорного устройство DD-205T | шт |  | 1341.73 | 5600 | 0 | 0
Р3.7.11 | 344 | Р3 | 7 | 11 | Р3.7.11 | 2 | Установка Шлюза инкассаторского размер 900x860x860 мм . 2 класса устойчивости к взлому | шт |  | 8800 | 88000 | 0 | 0
Р3.7.12 | 345 | Р3 | 7 | 12 | Р3.7.12 | 2 | Монтаж Бронепанелей защитных 2 го класса устойчивости к взлому с учетом несущего каркаса. | м2 |  | 1000 | 6500 | 0 | 0
Р3.7.13 | 346 | Р3 | 7 | 13 | Р3.7.13 | 2 | Монтаж Бронепанелей защитных 5 го класса устойчивости к взлому с учетом несущего каркаса. | м2 |  | 2000 | 10000 | 0 | 0
Р3.7.14 | 347 | Р3 | 7 | 14 | Р3.7.14 | 2 | Установка стеклопакета с передаточным лотком двухуровневым (600Х800) в кассу | шт |  | 2183.83 | 32716.52 | 0 | 0
Р3.8.0 | 348 | Р3 | 8 | 0 | Р3.8.0 | 2 | 3.8.0 Прочие работы |  |  |  |  | 0 | 0 | [22 empty] | 1 | 0 | 1
Р3.8.1 | 349 | Р3 | 8 | 1 | Р3.8.1 | 2 | Мобилизация обьекта | обьект |  | 64050 |  | 0 | 0 | [23 empty] | 0
Р3.8.2 | 350 | Р3 | 8 | 2 | Р3.8.2 | 2 | Нанесение конструктивной огнезащиты типа Изовент-М (или аналоги согласно ТЗ) с огнестойкостью до R120 включительно, на несущие металлические конструкции, включая подготовку основания мет. конструкций и грунтовку | м2 |  | 350 | 450 | 0 | 0 | [23 empty] | 0
Р3.8.3 | 351 | Р3 | 8 | 3 | Р3.8.3 | 2 | Масляная окраска стальных труб с учетом подготовки | м2 |  | 276 | 46.464 | 0 | 0 | [23 empty] | 0
Р3.8.4 | 352 | Р3 | 8 | 4 | Р3.8.4 | 2 | Устройство ограждения из нержавеющей стали (стойка и поручень) | м.п. |  | 2160 | 7700 | 0 | 0 | [23 empty] | 0
Р3.8.5 | 353 | Р3 | 8 | 5 | Р3.8.5 | 2 | Установка отбойной доски из ламинированного ДСП, шириной до 600мм | м.п. |  | 215.78 | 430.81 | 0 | 0 | [23 empty] | 0
Р3.8.6 | 354 | Р3 | 8 | 6 | Р3.8.6 | 2 | Установка рольставни с электроприводом | м2 |  | 1773.16 | 10930 | 0 | 0 | [23 empty] | 0
Р3.8.29 | 355 | Р3 | 8 | 29 | Р3.8.29 | 2 | Установка алюминиевой рольставни | м2 |  | 1813.16 | 9810 | 0 | 0 | [23 empty] | 0
Р3.8.9 | 356 | Р3 | 8 | 9 | Р3.8.9 | 2 | Заливка бетона М150 | м3 |  | 1224.08 | 4496.89 | 0 | 0 | [22 empty] | 1 | 0
Р3.8.10 | 357 | Р3 | 8 | 10 | Р3.8.10 | 2 | Монтаж металлического листа толщ. 4 мм | м2 |  | 875 | 2186.67 | 0 | 0 | [22 empty] | 1 | 0
Р3.8.11 | 358 | Р3 | 8 | 11 | Р3.8.11 | 2 | Металоконструкциии | тн |  | 24007.5 | 53350 | 0 | 0 | [22 empty] | 1 | 0
Р3.8.12 | 359 | Р3 | 8 | 12 | Р3.8.12 | 2 | Монтаж мобильных лесов или тура | м2 |  | 180 | 82.5 | 0 | 0 | [23 empty] | 0
Р3.8.13 | 360 | Р3 | 8 | 13 | Р3.8.13 | 2 | Укрытие мебели и перегородок пленкой полиэтиленовой на время производства работ | м2 |  | 38.54 | 16.77 | 0 | 0 | [23 empty] | 0
Р3.8.14 | 361 | Р3 | 8 | 14 | Р3.8.14 | 2 | Монтаж экрана из поликарбоната. | м2 |  | 370 | 1337 | 0 | 0 | [23 empty] | 0
Р3.8.15 | 362 | Р3 | 8 | 15 | Р3.8.15 | 2 | Лючки ревизии потайные | шт |  | 223.33 | 375.47 | 0 | 0 | [23 empty] | 0
Р3.8.16 | 363 | Р3 | 8 | 16 | Р3.8.16 | 2 | Окраска по металлу с учетом подготовки | м2 |  | 82.66 | 123.98 | 0 | 0 | [23 empty] | 0
Р3.8.17 | 364 | Р3 | 8 | 17 | Р3.8.17 | 2 | Пробивка отверстий в ЖБ плитах перекрытия толщиной до 250 мм. | м2 |  | 8934.96 | 6517.91 | 0 | 0 | [23 empty] | 0
Р3.8.18 | 365 | Р3 | 8 | 18 | Р3.8.18 | 2 | Обшивка стен листовой нержавеющей сталью толщиной 1 мм. | м2 |  | 525 | 2126.67 | 0 | 0 | [23 empty] | 0
Р3.8.19 | 366 | Р3 | 8 | 19 | Р3.8.19 | 2 | Шлифовка бетонного основания мозаично-шлифовальными машинами (СО-199) с алмазными сегментами | м2 |  | 188.3 | 235.37 | 0 | 0 | [23 empty] | 0
Р3.8.20 | 367 | Р3 | 8 | 20 | Р3.8.20 | 2 |  | м2 |  |  |  | 0 | 0 | [23 empty] | 0
Р3.8.21 | 368 | Р3 | 8 | 21 | Р3.8.21 | 2 |  | м2 |  |  |  | 0 | 0 | [23 empty] | 0
Р3.8.22 | 369 | Р3 | 8 | 22 | Р3.8.22 | 2 | Обшивка каркаса лестничного марша ГКЛВ | м2 |  | 324.65 | 398.68 | 0 | 0 | [23 empty] | 0
Р3.8.23 | 370 | Р3 | 8 | 23 | Р3.8.23 | 2 | Устройство каркаса лестничного марша под крепление сэндвич- панелей из металоконструкций | тн |  | 37000 | 42640 | 0 | 0 | [22 empty] | 1 | 0
Р3.8.24 | 371 | Р3 | 8 | 24 | Р3.8.24 | 2 | Обшивка каркаса лестничного марша сэндвич - панелями Ruukki ( RE 90) | м2 |  | 536.65 | 3078.67 | 0 | 0 | [23 empty] | 0
Р3.8.31 | 372 | Р3 | 8 | 31 | Р3.8.31 | 2 | Заделка рустов в фундаментных блоках примыканий стена-пол смесью типа "Gidro S2" | м.п. |  | 191.67 | 249.17 | 0 | 0 | [23 empty] | 0
Р3.8.32 | 373 | Р3 | 8 | 32 | Р3.8.32 | 2 | Обработка поверхности стен составом "Gidro +" 2 раза | м2 |  | 166.67 | 234.17 | 0 | 0 | [23 empty] | 0
Р3.8.38 | 374 | Р3 | 8 | 38 | Р3.8.38 | 2 | Установка конвекционных решеток из ПВХ 600*900 мм | шт |  | 375 | 1213.33 | 0 | 0 | [23 empty] | 0
Р3.8.48 | 375 | Р3 | 8 | 48 | Р3.8.48 | 2 | Устройство косоуров под наборные ступени лестничного марша | тн |  | 39440 | 42300 | 0 | 0 | [22 empty] | 1 | 0
Р3.8.49 | 376 | Р3 | 8 | 49 | Р3.8.49 | 2 | Армирование площадки арматурой АIII D 10 мм с яч 100*100 | тн |  | 7000 | 30000 | 0 | 0 | [23 empty] | 0
Р3.8.50 | 377 | Р3 | 8 | 50 | Р3.8.50 | 2 | Монтаж наборных ступеней ЛС 13-14 | шт |  | 666.67 | 1408.33 | 0 | 0 | [22 empty] | 1 | 0
Р3.8.51 | 378 | Р3 | 8 | 51 | Р3.8.51 | 2 | Поставка и монтаж напольная двухсторонний стойки-вешалки Система «Джокер» (хром). ЛДСП (Россия) 16 мм, Цвет: Венге светлый, МДФ панель, ПВХ 2*19 мм, крючок хром, полка для обуви | м.п. |  | 1330 | 6140 | 0 | 0 | [23 empty] | 0
Р3.8.52 | 379 | Р3 | 8 | 52 | Р3.8.52 | 2 | Установка подъемно трансформируемого устройства (ПТУ - 001) с радиоуправляемым пультом и доплнительным ограждением | шт |  | 15000 | 66700 | 0 | 0 | [23 empty] | 0
Р4.0.0 | 380 | Р4 | 0 | 0 | Р4.0.0 | 2 | Раздел №4. Наружные строительные работы |  |  |  |  | 0 | 0
Р4.1.0 | 381 | Р4 | 1 | 0 | Р4.1.0 | 2 | 4.1.0 Устройство кровли |  | 0 |  |  | 0 | 0 |  | 0 | [20 empty] | 4 | 0 | 4
Р4.1.1 | 382 | Р4 | 1 | 1 | Р4.1.1 | 2 | Частичный ремонт цементно-песчаной стяжки под устройсво рулонной кровли толщиной 50 мм | м2 |  | 230.51 | 576.27 | 0 | 0 | [22 empty] | 4 | 0
Р4.1.2 | 383 | Р4 | 1 | 2 | Р4.1.2 | 2 | Устройство рулонной мягкой кровли в 2 слоя с нахлестом на поребрик (мастика, стеклогидроизол, газовая горелка) | м2 |  | 250 | 550 | 0 | 0 | [22 empty] | 4 | 0
Р4.1.3 | 384 | Р4 | 1 | 3 | Р4.1.3 | 2 | Устройство примыкания (шва) между кровлей и стеной | м.п. | 0 | 100 | 700 | 0 | 0 | [22 empty] | 4 | 0
Р4.1.4 | 385 | Р4 | 1 | 4 | Р4.1.4 | 2 | Устройство кровли из профлиста, металлочерепицы по деревянной обрешетке | м2 |  | 850 | 2372 | 0 | 0 | [22 empty] | 4 | 0
Р4.1.5 | 386 | Р4 | 1 | 5 | Р4.1.5 | 2 | Грунтовка битумной мастикой примыканий и поверхности ремонтируемой кровли | м2 | 0 | 11.53 | 55.32 | 0 | 0 | [22 empty] | 4 | 0
Р4.1.6 | 387 | Р4 | 1 | 6 | Р4.1.6 | 2 | Монтаж водоотводных воронок с грязеуловителями | шт |  | 510 | 1444 | 0 | 0 | [22 empty] | 4 | 0
Р4.1.7 | 388 | Р4 | 1 | 7 | Р4.1.7 | 2 | Заделка стыков морозоустойчивым герметиком | м.п. |  | 124.17 | 142.5 | 0 | 0 | [22 empty] | 4 | 0
Р4.1.8 | 389 | Р4 | 1 | 8 | Р4.1.8 | 2 | Ревизия кровли и водосточных систем с подготовкой акта | м2 |  | 23.05 | 0 | 0 | 0 | [22 empty] | 4 | 0
Р4.1.9 | 390 | Р4 | 1 | 9 | Р4.1.9 | 2 | Устройство мелких покрытий (брандмауэры, парапеты, свесы и т.р.) из листовой оцинкованной стали | м2 |  | 230.51 | 1071.86 | 0 | 0 | [22 empty] | 4 | 0
Р4.4.13 | 391 | Р4 | 4 | 13 | Р4.4.13 | 2 | Подъем материалов на крышу здания | тн |  | 7100 | 32000 | 0 | 0 | [22 empty] | 4 | 0
Р4.4.15 | 392 | Р4 | 4 | 15 | Р4.4.15 | 2 | Устройство фартука из оцинкованной стали | м.п. |  | 438.33 | 493.33 | 0 | 0 | [22 empty] | 4 | 0
Р4.4.16 | 393 | Р4 | 4 | 16 | Р4.4.16 | 2 | Устройство эл подогрева воронок и кровли вокруг низ не менее 1 п.м от воронки | к-т |  | 9660 | 11900 | 0 | 0 | [22 empty] | 4 | 0
Р4.2.0 | 394 | Р4 | 2 | 0 | Р4.2.0 | 2 | 4.2.0 Фасадные работы |  |  |  |  | 0 | 0 | [22 empty] | 3 | 0 | 3
Р4.2.1 | 395 | Р4 | 2 | 1 | Р4.2.1 | 2 | Устройство основания под штукатурку из металлической сетки по кирпичным и бетонным поверхностям | м2 |  | 250 | 267.5 | 0 | 0 | [22 empty] | 3 | 0
Р4.2.2 | 396 | Р4 | 2 | 2 | Р4.2.2 | 2 | Штукатурка фасада по сетке морозоустройчивыми смесями с устройством "рисунка" согласно архитектуры фасада здания | м2 |  | 420 | 350 | 0 | 0 | [22 empty] | 3 | 0
Р4.2.3 | 397 | Р4 | 2 | 3 | Р4.2.3 | 2 | Ремонт штукатурки гладких фасадов по камню и бетону цементно-известковым раствором толщиной слоя до 20 мм | м2 |  | 336 | 880 | 0 | 0 | [22 empty] | 3 | 0
Р4.2.4 | 398 | Р4 | 2 | 4 | Р4.2.4 | 2 | Частичный ремонт фасада (расшивка и заделка трещин на штукарке, шпатлевка выбоин, сколов) | м2 |  | 209.29 | 153.73 | 0 | 0 | [22 empty] | 3 | 0
Р4.2.5 | 399 | Р4 | 2 | 5 | Р4.2.5 | 2 | Грунтовка фасада глубопроникающей грунтовкой | м2 |  | 43.33 | 45 | 0 | 0 | [22 empty] | 3 | 0
Р4.2.6 | 400 | Р4 | 2 | 6 | Р4.2.6 | 2 | Шпатлевка фасада смесями Vetonit VH | м2 |  | 320 | 180 | 0 | 0 | [22 empty] | 3 | 0
Р4.2.7 | 401 | Р4 | 2 | 7 | Р4.2.7 | 2 | Окраска перхлорвиниловыми красками по подготовленной поверхности фасадов простых за 2 раза | м2 |  | 150 | 150 | 0 | 0 | [22 empty] | 3 | 0
Р4.2.8 | 402 | Р4 | 2 | 8 | Р4.2.8 | 2 | Установка и разборка лесов | м2 |  | 110 | 0 | 0 | 0 | [22 empty] | 3 | 0
Р4.2.9 | 403 | Р4 | 2 | 9 | Р4.2.9 | 2 | Монтаж фасада из композитных панелей "Алюкобонд" с подсистемой без утеплителя | м2 |  | 1270 | 4140 | 0 | 0 | [22 empty] | 3 | 0
Р4.2.10 | 404 | Р4 | 2 | 10 | Р4.2.10 | 2 | Монтаж фасада из композитных панелей "Алюкобонд" с подсистемой с утеплителем | м2 |  | 1320 | 3135 | 0 | 0 | [22 empty] | 3 | 0
Р4.2.11 | 405 | Р4 | 2 | 11 | Р4.2.11 | 2 | Монтаж фасада из кассетного профиля (оцинкованный лист окрашенный) без утеплителя | м2 |  | 1106 | 2320 | 0 | 0 | [22 empty] | 3 | 0
Р4.2.12 | 406 | Р4 | 2 | 12 | Р4.2.12 | 2 | Монтаж фасада из кассетного профиля (оцинкованный лист окрашенный) с утеплением | м2 |  | 1320 | 2821.5 | 0 | 0 | [22 empty] | 3 | 0
Р4.2.14 | 407 | Р4 | 2 | 14 | Р4.2.14 | 2 | Изоляция покрытий теплоизоляционными матами URSA | м3 |  | 2920 | 3900 | 0 | 0 | [22 empty] | 3 | 0
Р4.2.15 | 408 | Р4 | 2 | 15 | Р4.2.15 | 2 | Облицовка стен фасадов гранитом многоцветным 300х300 мм, 600х600 мм. на оцинкованном каркасе в комплекте с направляющими и стоечными. Подвеска для керамогранита нержавеющая | м2 |  | 600 | 2300 | 0 | 0 | [22 empty] | 3 | 0
Р4.2.16 | 409 | Р4 | 2 | 16 | Р4.2.16 | 2 | Облицовка оконных и дверных откосов планкой из оцинкованной стали с полимерным покрытием с устройством водоотлива и наличником. | м2 |  | 400 | 1500 | 0 | 0 | [22 empty] | 3 | 0
Р4.4.14 | 410 | Р4 | 4 | 14 | Р4.4.14 | 2 | Устройство пароизоляции | м2 |  | 145 | 185 | 0 | 0 | [22 empty] | 3 | 0
Р4.4.18 | 411 | Р4 | 4 | 18 | Р4.4.18 | 2 | Очистка фасада от пыли грязи, навесных и монтажных элементов | к-т |  | 24241.67 | 16500 | 0 | 0 | [22 empty] | 3 | 0
Р4.0.1 | 412 | Р4 | 0 | 1 | Р4.0.1 | 2 | Облицовка ступеней крыльца керамогранитом 300х300 мм. | м2 |  | 516.55 | 757.21 | 0 | 0 | [22 empty] | 3 | 0
Р4.0.2 | 413 | Р4 | 0 | 2 | Р4.0.2 | 2 | Крепление Г-образных алюминиевых с резиновой вставкой противоскользящик порогов на ступени-25*45 | м.п. |  | 353.74 | 555.64 | 0 | 0 | [22 empty] | 3 | 0
Р4.0.3 | 414 | Р4 | 0 | 3 | Р4.0.3 | 2 | Окраска металлических ограждений в стационарных условиях краской по металлу типа Hammerite | м2 |  | 280 | 294 | 0 | 0 | [22 empty] | 3 | 0
Р4.4.17 | 415 | Р4 | 4 | 17 | Р4.4.17 | 2 | Устройство козырьков на основе профтрубы (с грунтовкой и покраской) из поликарбоната | м2 | 0 | 1370 | 3840 | 0 | 0 | [22 empty] | 3 | 0
Р4.3.0 | 416 | Р4 | 3 | 0 | Р4.3.0 | 2 | 4.3.0 Устройство временной ограждающей конструкции в зимний период (тепляк) |  | 0 |  |  | 0 | 0
Р4.3.1 | 417 | Р4 | 3 | 1 | Р4.3.1 | 2 | Устройство каркаса из бруса (брус 100х50, 50х50, доска 150х15, саморезы, скобы, гвозди) с последующим демантажом | м3 |  | 3416.67 | 9383.33 | 0 | 0 | [23 empty] | 0
Р4.3.2 | 418 | Р4 | 3 | 2 | Р4.3.2 | 2 | Устройство защитного шатра из полиэтиленовой пленкой до 100 мкр., с последующим демонтажом | м2 |  | 266.67 | 199.17 | 0 | 0 | [23 empty] | 0
Р4.3.3 | 419 | Р4 | 3 | 3 | Р4.3.3 | 2 | Устройство защитного полотна из сетки строительной фасадной (зеленая мелкоячеистая) с последующим демантажом | м2 |  | 203.33 | 237.5 | 0 | 0 | [23 empty] | 0
Р4.3.4 | 420 | Р4 | 3 | 4 | Р4.3.4 | 2 | Отопление временных конструкций в зимний период (электрическая пушка) | м/час |  | 75 | 482.5 | 0 | 0 | [23 empty] | 0
Р4.3.5 | 421 | Р4 | 3 | 5 | Р4.3.5 | 2 | Отопление временных конструкций в зимний период (дизельная пушка) | м/час |  | 110 | 671.67 | 0 | 0 | [23 empty] | 0
Р4.3.6 | 422 | Р4 | 3 | 6 | Р4.3.6 | 2 | Отопление временных конструкций в зимний период (газовая пушка) | м/час |  | 110 | 836.67 | 0 | 0 | [23 empty] | 0
Р4.5.0 | 423 | Р4 | 5 | 0 | Р4.5.0 | 2 | Работы по благоустройству прилегающей территории |  | 0 |  |  | 0 | 0 |  | новый подраздел | [20 empty] | 8 | 0 | 8
Р4.4.1 | 424 | Р4 | 4 | 1 | Р4.4.1 | 2 | Разработка грунта вручную | м3 |  | 1480 | 0 | 0 | 0 | [22 empty] | 8 | 0
Р4.4.2 | 425 | Р4 | 4 | 2 | Р4.4.2 | 2 | Обратная засыпка грунта вручную | м3 |  | 920 | 0 | 0 | 0 | [22 empty] | 8 | 0
Р4.4.3 | 426 | Р4 | 4 | 3 | Р4.4.3 | 2 | Подготовка подстилающих слоев вручную с уплотнением | м3 |  | 1441.67 | 3016.67 | 0 | 0 | [22 empty] | 8 | 0
Р4.4.4 | 427 | Р4 | 4 | 4 | Р4.4.4 | 2 | Установка подъемно секционных ворот автоматических 3000Х3000 мм | шт |  | 10141.67 | 72750 | 0 | 0 | [22 empty] | 8 | 0
Р4.4.5 | 428 | Р4 | 4 | 5 | Р4.4.5 | 2 | Установка подъемно секционных ворот автоматических 4500Х3000 мм | шт |  | 11333.33 | 87141.67 | 0 | 0 | [22 empty] | 8 | 0
Р4.4.6 | 429 | Р4 | 4 | 6 | Р4.4.6 | 2 | Установка автоматического шлагбаума GARD 4000-кр | шт |  | 14833.33 | 70183.33 | 0 | 0 | [22 empty] | 8 | 0
Р4.4.7 | 430 | Р4 | 4 | 7 | Р4.4.7 | 2 | Устройство ограждения прилегающей территории ( Н - 2м. Проф-труба 60Х40 мм. с шагом 100 мм. Порошковая окраска - цвет черный). | м.п. |  | 5150 | 13640 | 0 | 0 | [22 empty] | 8 | 0
Р4.4.8 | 431 | Р4 | 4 | 8 | Р4.4.8 | 2 | Разметка стоянок под автомобили | м2 |  | 250 | 308.33 | 0 | 0 | [22 empty] | 8 | 0
Р4.4.9 | 432 | Р4 | 4 | 9 | Р4.4.9 | 2 | Облицовка фасада профлистом крашенным по RAL | м2 |  | 500 | 746 | 0 | 0 | [22 empty] | 8 | 0
Р4.4.10 | 433 | Р4 | 4 | 10 | Р4.4.10 | 2 | Устройство отмостки здания | м2 |  | 1033.33 | 1201.67 | 0 | 0 | [22 empty] | 8 | 0
Р4.4.11 | 434 | Р4 | 4 | 11 | Р4.4.11 | 2 | Устройство приямков | шт |  | 1450 | 1380 | 0 | 0 | [22 empty] | 8 | 0
Р4.4.24 | 435 | Р4 | 4 | 24 | Р4.4.24 | 2 | Укладка геотекстиля | м2 |  | 355 | 1454.17 | 0 | 0 | [22 empty] | 8 | 0
Р4.0.5 | 436 | Р4 | 0 | 5 | Р4.0.5 | 2 | Укладка тротуарной плитки (толщину и цвет согласовать с заказчиком) | м2 |  | 920 | 1220 | 0 | 0 | [22 empty] | 8 | 0
Р4.0.6 | 437 | Р4 | 0 | 6 | Р4.0.6 | 2 | Устройство бордюра тротуарного | м.п. |  | 510 | 700 | 0 | 0 | [22 empty] | 8 | 0
Р4.0.7 | 438 | Р4 | 0 | 7 | Р4.0.7 | 2 | Устройство асфальтового покрытия | м2 |  | 656 | 880 | 0 | 0 | [22 empty] | 8 | 0
Р4.0.8 | 439 | Р4 | 0 | 8 | Р4.0.8 | 2 | Устройство козырька | м2 |  | 941.49 | 3295.21 | 0 | 0 | [22 empty] | 8 | 0
Р4.0.9 | 440 | Р4 | 0 | 9 | Р4.0.9 | 2 | Пандус из нержавеющей стали, настил оцинкованныйпрессованный, двойные поручни на высоте 70 и 90 см | м.п. |  | 4000 | 28000 | 0 | 0 | [22 empty] | 8 | 0
Р4.4.0 | 441 | Р4 | 4 | 0 | Р4.4.0 | 2 | 4.4.0 Прочие работы |  | 0 | [5 empty] | удалить
Р5.0.0 | 442 | Р5 | 0 | 0 | Р5.0.0 | 2 | Раздел №5. Водоснабжение и Канализация |  |  |  |  | 0 | 0
Р5.3.0 | 443 | Р5 | 3 | 0 | Р5.3.0 | 2 | 5.3.0. Бытовое водоснабжение и канализация |  |  |  |  | 0 | 0 |  | новый подраздел
Р5.0.1 | 444 | Р5 | 0 | 1 | Р5.0.1 | 2 | Установка унитаза пр-во JIKA BALTIC(в комплекте с бачком, сиденьем, запорной арматурой) | шт |  | 2000 | 6661.98 | 0 | 0
[6 empty] | 2 | Унитаз подвесной Villeroy & Boch O'Novo 5660HR01 | шт |  | 2160 | 13728 | 0 | 0
[6 empty] | 2 | Раковина Villeroy & Boch O Novo 4162 60 01 alpin | шт |  | 1800 | 10560 | 0 | 0
[6 empty] | 2 | Смеситель Grohe Eurosmart 23324001 | шт |  | 1020 | 5248.32 | 0 | 0
[6 empty] | 2 | Сифон Geberit-Chrome 151.034.21.1 | шт |  | 300 | 2435.125 | 0 | 0
[6 empty] | 2 | Инсталляция Geberit Duofix Delta с кнопкой хром | шт |  | 1800 | 11502.359 | 0 | 0
[6 empty] | 2 | Смеситель для уборшици GROHE, 32639000 | шт |  | 1020 | 20845.44 | 0 | 0
[6 empty] | 2 | Поддон угловой 600х600 мм River 80/26 низкий | шт |  | 2280 | 5346 | 0 | 0
[6 empty] | 2 | Зеркало. Остекление: 4 мм не закаленное, Pilkington M0 с полированными кромками. Крепления на клей | м2 |  | 1320 | 3300 | 0 | 0
[6 empty] | 2 | Коврик самшит иск., размер 25х25 см | шт |  | 180 | 1177.88 | 0 | 0
Р5.0.2 | 445 | Р5 | 0 | 2 | Р5.0.2 | 2 | Установка умывальника JIKA ZETA (в комплекте с пъедесталом JIKA, включая смеситель и гибкие подводки , сифон, кронштейны) | шт |  | 1500 | 3000 | 0 | 0
Р5.0.60 | 446 | Р5 | 0 | 60 | Р5.0.60 | 2 | Установка унитаза Jacob Delafon Escale 19038(в комплекте с бачком, сиденьем, запорной арматурой) | шт | 0 | 2000 | 38000 | 0 | 0 |  | новая расценка
Р5.0.61 | 447 | Р5 | 0 | 61 | Р5.0.61 | 2 | Установка умывальника Jacob Delafon Escale E1211 гибкие подводки , сифон, кронштейны) | шт |  | 2000 | 30100 | 0 | 0 |  | новая расценка
Р5.0.3 | 448 | Р5 | 0 | 3 | Р5.0.3 | 2 | Установка умывальника пр-во Россия (согласовать с Заказчиком) | шт |  | 1500 | 5377.65 | 0 | 0
Р5.0.4 | 449 | Р5 | 0 | 4 | Р5.0.4 | 2 | Установка умывальника Икеа ЛИЛЛОНГЕН 80 см 498.939.99 | шт |  | 1500 | 12150.31 | 0 | 0
Р5.0.5 | 450 | Р5 | 0 | 5 | Р5.0.5 | 2 | Смеситель GROHE Eurosmart | шт |  | 1500 | 5110.92 | 0 | 0
Р5.0.6 | 451 | Р5 | 0 | 6 | Р5.0.6 | 2 | Смеситель пр-во Россия (согласовать с Заказчиком) | шт |  | 1500 | 3200 | 0 | 0
Р5.0.7 | 452 | Р5 | 0 | 7 | Р5.0.7 | 2 | Устройство учета и управления ГВС и ХВС (счетчики, фильтр грубой очисти, манометр давления, гребенка, крепления, метизы, фасонные детали, краны вводные bugatti ф1/2 дюйма) | к-т |  | 3888 | 5945.962 | 0 | 0
Р5.0.8 | 453 | Р5 | 0 | 8 | Р5.0.8 | 2 | Монтаж трубопроводов из полипропилена диаметром до 20 мм фасонные детали | м.п. |  | 186 | 29.766 | 0 | 0
Р5.0.9 | 454 | Р5 | 0 | 9 | Р5.0.9 | 2 | Кран шаровой Ду15 | шт |  | 450.504 | 206.514 | 0 | 0
Р5.0.10 | 455 | Р5 | 0 | 10 | Р5.0.10 | 2 | Кран шаровой Ду20 | шт |  | 450.504 | 350.328 | 0 | 0
Р5.0.11 | 456 | Р5 | 0 | 11 | Р5.0.11 | 2 | Фильтр грубой очистки Ду15 | шт | 0 | 170.16 | 585.12 | 0 | 0
Р5.0.12 | 457 | Р5 | 0 | 12 | Р5.0.12 | 2 | Клапан обратный Ду15 | шт |  | 195.4 | 613.15 | 0 | 0
Р5.0.13 | 458 | Р5 | 0 | 13 | Р5.0.13 | 2 | Монтаж трубопроводов канализации из полипропиленовых труб диаметром 50 мм | м.п. |  | 270 | 97.713 | 0 | 0
Р5.0.14 | 459 | Р5 | 0 | 14 | Р5.0.14 | 2 | Прокладка канализации Ду50 открыто под потолком подвала (Труба канализационная чугунная безраструбная Duker SML Ду50) | м.п. |  | 180.81 | 61.99 | 0 | 0
Р5.0.15 | 460 | Р5 | 0 | 15 | Р5.0.15 | 2 | Прокладка канализации Ду50 скрыто в штробах и коробах (Труба канализационная раструбная ПНД Ду50) | м.п. |  | 150 | 70 | 0 | 0
Р5.0.16 | 461 | Р5 | 0 | 16 | Р5.0.16 | 2 | Монтаж трубопроводов канализации из полипропиленовых труб диаметром 110 мм | м.п. |  | 420 | 520.707 | 0 | 0
Р5.0.17 | 462 | Р5 | 0 | 17 | Р5.0.17 | 2 | Прокладка сетей холодного и горячего водопровода ДУ15 скрыто в штробах и коробах (Труба сшитый полипропилен Ду15) | м.п. |  | 77.49 | 103.32 | 0 | 0
Р5.0.18 | 463 | Р5 | 0 | 18 | Р5.0.18 | 2 | Подводка гибкая сантехническая | шт |  | 144 | 79.2 | 0 | 0
Р5.0.19 | 464 | Р5 | 0 | 19 | Р5.0.19 | 2 | Труба PPR PN10 ф20 | м.п. |  | 56.8 | 93.63 | 0 | 0
Р5.0.20 | 465 | Р5 | 0 | 20 | Р5.0.20 | 2 | Прокладка сетей холодного и горячего водопровода ДУ15 в подвале открыто (Труба водопроводная сшитый полипропилен + Изоляция Thermoflex Ду 15) | м.п. |  | 419.18 | 510 | 0 | 0
Р5.0.21 | 466 | Р5 | 0 | 21 | Р5.0.21 | 2 | Изоляция Thermoflex Ду 15 | м.п. |  | 58.77 | 72.58 | 0 | 0
Р5.0.22 | 467 | Р5 | 0 | 22 | Р5.0.22 | 2 | Проход стояков 2хДу15 через перекрытие в гильзах | шт |  | 107.92 | 107.92 | 0 | 0
Р5.0.23 | 468 | Р5 | 0 | 23 | Р5.0.23 | 2 | Установка счетчиков на горячее и холодное водоснабжение | шт |  | 287.5 | 1762.5 | 0 | 0
Р5.0.24 | 469 | Р5 | 0 | 24 | Р5.0.24 | 2 | Врезка в существующие сети ГВС/ХВС | к-т |  | 1260 | 206.8 | 0 | 0
Р5.0.25 | 470 | Р5 | 0 | 25 | Р5.0.25 | 2 | Врезка в существующие сети канализации | к-т |  | 1260 | 1041.414 | 0 | 0
Р5.0.26 | 471 | Р5 | 0 | 26 | Р5.0.26 | 2 | Врезка Ду20 в существующие трубопроводы водопровода Ду63 с установкой запорной арматуры | шт |  | 4275 | 1900 | 0 | 0
Р5.0.27 | 472 | Р5 | 0 | 27 | Р5.0.27 | 2 | Врезка Ду50 в существующие трубопроводы канализации | шт |  | 3212.5 | 1816.67 | 0 | 0
Р5.0.28 | 473 | Р5 | 0 | 28 | Р5.0.28 | 2 | Установка водонагревателя 15л | шт |  | 2200 | 14140 | 0 | 0
Р5.0.29 | 474 | Р5 | 0 | 29 | Р5.0.29 | 2 | Установка водонагревателя 30л | шт | 0 | 2250 | 20840 | 0 | 0
Р5.0.30 | 475 | Р5 | 0 | 30 | Р5.0.30 | 2 | Установка водонагревателя 10л | шт |  | 2200 | 11100 | 0 | 0
Р5.0.31 | 476 | Р5 | 0 | 31 | Р5.0.31 | 2 | Капельная воронка HL 21 | шт |  | 165.41 | 559.96 | 0 | 0
Р5.0.32 | 477 | Р5 | 0 | 32 | Р5.0.32 | 2 | Водонагреватель накопительный Ariston VLS EVO PW 100D | шт |  | 1800 | 24189 | 0 | 0
Р5.0.33 | 478 | Р5 | 0 | 33 | Р5.0.33 | 2 | Гидравлические испытания систем горячего и холодного водоснабжения | к-т |  | 6000 |  | 0 | 0
Р5.0.34 | 479 | Р5 | 0 | 34 | Р5.0.34 | 2 | Ревизия системы водоснабжения и канализации | к-т |  | 3500 | 1627.56 | 0 | 0
Р5.0.35 | 480 | Р5 | 0 | 35 | Р5.0.35 | 2 | Установка душевой кабины River Neva 90/18 (сидение, зеркало, полки, душевая лейка, смеситель) | шт |  | 6540 | 31160 | 0 | 0
Р5.0.36 | 481 | Р5 | 0 | 36 | Р5.0.36 | 2 | Сололифт Grundfos Sololift | шт |  | 1500 | 28500 | 0 | 0
Р5.0.37 | 482 | Р5 | 0 | 37 | Р5.0.37 | 2 | Установка унитаза Ideal Standard Connect Cube E 8036 01 + Е7970 01 ( с крышкой дюропласт E 7128 01) | шт |  | 2000 | 18035.1 | 0 | 0
Р5.0.38 | 483 | Р5 | 0 | 38 | Р5.0.38 | 2 | Монтаж раковины ЛИЛЛОНГЕН (с настенными кронштейнами Артикульный номер: 698.940.59) | шт |  | 1500 | 10270.55 | 0 | 0
Р5.0.39 | 484 | Р5 | 0 | 39 | Р5.0.39 | 2 | Монтаж смесителя для раковины ДАЛЬШЕР с выпуском, хромированного ( Артикульный номер: 901.350.33) | шт |  | 1500 | 3754.05 | 0 | 0
Р5.0.40 | 485 | Р5 | 0 | 40 | Р5.0.40 | 2 | Монтаж смесителя Hansgrohe Focus S 31764 для душа, скрытого монтажа, однозахватного (комплект) | шт |  | 1500 | 6708.05 | 0 | 0
Р5.0.41 | 486 | Р5 | 0 | 41 | Р5.0.41 | 2 | Монтаж гигиенического ручного душа Hansgrohe, шланг 1,6м, настенный держатель ( арт.3212800) | шт |  | 500 | 1808.1 | 0 | 0
Р5.0.42 | 487 | Р5 | 0 | 42 | Р5.0.42 | 2 | Установка писсуара Jika DOMINO без сенсора с отв.для распылителя 4110.1(в комплекте с запорной арматурой) | шт |  | 2750 | 11158.33 | 0 | 0
Р5.0.43 | 488 | Р5 | 0 | 43 | Р5.0.43 | 2 | Установка моек из нержавеющей стали 600*600*1,2 с сифоном | шт |  | 2375 | 4750 | 0 | 0
Р5.0.44 | 489 | Р5 | 0 | 44 | Р5.0.44 | 2 | Монтаж металлического трубопровода D 110 мм (водоснабжение и канализация) | шт |  | 458.33 | 770.83 | 0 | 0
Р5.0.45 | 490 | Р5 | 0 | 45 | Р5.0.45 | 2 | Монтаж металлического трубопровода D 63 мм | шт |  | 433.33 | 552.5 | 0 | 0
Р5.0.46 | 491 | Р5 | 0 | 46 | Р5.0.46 | 2 | Монтаж задвижек 30с64нж Ду100 (водоснабжение и канализация) | шт |  | 1825 | 11000 | 0 | 0
Р5.0.47 | 492 | Р5 | 0 | 47 | Р5.0.47 | 2 | Монтаж задвижек 30с64нж Ду50 | шт |  | 1658.33 | 8083.33 | 0 | 0
Р5.0.48 | 493 | Р5 | 0 | 48 | Р5.0.48 | 2 | Монтаж фланцев D 100 мм (водоснабжение и канализация) | шт |  | 483.33 | 833.33 | 0 | 0
Р5.0.49 | 494 | Р5 | 0 | 49 | Р5.0.49 | 2 | Монтаж фланцев D 50мм | шт |  | 425 | 566.67 | 0 | 0
Р5.0.50 | 495 | Р5 | 0 | 50 | Р5.0.50 | 2 | Монтаж отводов D 110 мм (водоснабжение и канализация) | шт |  | 508.33 | 880 | 0 | 0
Р5.0.51 | 496 | Р5 | 0 | 51 | Р5.0.51 | 2 | Монтаж отводов D 63 мм | шт |  | 441.67 | 675 | 0 | 0
Р5.0.52 | 497 | Р5 | 0 | 52 | Р5.0.52 | 2 | Монтаж металлических гильз | шт |  | 255 | 881.628 | 0 | 0
Р5.0.53 | 498 | Р5 | 0 | 53 | Р5.0.53 | 2 | Клапан обратный 50 мм | шт |  | 383.33 | 2008.83 | 0 | 0
Р5.0.54 | 499 | Р5 | 0 | 54 | Р5.0.54 | 2 | Клапан обратный 100 мм | шт |  | 466.67 | 4092 | 0 | 0
Р5.0.55 | 500 | Р5 | 0 | 55 | Р5.0.55 | 2 | Монтаж Трубы ПВХ для систем наружной канализации ТУ 2248-057-72311668-2007 из ПВХ оранжевого цвета диаметром от 150 мм классом жесткости SN 4 | м.п. |  | 255 | 614.17 | 0 | 0
Р5.0.56 | 501 | Р5 | 0 | 56 | Р5.0.56 | 2 | Прокладка трубы D 76 мм | м.п. |  | 343.33 | 454.17 | 0 | 0
Р5.0.57 | 502 | Р5 | 0 | 57 | Р5.0.57 | 2 | Установка отводов, тройников | шт | 0 | 95 | 570 | 0 | 0
Р5.0.58 | 503 | Р5 | 0 | 58 | Р5.0.58 | 2 | Установка задвижки серии KR11 с обрезиненным клином, PN 10, | шт |  | 1858.33 | 9935.83 | 0 | 0
Р5.0.59 | 504 | Р5 | 0 | 59 | Р5.0.59 | 2 | Фланцевое соединение (водоснабжение и канализация) | шт |  | 285 | 475 | 0 | 0
Р5.1.0 | 505 | Р5 | 1 | 0 | Р5.1.0 | 2 | 5.1.0 Внутренний противопожарный водопровод (ВПВ) |  |  |  |  | 0 | 0 | [22 empty] | 5 | 0 | 5
Р5.1.1 | 506 | Р5 | 1 | 1 | Р5.1.1 | 2 | Установка пожарного шкафа в комлекте с пожарным рукавом 20 м и огнетушителем | к-т |  | 4110.92 | 8040.02 | 0 | 0 | ВПВ | [21 empty] | 5 | 0
[6 empty] | 2 | Установка двойного пожарного шкафа в комплекте с пожарным рукавом 20 м и огнетушителем | к-т |  | 4200 | 7831.6239 | 0 | 0
[6 empty] | 2 | Монтаж трубы электросварной д 80 мм, с учетом отводов, переходов, тройников, хомутов, грунта и краски | м.п. |  | 375.624 | 487.124 | 0 | 0
[6 empty] | 2 | Монтаж трубы электросварной д 65 мм, с учетом отводов, переходов, тройников, хомутов, грунта и краски | м.п. |  | 360 | 412.357 | 0 | 0
Р5.1.2 | 507 | Р5 | 1 | 2 | Р5.1.2 | 2 | Врезка в существующий пожарный водопрвод | шт | 0 | 10572.33 | 1176.86 | 0 | 0 | ВПВ | [21 empty] | 5 | 0
Р5.1.3 | 508 | Р5 | 1 | 3 | Р5.1.3 | 2 | Установка пожарных кранов | шт |  | 822.19 | 2466.56 | 0 | 0 | ВПВ | [21 empty] | 5 | 0
[6 empty] | 2 |  | шт |  |  |  | 0 | 0 | АУВПТ (сплинкерные системы) | новая расценка | [20 empty] | 5 | 0
Р5.1.4 | 510 | Р5 | 1 | 4 | Р5.1.4 | 2 | Монтаж трубы электросварной д 50 мм | м.п. |  | 246.66 | 411.09 | 0 | 0 | ВПВ | [21 empty] | 5 | 0
Р5.2.0 | 511 | Р5 | 2 | 0 | Р5.2.0 | 2 | 5.2.0 Аксесуары |  | 0 |  |  | 0 | 0
Р5.2.1 | 512 | Р5 | 2 | 1 | Р5.2.1 | 2 | Установка Крючка для вещей и одежды. Merida MHW31 матовый | шт |  | 124.29 | 1348 | 0 | 0
Р5.2.2 | 513 | Р5 | 2 | 2 | Р5.2.2 | 2 | Установка корзины для использованных бумажных полотенец на 27 литров. Merida KSM 101. Матовый. | шт |  | 138.57 | 10052.86 | 0 | 0 | не применять
Р5.2.3 | 514 | Р5 | 2 | 3 | Р5.2.3 | 2 | Установка кассета-держателя для бумажных полотенец. Merida ASM201 | шт |  | 145.71 | 3768.57 | 0 | 0 | не применять
Р5.2.4 | 515 | Р5 | 2 | 4 | Р5.2.4 | 2 | Установка дозатора жидкого мыла "MERIDA-VIP" ( 0,300 л.). Merida D44S. Матовый. | шт |  | 138.57 | 5064.29 | 0 | 0 | не применять
Р5.2.5 | 516 | Р5 | 2 | 5 | Р5.2.5 | 2 | Установка щетки санитарной. Merida TAS02 (364747). Матовый. | шт |  | 167.14 | 3531.71 | 0 | 0 | не применять
Р5.2.6 | 517 | Р5 | 2 | 6 | Р5.2.6 | 2 | Установка корзины с педалью 5 литров. Merida B4A. Матовый | шт |  | 138.57 | 3478.57 | 0 | 0 | не применять
Р5.2.7 | 518 | Р5 | 2 | 7 | Р5.2.7 | 2 | Установка держателя туалетных подкладок. Merida GSM 001. Матовый. | шт |  | 167.14 | 3830 | 0 | 0 | не применять
Р5.2.8 | 519 | Р5 | 2 | 8 | Р5.2.8 | 2 | Ревизия и установка Люстр заказчика (без стоимости люстры) с заменой ламп | шт |  | 700 | 1500 | 0 | 0
|  | Р5 | 4 | 0 | Р5.4.0 | 2 | 5.4.0 АУВПТ (спринкерные системы) |  |  |  |  | 0 | 0 |  | новый подраздел | [20 empty] | 5 | 0 | 5
|  | Р5 | 1 | 5 | Р5.1.5 | 2 | Перенос оросителя спринклера | шт | 0 | 2500 | 2500 | 0 | 0 | [22 empty] | 5 | 0
|  | Р5 | 4 | 1 | Р5.4.1 | 2 | Устройство спринкерной системы пожаротушения ( в том числе гибкие подводки, оросители и т.д) | м2 |  | 602.25 | 371.36 | 0 | 0 | [22 empty] | 5 | 0
|  | Р5 | 4 | 2 | Р5.4.2 | 2 | [5 empty] | 0 | 0 | [22 empty] | 5 | 0
Р6.0.0 | 520 | Р6 | 0 | 0 | Р6.0.0 | 2 | Раздел №6. Отопление |  |  |  |  | 0 | 0
Р6.1.0 | 521 | Р6 | 1 | 0 | Р6.1.0 | 2 | Отопление |  |  |  |  | 0 | 0 |  | новый подраздел
Р6.0.1 | 522 | Р6 | 0 | 1 | Р6.0.1 | 2 | Отключение стояков отопления | шт |  | 1500 |  | 0 | 0
Р6.0.2 | 523 | Р6 | 0 | 2 | Р6.0.2 | 2 | Заполнение системы центрального отопления, для дальнейшего функционирования системы отопления | шт | 0 | 3398.01 | 1080 | 0 | 0
Р6.0.3 | 524 | Р6 | 0 | 3 | Р6.0.3 | 2 | Установка радиаторов отопления Sira RS Bimetal 500 | секц. | 0 | 399.84 | 1057.81 | 0 | 0
[6 empty] | 2 | Установка радиаторов отопления Радиатор Kermi (Керми) FTV 12 0311 | шт |  | 2040 | 8296.86 | 0 | 0
Р6.0.4 | 525 | Р6 | 0 | 4 | Р6.0.4 | 2 | Демонтаж радиаторов отопления с сохранением | секц. | 0 | 300 | 0 | 0 | 0
Р6.0.5 | 526 | Р6 | 0 | 5 | Р6.0.5 | 2 | Монтаж радиатора чугунного Радиаторы МС-140 | секц. |  | 675 | 1058.33 | 0 | 0
Р6.0.6 | 527 | Р6 | 0 | 6 | Р6.0.6 | 2 | Термоголовка Watts SE 148 | шт |  | 306 | 953.6472 | 0 | 0
Р6.0.7 | 528 | Р6 | 0 | 7 | Р6.0.7 | 2 | Термоголовка (диапазон регулировки 6,5-27,5 С) твердотельная VALTEC VT.1000.0.0 | шт |  | 500 | 1995 | 0 | 0
Р6.0.8 | 529 | Р6 | 0 | 8 | Р6.0.8 | 2 | Труба полипропиленовая, армированная PN-25 Pilsatherm 25х4.2мм. с фитингами | м.п. | 0 | 96.44 | 80.57 | 0 | 0
Р6.0.9 | 530 | Р6 | 0 | 9 | Р6.0.9 | 2 | Труба полипропиленовая, армированная PN-25 Pilsatherm 20х3.4мм. с фитингами | м.п. | 0 | 89.72 | 123.25 | 0 | 0
[6 empty] | 2 | Монтаж нового трубопровода Ду 40 | м |  | 312.5606 | 223.872 | 0 | 0
[6 empty] | 2 | Трубопровод металло пласт. Д 20х2 | м |  | 186 | 40.656 | 0 | 0
[6 empty] | 2 | Теплоизоляция металлопласт трубопроволда толщ 13мм | м |  | 91.8 | 34.386 | 0 | 0
[6 empty] | 2 | Пресс-фитинг для металлопласт трубы д20 | компл |  | 90.0908 | 446.6 | 0 | 0
[6 empty] | 2 | Демонтаж сущ трубопроводов отопления Ду 40 | м |  | 60 |  | 0 | 0
Р6.0.10 | 531 | Р6 | 0 | 10 | Р6.0.10 | 2 | Труба металлопластик Henco 16x2 | м.п. |  | 145 | 145.33 | 0 | 0
Р6.0.11 | 532 | Р6 | 0 | 11 | Р6.0.11 | 2 | Труба металлопластик Henco 20x3 | м.п. | 0 | 145 | 178.17 | 0 | 0
Р6.0.12 | 533 | Р6 | 0 | 12 | Р6.0.12 | 2 | Труба металлопластик Uponor 25x2.25 unipipe MLC | м.п. |  | 50 | 150 | 0 | 0
Р6.0.13 | 534 | Р6 | 0 | 13 | Р6.0.13 | 2 | Клапан VALTEC ручной, прямой 3/4 VT.008.LN.05 | шт | 0 | 95 | 902 | 0 | 0
Р6.0.14 | 535 | Р6 | 0 | 14 | Р6.0.14 | 2 | Клапан термостатический VALTEC прямой 3/4 VT.032.N.05 | шт | 0 | 258.33 | 1025 | 0 | 0
Р6.0.15 | 536 | Р6 | 0 | 15 | Р6.0.15 | 2 | Кронштейн телескопический для алюминиевых радиаторов | к-т | 0 | 104.99 | 327.38 | 0 | 0
Р6.0.16 | 537 | Р6 | 0 | 16 | Р6.0.16 | 2 | Опрессовка системы отопления | кв.м.площади офиса |  | 15.1688 | 4.5506 | 0 | 0
Р6.0.17 | 538 | Р6 | 0 | 17 | Р6.0.17 | 2 | Вырезка участка стояковых труб | шт |  | 2364.36 | 945.75 | 0 | 0
Р6.0.18 | 539 | Р6 | 0 | 18 | Р6.0.18 | 2 | Врезка в существующую систему отопления | шт | 0 | 3148.29 | 79.47 | 0 | 0
Р6.0.20 | 540 | Р6 | 0 | 20 | Р6.0.20 | 2 | Установка крестовин стояковых труб (труба 32, отвод 16) | шт |  | 733.33 | 320 | 0 | 0
Р6.0.21 | 541 | Р6 | 0 | 21 | Р6.0.21 | 2 | Кран маевского Watts Dy15 | шт |  | 240 | 388.5 | 0 | 0
Р6.0.22 | 542 | Р6 | 0 | 22 | Р6.0.22 | 2 | Монтаж конвекторов электрических NOBO C2F 10 XSC 0,75 кВт с встроенным термостатом R80 XSC | шт |  | 619.92 | 5424.3 | 0 | 0
Р6.0.23 | 543 | Р6 | 0 | 23 | Р6.0.23 | 2 | Монтаж конвекторов электрических NOBO C4F 07 XSC 0,75 кВт с встроенным термостатом R80 XSC | шт |  | 736.67 | 7901.67 | 0 | 0
Р6.0.24 | 544 | Р6 | 0 | 24 | Р6.0.24 | 2 | Монтаж конвекторов электрических Noirot spot 1500 | шт |  | 686.67 | 6675 | 0 | 0
Р6.0.25 | 545 | Р6 | 0 | 25 | Р6.0.25 | 2 | Монтаж труб отопления из стальных водогазопроводных труб, диаметр до 16мм | м.п. |  | 408.33 | 216.67 | 0 | 0
Р6.0.26 | 546 | Р6 | 0 | 26 | Р6.0.26 | 2 | Монтаж труб отопления из стальных водогазопроводных труб, диаметр до 25мм | м.п. |  | 425 | 261 | 0 | 0
Р6.0.27 | 547 | Р6 | 0 | 27 | Р6.0.27 | 2 | Монтаж труб отопления из стальных водогазопроводных труб, диаметр до 32мм | м.п. |  | 441.67 | 299.17 | 0 | 0
Р6.0.28 | 548 | Р6 | 0 | 28 | Р6.0.28 | 2 | Монтаж трубопровода из труб металлопластиковых диаметр до 16мм | м.п. |  | 203.33 | 109.17 | 0 | 0
Р6.0.29 | 549 | Р6 | 0 | 29 | Р6.0.29 | 2 | Монтаж трубопровода из труб металлопластиковых диаметр до 25мм | м.п. |  | 203.33 | 181.67 | 0 | 0
Р6.0.30 | 550 | Р6 | 0 | 30 | Р6.0.30 | 2 | Монтаж трубопровода из труб металлопластиковых диаметр до 32мм | м.п. |  | 208.33 | 258.33 | 0 | 0
Р6.0.31 | 551 | Р6 | 0 | 31 | Р6.0.31 | 2 | Ревизия отопительных приборов | шт | 0 | 2583 | 0 | 0 | 0
Р6.0.32 | 552 | Р6 | 0 | 32 | Р6.0.32 | 2 | Ревизия системы трубопроводов и запорно-регулирующей арматуры | м.п. |  | 60.83 | 10 | 0 | 0
Р6.0.34 | 553 | Р6 | 0 | 34 | Р6.0.34 | 2 | Термоголовка жидкостная, M30 x 1,5 | шт | 0 | 308.33 | 1164.17 | 0 | 0
Р6.0.35 | 554 | Р6 | 0 | 35 | Р6.0.35 | 2 | Вентиль на обратную подводку угловой, 1/2" | м.п. |  | 275 | 1016.67 | 0 | 0
Р6.0.36 | 555 | Р6 | 0 | 36 | Р6.0.36 | 2 | Труба из сшитого полиэтилена Pex-b EVOH d16×2,0, бухта 200м | м.п. |  | 170 | 241.67 | 0 | 0
Р6.0.37 | 556 | Р6 | 0 | 37 | Р6.0.37 | 2 | Труба универсальная металлополимерная Pex-b/Al/Pex-b d25×4,0, бухта 50 м | м.п. | 0 | 170 | 390.83 | 0 | 0
Р6.0.38 | 557 | Р6 | 0 | 38 | Р6.0.38 | 2 | Труба универсальная металлополимерная Pex-b/Al/Pex-b d32×4,0, бухта 25 м | м.п. | 0 | 195 | 642.17 | 0 | 0
Р6.0.39 | 558 | Р6 | 0 | 39 | Р6.0.39 | 2 | Узел нижнего подключения прямой для двухтрубных систем 3/4" НГ - 3/4" НР | м.п. |  | 575 | 1280.83 | 0 | 0
Р6.0.40 | 559 | Р6 | 0 | 40 | Р6.0.40 | 2 | Адаптер для узлов нижнего подключения 3/4" НР - 1/2" НР | м.п. |  | 233.33 | 418.33 | 0 | 0
Р6.0.41 | 560 | Р6 | 0 | 41 | Р6.0.41 | 2 | Коллектор в сборе универсальный 1" ВР-3/4" НР, 12 выходов | шт | 0 | 2916.67 | 33408.33 | 0 | 0
Р6.0.42 | 561 | Р6 | 0 | 42 | Р6.0.42 | 2 | Коллектор в сборе универсальный 1" ВР-3/4" НР, 10 выходов | шт |  | 2666.67 | 31925 | 0 | 0
Р6.0.43 | 562 | Р6 | 0 | 43 | Р6.0.43 | 2 | Коллектор в сборе универсальный 1" ВР-3/4" НР, 8 выходов | шт |  | 2583.33 | 26133.33 | 0 | 0
Р6.0.44 | 563 | Р6 | 0 | 44 | Р6.0.44 | 2 | Соединение прямое с внутренней резьбой 16 (накидная гайка, евроконус) | шт |  | 258.33 | 545 | 0 | 0
Р6.0.45 | 564 | Р6 | 0 | 45 | Р6.0.45 | 2 | Пресс-втулка для универсальной металлополимерной трубы 16 | к-т |  | 103.33 | 167.5 | 0 | 0
Р6.0.46 | 565 | Р6 | 0 | 46 | Р6.0.46 | 2 | Монтаж задвижек 30с64нж Ду100 (отопление) | шт |  | 1911.67 | 13231.67 | 0 | 0
Р6.0.47 | 566 | Р6 | 0 | 47 | Р6.0.47 | 2 | Монтаж фланцев D 100 мм (отопление) | шт |  | 308.33 | 466.67 | 0 | 0
Р6.0.48 | 567 | Р6 | 0 | 48 | Р6.0.48 | 2 | Монтаж отводов D 110 мм (отопление) | шт |  | 408.33 | 641.67 | 0 | 0
Р6.0.49 | 568 | Р6 | 0 | 49 | Р6.0.49 | 2 | Монтаж металлического трубопровода D 110 мм (отопление) | м.п. |  | 520 | 945 | 0 | 0
Р6.0.50 | 569 | Р6 | 0 | 50 | Р6.0.50 | 2 | Крепежные и расходные материалы | к-т |  |  | 15488.88 | 0 | 0
Р6.0.51 | 570 | Р6 | 0 | 51 | Р6.0.51 | 2 | Ревизия газовых котлов отопления | к-т |  | 12200 | 500 | 0 | 0
Р6.0.52 | 571 | Р6 | 0 | 52 | Р6.0.52 | 2 | Установка сантехнического люка доступа | шт |  | 552 | 2640 | 0 | 0
Р7.0.0 | 572 | Р7 | 0 | 0 | Р7.0.0 | 2 | Раздел №7. Вентиляция |  |  |  |  | 0 | 0
Р7.1.0 | 573 | Р7 | 1 | 0 | Р7.1.0 | 2 | Вентиляция бытовая |  |  |  |  | 0 | 0 |  | новый подраздел
Р7.0.1 | 574 | Р7 | 0 | 1 | Р7.0.1 | 2 | Приточно-вытяжная установка Systemair MAXI 1100 (либо аналог в соответствии с ТЗ) включая настенный пульт управления пользователя с регулировками параметров | шт |  | 27395.7 | 505384 | 0 | 0
[6 empty] | 2 | Приточно-вытяжная установка VTS VVS020s-RFPVH/VVS020s-LFPV (либо аналог в соответствии с ТЗ) включая настенный пульт управления пользователя с регулировками параметров | шт | 0 | 38700 | 350000 | 0 | 0
Р7.0.2 | 575 | Р7 | 0 | 2 | Р7.0.2 | 2 | Приточно-вытяжная установка Systemair MAXI 2000 (либо аналог в соответствии с ТЗ) включая настенный пульт управления пользователя с регулировками параметров | шт |  | 38700 | 606446 | 0 | 0
Р7.0.3 | 576 | Р7 | 0 | 3 | Р7.0.3 | 2 | Тепловая завеса Тепломаш с термостатом и пультом 3 кВт | шт | 0 | 3900 | 9119 | 0 | 0
Р7.0.18 | 576 | Р7 | 0 | 18 | Р7.0.18 | 2 | Тепловая завеса Тепломаш с термостатом и пультом 6 кВт L=1035 мм | шт | 0 | 3900 | 13750 | 0 | 0
Р7.0.19 | 577 | Р7 | 0 | 19 | Р7.0.19 | 2 | Тепловая завеса Тепломаш с термостатом и пультом 9 кВт L=1525 мм | шт |  | 3900 | 16350 | 0 | 0 |  | новая расценка
Р7.0.21 | 578 | Р7 | 0 | 21 | Р7.0.21 | 2 | Тепловая завеса Тепломаш с термостатом и пультом 12 кВт L=1960 мм | шт |  | 3900 | 24660 | 0 | 0 |  | новая расценка
Р7.0.4 | 579 | Р7 | 0 | 4 | Р7.0.4 | 2 |  | шт |  |  |  | 0 | 0
Р7.0.5 | 580 | Р7 | 0 | 5 | Р7.0.5 | 2 | Подставка под ПВУ сборная , усиленная - (уголок металлический, окрашеный) | шт |  | 15063.82 | 22595.73 | 0 | 0
Р7.0.6 | 581 | Р7 | 0 | 6 | Р7.0.6 | 2 | Вентилятор IN 10/4 T O.Erre с таймером на выключение (санузел) | шт | 0 | 430.81 | 2091.55 | 0 | 0
Р7.0.7 | 582 | Р7 | 0 | 7 | Р7.0.7 | 2 | Вентилятор Systemair K125M с таймером | шт | 0 | 1654.03 | 5794.06 | 0 | 0
Р7.0.8 | 583 | Р7 | 0 | 8 | Р7.0.8 | 2 | Тепловая завеса Frico 12 с термостатом и пультом | шт |  | 4834.8 | 101608.782 | 0 | 0
Р7.0.9 | 584 | Р7 | 0 | 9 | Р7.0.9 | 2 | Пусконаладочные работы системы вентиляции | кв.м.площади офиса |  | 68 |  | 0 | 0
Р7.0.10 | 585 | Р7 | 0 | 10 | Р7.0.10 | 2 | Противопожарный клапан с электромех приводом КПУ-1Н-О500*300 | шт |  | 1875.77 | 14041.55 | 0 | 0 | клапан используется в поз Р7.0.17
Р7.0.11 | 586 | Р7 | 0 | 11 | Р7.0.11 | 2 | Огнезадерживающие клапаны нормально открытые EI90 с приводом Belimo 220В ВFL230, сечением: КЛОП -3 | шт |  | 1372.884 | 18493.2 | 0 | 0
Р7.0.13 | 587 | Р7 | 0 | 13 | Р7.0.13 | 2 |  | шт |  |  |  | 0 | 0
Р7.0.14 | 588 | Р7 | 0 | 14 | Р7.0.14 | 2 |  | шт |  |  |  | 0 | 0
Р7.0.16 | 589 | Р7 | 0 | 16 | Р7.0.16 | 2 |  | шт |  | 0 | 0 | 0 | 0
Р7.0.17 | 590 | Р7 | 0 | 17 | Р7.0.17 | 2 | Комплект воздуховодов , диффузоров, коробов системы воздухообмена, тройников, клапанов ОЗК (с электромеханическим приводом Belimo с возвратной пружиной), отводов, теплоизоляции для притока и вытяжки, контрольных кабелей, расходных и крепежных материалов и т.д.) Согласно ТЗ. Цвет диффузоров по Ral согласно дизайн-проекта. | кв.м.площади офиса |  | 468.2 | 1071.4 | 0 | 0
Р7.2.0 | 591 | Р7 | 2 | 0 | Р7.2.0 | 2 | Дымоудаление |  |  |  |  | 0 | 0 |  | новый подраздел | [20 empty] | 5 | 0 | 5
Р7.0.15 | 592 | Р7 | 0 | 15 | Р7.0.15 | 2 | Вентилятор дымоудаления Systemair DVV 400D4-6/F400 в комплекте со щитом автоматики. | шт |  | 32952.11 | 89441.45 | 0 | 0 | [22 empty] | 5 | 0
[6 empty] | 2 | Клапан воздушный утепленный КЛАД-3-К-650х500-МВЕ(220)-К | шт |  | 1372.884 | 21473.1 | 0 | 0
[6 empty] | 2 | Пробивка отверстий в кирпичных стенах фасада, внутренних перегородках под прокладку труб ОВиК, электролотков, | м3 |  | 3499.86 |  | 0 | 0
Р7.0.12 | 593 | Р7 | 0 | 12 | Р7.0.12 | 2 | Комплект воздуховодов сварных из черной стали ГОСТ 19903-74 в огнезащитном покрытии EI60 (огнезащитное покрытие для воздуховодов ФАЙРЕКС) с клапанами с электромеханическим приводом Belimo с возвратной пружиной, дымоприемные устройста (решетки), расходные и крепежные материалы согласно ТЗ. | кв.м.площади офиса |  | 326.0505 | 891.462 | 0 | 0 | [22 empty] | 5 | 0
Р8.0.0 | 594 | Р8 | 0 | 0 | Р8.0.0 | 2 | Раздел №8. Кондиционирование |  |  |  |  | 0 | 0
Р8.1.0 | 595 | Р8 | 1 | 0 | Р8.1.0 | 2 | Кондиционирование технологическое |  |  |  |  | 0 | 0 |  | новый подраздел
Р8.1.1 | 596 | Р8 | 1 | 1 | Р8.1.1 | 2 | Сплит-система оснащенная зимним комплектом "Иней" (до -30 °С) с блоком попеременной работы кондиционеров (блок согласования) FAQ71B / RQ71BW_/30 Daikin без учета стоимости трубок медных, изоляции, расходных материалов, пусконаладочных работ | шт |  | 85463.8466 | 206376.742 | 0 | 0
[6 empty] | 2 | Модуль-адаптер KRP4A53 | шт |  | 2900 | 10921.35 | 0 | 0
[6 empty] | 2 | Пульт управления BRC1D528 (проводной) | шт |  | 1900 | 6467.175 | 0 | 0
| 597 | Р9 | 1 | 2 | Р9.1.2 | 2 | Сплит-система Mitsubishi Heavy SRK25ZSPR-S / SRC25ZSPR-S с зимним комплектом. (либо аналог согласно ТЗ. Замену согласовать с заказчиком) Длинна трассы 15м, высота 10м | шт |  | 8078.4 | 31609 | 0 | 0
| 598 | Р10 | 1 | 3 | Р10.1.3 | 2 | Сплит-система Mitsubishi Heavy SRK35ZSPR-S / SRC35ZSPR-S с зимним комплектом (либо аналог согласно ТЗ. Замену согласовать с заказчиком) Длинна трассы 15м, высота 10м | шт |  | 8078.4 | 36792 | 0 | 0
| 599 | Р11 | 1 | 4 | Р11.1.4 | 2 | Сплит-система Mitsubishi Heavy SRK45ZSPR-S / SRC45ZSPR-S с зимним комплектом (либо аналог согласно ТЗ. Замену согласовать с заказчиком) Длинна трассы 25м, высота 15м | шт | 0 | 8078.4 | 58765 | 0 | 0
| 600 | Р12 | 1 | 5 | Р12.1.5 | 2 | Сплит-система Mitsubishi Heavy SRK63ZSPR-S / SRC63ZSPR-S с зимним комплектом (либо аналог согласно ТЗ. Замену согласовать с заказчиком) Длинна трассы 25м, высота 20м | шт |  | 8078.4 | 83439 | 0 | 0
| 601 | Р13 | 1 | 6 | Р13.1.6 | 2 | Сплит-система Mitsubishi Heavy SRK80ZSPR-S / SRC80ZSPR-S с зимним комплектом (либо аналог согласно ТЗ. Замену согласовать с заказчиком) Длинна трассы 30м, высота 20м | шт |  | 8078.4 | 107529 | 0 | 0
| 602 | Р14 | 1 | 7 | Р14.1.7 | 2 | Сплит-система Mitsubishi Heavy SRK100ZR-S/ SRC100ZR-S с зимним комплектом (либо аналог согласно ТЗ. Замену согласовать с заказчиком) Длинна трассы 30м, высота 20м | шт |  | 8078.4 | 163374 | 0 | 0
Р8.0.23 | 597 | Р8 | 0 | 23 | Р8.0.23 | 2 | Блок сопряжения кондиционеров | шт | 0 | 2500 | 12000 | 0 | 0 |  | новая расценка
[6 empty] | 2 | [5 empty] | 0 | 0
Р8.2.0 | 598 | Р8 | 2 | 0 | Р8.2.0 | 2 | Кондиционирование бытовое |  |  |  |  | 0 | 0 |  | новый подраздел
Р8.0.2 | 599 | Р8 | 0 | 2 | Р8.0.2 | 2 | Сплит система настенная HAIER AS07TH3HRA/1U07MR4ERA (либо аналог согласно ТЗ. Замену согласовать с заказчиком) | шт | 0 | 6457.5 | 19558 | 0 | 0
[6 empty] | 2 | Сплит система настенная HAIER AS09TH3HRA/1U09MR4ERA (либо аналог согласно ТЗ. Замену согласовать с заказчиком) | шт | 0 | 6457.5 | 20328 | 0 | 0
[6 empty] | 2 | Кассетный кондиционер HAIER AB12CS1ERA(S)/1U12BS3ERA/PB-700IB+пульт (либо аналог согласно ТЗ. Замену согласовать с заказчиком) | шт | 0 | 13666.67 | 45122 | 0 | 0
[6 empty] | 2 | Кассетный кондиционер HAIER AB24ES1ERA(S)/1U24GS1ERA/PB-950JB+пульт (либо аналог согласно ТЗ. Замену согласовать с заказчиком) | шт | 0 | 13666.67 | 74074 | 0 | 0
Р8.0.3 | 600 | Р8 | 0 | 3 | Р8.0.3 | 2 | Сплит система настенная MDV 09 MDSF-09HRN1/MDOF-09HN1 (либо аналог согласно ТЗ. Замену согласовать с заказчиком) | шт |  | 7995.88 | 14114.1 | 0 | 0
Р8.0.21 | 601 | Р8 | 0 | 21 | Р8.0.21 | 2 | Сплит система настенная MDV 12 MDSF-12HRN1/MDOF-12HN1 (либо аналог согласно ТЗ. Замену согласовать с заказчиком) | шт |  | 10831.28 | 18854.99 | 0 | 0
Р8.0.4 | 602 | Р8 | 0 | 4 | Р8.0.4 | 2 | Сплит система настенная MDV 18 MDSF-18HRN1/MDOF-18HN1 (либо аналог согласно ТЗ. Замену согласовать с заказчиком) | шт |  | 13666.67 | 28807.24 | 0 | 0
Р8.0.5 | 603 | Р8 | 0 | 5 | Р8.0.5 | 2 | Сплит система настенная MDV 24 MDSF-24HRN1/MDOF-24HN1 (либо аналог согласно ТЗ. Замену согласовать с заказчиком) | шт |  | 13833.33 | 37782.36 | 0 | 0
Р8.0.6 | 604 | Р8 | 0 | 6 | Р8.0.6 | 2 | Канальный кондиционер MDV UB18 / UU18+пульт (либо аналог согласно ТЗ. Замену согласовать с заказчиком) | шт |  | 14833.33 | 52475.5 | 0 | 0
Р8.0.7 | 605 | Р8 | 0 | 7 | Р8.0.7 | 2 | Канальный кондиционер MDV UB24 / UU24+пульт (либо аналог согласно ТЗ. Замену согласовать с заказчиком) | шт |  | 15083.33 | 68254.34 | 0 | 0
Р8.0.8 | 606 | Р8 | 0 | 8 | Р8.0.8 | 2 | Канальный кондиционер MDV UB36 / UU30+пульт (либо аналог согласно ТЗ. Замену согласовать с заказчиком) | шт |  | 15500 | 109040.47 | 0 | 0
Р8.0.9 | 607 | Р8 | 0 | 9 | Р8.0.9 | 2 | Канальный кондиционер MDV UB48 / UU48+пульт (либо аналог согласно ТЗ. Замену согласовать с заказчиком) | шт |  | 15750 | 121019.36 | 0 | 0
Р8.0.10 | 608 | Р8 | 0 | 10 | Р8.0.10 | 2 | Канальный кондиционер MDV UB60 / UU60+пульт (либо аналог согласно ТЗ. Замену согласовать с заказчиком) | шт |  | 16666.67 | 142371.46 | 0 | 0
Р8.0.22 | 609 | Р8 | 0 | 22 | Р8.0.22 | 2 | Кассетный кондиционер MDV UT12/UU12/PT-UMC+пульт (либо аналог согласно ТЗ. Замену согласовать с заказчиком) | шт |  | 13666.67 | 55660.22 | 0 | 0
Р8.0.11 | 610 | Р8 | 0 | 11 | Р8.0.11 | 2 | Кассетный кондиционер MDV UT18/UU18+пульт (либо аналог согласно ТЗ. Замену согласовать с заказчиком) | шт |  | 6462.02 | 55660.22 | 0 | 0
Р8.0.12 | 611 | Р8 | 0 | 12 | Р8.0.12 | 2 | Кассетный кондиционер MDV UT24/UU24/PT-UMC+пульт (либо аналог согласно ТЗ. Замену согласовать с заказчиком) | шт |  | 8722.68 | 71475.25 | 0 | 0
Р8.0.13 | 612 | Р8 | 0 | 13 | Р8.0.13 | 2 | Кассетный кондиционер MDV UT36/UU37/PT-UMC+пульт (либо аналог согласно ТЗ. Замену согласовать с заказчиком) | шт |  | 9885.63 | 113600.41 | 0 | 0
[6 empty] | 2 | Кассетный фанкойл MDKA-750R+MDV-MBQ4-02C+TWVK09+KJR-12B/DP(T)-E (настенный пульт в комплекте) | шт |  | 6120 | 45553.2 | 0 | 0
[6 empty] | 2 | Наружный блок мини VRF MDV-V224W/DRN1 MDV | шт |  | 68000 | 268021.6 | 0 | 0
[6 empty] | 2 | Наружный блок мини VRF MDV-V260W/DRN1 MDV | шт |  | 68000 | 290228.4 | 0 | 0
[6 empty] | 2 | Внутренний блок VRF системы MDV кассетный MDV-D71Q4/N1-D+MDV-MBQ4-02B1+пульт (либо аналог согласно ТЗ. Замену согласовать с заказчиком) | шт |  | 6120 | 56179.2 | 0 | 0
[6 empty] | 2 | Внутренний блок VRF системы MDV кассетный MDV-D56Q4/N1-A3+MDV-MBQ4-03A2+пульт (либо аналог согласно ТЗ. Замену согласовать с заказчиком) | шт |  | 6120 | 44629.2 | 0 | 0
[6 empty] | 2 | Внутренний блок VRF системы MDV кассетный MDV-D45Q4/N1-A3+MDV-MBQ4-03A2+пульт (либо аналог согласно ТЗ. Замену согласовать с заказчиком) | шт |  | 6120 | 41549.2 | 0 | 0
[6 empty] | 2 | Внутренний блок VRF системы MDV настенный MDI-22G/DHN1-M+пульт (либо аналог согласно ТЗ. Замену согласовать с заказчиком) | шт |  | 6120 | 25902.8 | 0 | 0
[6 empty] | 2 | Разветвитель FQZHN-02DS MDV | шт |  | 420 | 3757.6 | 0 | 0
[6 empty] | 2 | Разветвитель FQZHN-01DS MDV | шт |  | 420 | 3295.6 | 0 | 0
Р8.0.14 | 613 | Р8 | 0 | 14 | Р8.0.14 | 2 | Кассетный кондиционер MDV UT48/UU48/PT-UMC+пульт (либо аналог согласно ТЗ. Замену согласовать с заказчиком) | шт |  | 9885.63 | 125072.64 | 0 | 0
Р8.0.15 | 614 | Р8 | 0 | 15 | Р8.0.15 | 2 | Дренажный насос Aqua mini blue, ASPEN | шт |  | 2640 | 4950 | 0 | 0
Р8.0.16 | 615 | Р8 | 0 | 16 | Р8.0.16 | 2 | Дренажный насос мини Orang | шт |  | 1200 | 4200 | 0 | 0
Р8.0.17 | 616 | Р8 | 0 | 17 | Р8.0.17 | 2 | Антивандальные решетки с козырьком для внешних блоков | к-т | 0 | 900 | 3500 | 0 | 0
Р8.0.18 | 617 | Р8 | 0 | 18 | Р8.0.18 | 2 | Пусконаладочные работы систем кондиционирования | кв.м.площади офиса |  | 80 |  | 0 | 0
Р8.0.19 | 618 | Р8 | 0 | 19 | Р8.0.19 | 2 | Зимний комплект к кондиционерам | шт | 0 | 2000 | 8500 | 0 | 0 | [8 empty] | Общие коэффициенты по площади | Выбранное значение общие позиции
Р8.0.20 | 619 | Р8 | 0 | 20 | Р8.0.20 | 2 | Монтажный комплект для системы кондиционирования ( фреоно трассы, трубы холодоснабжения, рефнеты, теплоизоляция, фреон, крепежные детали, межблочный кабель и т.д.) Согласно ТЗ | кв.м.площади офиса |  | 850.28 | 351.33 | 0 | 0 | [14 empty] | Выбранное значение по мощности |  |  |  | Выбранное значение АВР |  | Выбранное значение ИБП
Р9.0.0 | 620 | Р9 | 0 | 0 | Р9.0.0 | 2 | Раздел №9. Электротехнические работы |  |  |  |  | 0 | 0 | [10 empty] | 0 | 33 кВт | 40 кВт | 60 кВт |  | АВР 33 кВт | АВР 40кВт | АВР 60кВТ |  | ИБП
Р9.1.0 | 621 | Р9 | 1 | 0 | Р9.1.0 | 2 | Электротехнические работы |  |  |  |  | 0 | 0 |  | новый подраздел
Р9.0.250 | 622 | Р9 | 0 | 250 | Р9.0.250 | 2 | Щит 12 модулей, IP43, ABB или Legrand, с замком в комплекте с DIN-рейками, перемычками, шинами РЕ и N | шт | 0 | 1800 | 2674 | 0 | 0 |  | новая расценка | [7 empty] | 0 | 0 | 1 | 1 |  | 0 |  |  |  | 0 |  | 0
[6 empty] | 2 | Аварийный блок на светильник | шт | 0 | 698.6 | 4862.9 | 0 | 0
[6 empty] | 2 | Корпус электрошкафа 1250х800х215 | шт |  | 3500 | 24147.6163 | 0 | 0
[6 empty] | 2 | Выключатель автоматический XT2N 160 TMA 160-1600 3p F F | шт |  | 540 | 20454.8463 | 0 | 0
[6 empty] | 2 | Реле отключения (независимый расцепитель) SOR-C XT1..XT4 F/P 220-240Vac-220-250Vdc | шт |  | 650 | 4212.2372 | 0 | 0
[6 empty] | 2 | Рубильник с предохранителем E91/32 | шт |  | 420 | 440.9641 | 0 | 0
[6 empty] | 2 | Предохранитель плавкий E 9F10 GG4 | шт |  | 240 | 94.1831 | 0 | 0
[6 empty] | 2 | M703DB Трансформатор тока TC4 200/5A | шт |  | 750 | 1999.2321 | 0 | 0
[6 empty] | 2 | Счетчик электроэнергии Меркурий 234 ART-03 P трехфазный многотарифный, 5(10), кл.точ. 0.5S/1.0, Щ, ЖКИ, оптопорт, RS485 (234ART-03P) | шт |  | 1500 | 9643.0765 | 0 | 0
[6 empty] | 2 | Автомат.выкл-ль 3-полюсной S203 C6 | шт |  | 240 | 1876.5061 | 0 | 0
[6 empty] | 2 | Выключатель автоматический XT1B 160 TMD 20-450 3p F F | шт |  | 240 | 10041.2161 | 0 | 0
[6 empty] | 2 | Выключатель автоматический XT1B 160 TMD 25-450 3p F F | шт |  | 264 | 10041.2161 | 0 | 0
[6 empty] | 2 | Выключатель автоматический XT1B 160 TMD 63-630 3p F F | шт |  | 264 | 10041.2161 | 0 | 0
[6 empty] | 2 | Выключатель автоматический XT1B 160 TMD 100-1000 3p F F | шт |  | 540 | 10041.2161 | 0 | 0
[6 empty] | 2 | Щит распределительный 974х324х140 (72 модуля), вкл монтажный комплект, комплект клемников на din рейку | шт |  | 5122.3793 | 20489.5172 | 0 | 0
[6 empty] | 2 | Рубильник OT100F3 до 100А 3х-полюсный для установки на DIN-рейку или монтажная плата (с резерв. ручкой) | шт |  | 380 | 3128.4322 | 0 | 0
[6 empty] | 2 | Ручка управления OHB45J6E-RUH (черная) с символами на русском выносная для рубильников ОТ16..125F | шт |  | 250 | 952.9666 | 0 | 0
[6 empty] | 2 | Переходник OXS6X120 120мм для ручек управления рубильниками типа ОТ16..125F | шт |  | 120 | 279.5059 | 0 | 0
[6 empty] | 2 | Щит 1000х550х215 168 модулей, вкл монтажный комплект, комплект клемников на din рейку | шт |  | 5179.249 | 20716.9962 | 0 | 0
[6 empty] | 2 | Выключатель автоматический XT1B 160 TMD 63-630 3p F F | шт |  | 264 | 10041.2161 | 0 | 0
[6 empty] | 2 | Выключатель автоматический XT1B 160 TMD 32-450 3p F F | шт |  | 264 | 10041.2161 | 0 | 0
[6 empty] | 2 | Выключатель автоматический XT1B 160 TMD 25-450 3p F F | шт |  | 264 | 10041.2161 | 0 | 0
[6 empty] | 2 | Автомат.выкл-ль 1-полюсной S201 C16 | шт |  | 240 | 367.7974 | 0 | 0
[6 empty] | 2 | Бокс настенный Mistral41 24М прозрачная дверь (с клемм), вкл монтажный комплект, комплект клемников на din рейку | шт |  | 3500 | 3067.5422 | 0 | 0
[6 empty] | 2 | Рубильник OT40M3 (PRO M) до 40А 3х-полюсный для установки на DIN -рейку | шт |  | 264 | 1755.0654 | 0 | 0
[6 empty] | 2 | Автоматич.выкл-ль 1-полюсный S201 B10 | шт |  | 240 | 475.3883 | 0 | 0
[6 empty] | 2 | Щит распределительный 674х574х140 (96 модулей), вкл монтажный комплект, комплект клемников на din рейку | шт |  | 3121.2862 | 12485.1447 | 0 | 0
[6 empty] | 2 | Автомат.выкл-ль 3-полюсной S203 C50 | шт |  | 264 | 2527.0174 | 0 | 0
[6 empty] | 2 | Авт.диф.тока DSH941R C16 30мА тип АС | шт |  | 264 | 3026.99 | 0 | 0
[6 empty] | 2 | Автомат.выкл-ль 3-полюсной S203 C25 | шт |  | 264 | 1651.3303 | 0 | 0
[6 empty] | 2 | Автомат.выкл-ль 1-полюсной S201 C6 | шт |  | 240 | 505.4014 | 0 | 0
[6 empty] | 2 | Автомат.выкл-ль 1-полюсной S201 C16 | шт |  | 240 | 367.7974 | 0 | 0
[6 empty] | 2 | Автомат.выкл-ль 1-полюсной S201 C20 | шт |  | 240 | 455.3692 | 0 | 0
[6 empty] | 2 | Контактор ESB40-40N-06 модульный (40А АС-1, 4НО), катушка 230В AC/DC | шт |  | 264 | 6001.8399 | 0 | 0
[6 empty] | 2 | Переключатель C3SS1-30B-20 3-х позиционный черный 2НО с фиксацие й | шт |  | 240 | 612.3856 | 0 | 0
[6 empty] | 2 | Лампа CL2-523G зелёная со встроенным светодиодом 230В AC | шт |  | 550 | 341.3727 | 0 | 0
[6 empty] | 2 | Реле врем.цифр.нед. D1 | шт |  | 650 | 6933.677 | 0 | 0
[6 empty] | 2 | Комплект клемников на Din рейку | компл |  |  | 250.778 | 0 | 0
[6 empty] | 2 | Монтажный комплект | компл |  |  | 5141 | 0 | 0
[6 empty] | 2 | Бокс настенный Mistral41 36М непрозрачная дверь (с клемм) 3ряда | шт |  | 3500 | 5382.699 | 0 | 0
[6 empty] | 2 | Рубильник OT40M3 (PRO M) до 40А 3х-полюсный для установки на DIN -рейку | шт |  | 264 | 1755.0654 | 0 | 0
[6 empty] | 2 | Автомат.выкл-ль 1-полюсной S201 C16 | шт |  | 240 | 367.7974 | 0 | 0
[6 empty] | 2 | Автомат.выкл-ль 1-полюсной S201 C6 | шт |  | 240 | 505.4014 | 0 | 0
[6 empty] | 2 | Автомат.выкл-ль 3-полюсной S203 C16 | шт |  | 240 | 1363.5988 | 0 | 0
[6 empty] | 2 | Контактор ESB25-40N-06 модульный (25А АС-1, 4НО), катушка 230В AC/DC | шт |  | 264 | 2918.9878 | 0 | 0
[6 empty] | 2 | Комплект клемников на Din рейку | компл |  |  | 250.778 | 0 | 0
[6 empty] | 2 | Монтажный комплект | компл |  |  | 5141 | 0 | 0
[6 empty] | 2 | Щит распределительный 974х324х140 (72 модуля) | шт |  | 5122.3793 | 20489.5172 | 0 | 0
[6 empty] | 2 | Рубильник OT40M3 (PRO M) до 40А 3х-полюсный для установки на DIN -рейку | шт |  | 264 | 1755.0654 | 0 | 0
[6 empty] | 2 | Авт.диф.тока DSH941R C16 30мА тип АС | шт |  | 240 | 3026.99 | 0 | 0
[6 empty] | 2 | Комплект клемников на Din рейку | компл |  |  | 250.778 | 0 | 0
[6 empty] | 2 | Монтажный комплект | компл |  |  | 5141 | 0 | 0
[6 empty] | 2 | Щит распределительный 974х324х140 (72 модуля) | шт |  | 5122.3793 | 20489.5172 | 0 | 0
[6 empty] | 2 | Рубильник OT40M3 (PRO M) до 40А 3х-полюсный для установки на DIN -рейку | шт |  | 264 | 1755.0654 | 0 | 0
[6 empty] | 2 | Авт.диф.тока DSH941R C16 30мА тип АС | шт |  | 240 | 3026.99 | 0 | 0
[6 empty] | 2 | Комплект клемников на Din рейку | компл |  |  | 250.778 | 0 | 0
[6 empty] | 2 | Монтажный комплект | компл |  |  | 5141 | 0 | 0
[6 empty] | 2 | Щит распределительный 524х324х140 (36 модулей) | шт |  | 3552.3539 | 14209.4155 | 0 | 0
[6 empty] | 2 | Рубильник OT40M3 (PRO M) до 40А 3х-полюсный для установки на DIN -рейку | шт |  | 264 | 1755.0654 | 0 | 0
[6 empty] | 2 | Автомат.выкл-ль 1-полюсной S201 C10 | шт |  | 240 | 382.0639 | 0 | 0
[6 empty] | 2 | Автоматич.выкл-ль 1-полюсный S201 B6 | шт |  | 240 | 625.4952 | 0 | 0
[6 empty] | 2 | Автоматич.выкл-ль 1-полюсный S201 B10 | шт |  | 240 | 475.3883 | 0 | 0
[6 empty] | 2 | Комплект клемников на Din рейку | компл |  |  | 250.778 | 0 | 0
[6 empty] | 2 | Монтажный комплект | компл |  |  | 5141 | 0 | 0
[6 empty] | 2 | Автоматический ввод резерва 63А, 380В в сборе | шт |  | 264 | 45130.4022 | 0 | 0
[6 empty] | 2 | Щит распределительный 524х324х140 (36 модулей) | шт |  | 3552.3539 | 14209.4155 | 0 | 0
[6 empty] | 2 | Рубильник OT40M3 (PRO M) до 40А 3х-полюсный для установки на DIN -рейку | шт |  | 264 | 1755.0654 | 0 | 0
[6 empty] | 2 | Автомат.выкл-ль 1-полюсной S201 C16 | шт |  | 240 | 367.7974 | 0 | 0
[6 empty] | 2 | Автомат.выкл-ль 1-полюсной S201 C6 | шт |  | 240 | 505.4014 | 0 | 0
[6 empty] | 2 | Монтажный комплект | шт |  |  | 5141 | 0 | 0
[6 empty] | 2 | Комплект клемников | шт |  |  | 1587.438 | 0 | 0
[6 empty] | 2 | Расходные и крепежные материалы | к-т |  |  | 10282 | 0 | 0
[6 empty] | 2 | Освещение | компел | 0 |  |  | 0 | 0
[6 empty] | 2 | [5 empty] | 0 | 0
[6 empty] | 2 | [5 empty] | 0 | 0
[6 empty] | 2 | [5 empty] | 0 | 0
[6 empty] | 2 | [5 empty] | 0 | 0
[6 empty] | 2 | [5 empty] | 0 | 0
[6 empty] | 2 | [5 empty] | 0 | 0
[6 empty] | 2 | [5 empty] | 0 | 0
[6 empty] | 2 | [5 empty] | 0 | 0
2
2
2
2
2
2
Р9.0.251 | 623 | Р9 | 0 | 251 | Р9.0.251 | 2 | Щит 18 модулей, IP43, ABB или Legrand, с замком в комплекте с DIN-рейками, перемычками, шинами РЕ и N | шт | 0 | 2000 | 3148 | 0 | 0 |  | новая расценка | [7 empty] | 0 | 0 |  |  | 1 | 0 |  |  |  | 0 |  | 0
Р9.0.7 | 624 | Р9 | 0 | 7 | Р9.0.7 | 2 | Щит 36 модулей, IP43, ABB или Legrand, с замком в комплекте с DIN-рейками, перемычками, шинами РЕ и N | шт | 0 | 2508.08 | 10421.19 | 0 | 0 | [9 empty] | 0 | 0 | 1 | 1 | 1 | 0 |  |  |  | 0 |  | 0
Р9.0.6 | 625 | Р9 | 0 | 6 | Р9.0.6 | 2 | Щит 48 модулей, IP43, ABB или Legrand, с замком в комплекте с DIN-рейками, перемычками, шинами РЕ и N | шт | 0 | 2726.23 | 12171.03 | 0 | 0 | [9 empty] | 0 | 0 | 3 | 3 | 1 | 0 |  |  |  | 0 |  | 0
Р9.0.4 | 626 | Р9 | 0 | 4 | Р9.0.4 | 2 | Щит 54 модулей, IP43, ABB или Legrand, с замком в комплекте с DIN-рейками, перемычками, шинами РЕ и N | шт | 0 | 2962.5 | 8172.34 | 0 | 0 | [9 empty] | 0 | 0 |  |  | 2 | 0 |  |  |  | 0 |  | 0
Р9.0.3 | 627 | Р9 | 0 | 3 | Р9.0.3 | 2 | Щит 72 модулей, IP43, ABB или Legrand, с замком в комплекте с DIN-рейками, перемычками, шинами РЕ и N | шт | 0 | 3289.97 | 14122.98 | 0 | 0 | [9 empty] | 0 | 0 | 1 | 1 |  | 0 |  |  |  | 0 |  | 0
Р9.0.2 | 628 | Р9 | 0 | 2 | Р9.0.2 | 2 | Щит 96 модулей, IP43, ABB или Legrand, с замком в комплекте с DIN-рейками, перемычками, шинами РЕ и N | шт | 0 | 2883.31 | 16946.98 | 0 | 0 | [9 empty] | 0 | 0 |  |  | 1 | 0 |  |  |  | 0 |  | 0
Р9.0.1 | 629 | Р9 | 0 | 1 | Р9.0.1 | 2 | Щит 144 модулей, IP43, ABB или Legrand, с замком в комплекте с DIN-рейками, перемычками, шинами РЕ и N | шт | 0 | 5837.23 | 27613.87 | 0 | 0 | [9 empty] | 0 | 0 |  |  |  | 0 |  |  |  | 0 |  | 0
Р9.0.245 | 630 | Р9 | 0 | 245 | Р9.0.245 | 2 | Щит ППУ 8-12 мод IP 65 красный металлический | шт | 0 | 1500 | 14600 | 0 | 0 | [9 empty] | 0 | 0 | 1 | 1 | 1 | 0 |  |  |  | 0 |  | 0
Р9.0.252 | 631 | Р9 | 0 | 252 | Р9.0.252 | 2 | Автоматический ввод резерва 63А, 380В в сборе | шт | 0 | 2500 | 35000 | 0 | 0 |  | новая расценка | [7 empty] | 0 | 0 |  |  |  | 0 | 1 |  |  | 0 |  | 0
Р9.0.253 | 632 | Р9 | 0 | 253 | Р9.0.253 | 2 | Автоматический ввод резерва 80А, 380В в сборе | шт | 0 | 2500 | 60000 | 0 | 0 |  | новая расценка | [7 empty] | 0 | 0 |  |  |  | 0 |  | 1 |  | 0 |  | 0
Р9.0.254 | 633 | Р9 | 0 | 254 | Р9.0.254 | 2 | Автоматический ввод резерва 125А, 380В в сборе | шт | 0 | 2500 | 90000 | 0 | 0 |  | новая расценка | [7 empty] | 0 | 0 |  |  |  | 0 |  |  | 1 | 1 |  | 0
Р9.0.255 | 634 | Р9 | 0 | 255 | Р9.0.255 | 2 | Выключатель нагрузки OT40E3, 40А, ABB | шт | 0 | 400 | 1000 | 0 | 0 |  | новая расценка | [7 empty] | 0 | 0 | 4 | 2 | 2 | 0 |  |  |  | 0 |  | 0
Р9.0.8 | 635 | Р9 | 0 | 8 | Р9.0.8 | 2 | Выключатель нагрузки OT45E3, 45А, ABB | шт | 0 | 984.23 | 3709.54 | 0 | 0 | [9 empty] | 0 | 0 | 2 | 3 | 1 | 0 |  |  |  | 0 |  | 0
Р9.0.256 | 636 | Р9 | 0 | 256 | Р9.0.256 | 2 | Выключатель нагрузки OT63E3, 63А, ABB | шт | 0 | 984.23 | 1600 | 0 | 0 |  | новая расценка | [7 empty] | 0 | 0 |  | 1 | 2 | 0 |  |  |  | 0 | 3 | 3
Р9.0.257 | 637 | Р9 | 0 | 257 | Р9.0.257 | 2 | Выключатель нагрузки OT80F3, 80А, ABB | шт | 0 | 400 | 1800 | 0 | 0 |  | новая расценка | [7 empty] | 0 | 0 |  |  | 1 | 0 |  |  |  | 0 |  | 0
Р9.0.9 | 638 | Р9 | 0 | 9 | Р9.0.9 | 2 | Счетчик электроэнергии, Меркурий 231 АТ 01 (двухтарифный, 3-х фазный, 63А) | шт | 0 | 1856.03 | 3917.46 | 0 | 0 | [9 empty] | 0 | 0 | 1 |  |  | 0 | 1 |  |  | 0 |  | 0
Р9.0.258 | 639 | Р9 | 0 | 258 | Р9.0.258 | 2 | Счетчик электроэнергии, Меркурий 231 АТ 01 с трансформаторами тока (двухтарифный, 3-х фазный, 63А) | шт | 0 | 3000 | 6000 | 0 | 0 |  | новая расценка | [7 empty] | 0 | 0 |  |  | 1 | 0 |  |  | 1 | 1 |  | 0
Р9.0.259 | 640 | Р9 | 0 | 259 | Р9.0.259 | 2 | Счетчик электроэнергии, Меркурий 230 ART-02 CN (многотарифный, 3-х фазный, 100А) | шт | 0 | 1856.03 | 6000 | 0 | 0 |  | новая расценка | [7 empty] | 0 | 0 |  | 1 |  | 0 |  | 1 |  | 0 |  | 0
Р9.0.10 | 641 | Р9 | 0 | 10 | Р9.0.10 | 2 | Устройство защитного отключения 2пол. тип A 16A 10mA F202 A-16/0,01 ABB | шт | 0 | 300 | 2200 | 0 | 0 | [9 empty] | 0 | 0 |  |  |  | 0 |  |  |  | 0 |  | 0
Р9.0.11 | 642 | Р9 | 0 | 11 | Р9.0.11 | 2 | Устройство защитного отключения 2пол. тип A 25A 30mA F202 A-25/0,03 АВВ | шт | 0 | 300 | 3137.5 | 0 | 0 | [9 empty] | 0 | 0 |  |  |  | 0 |  |  |  | 0 |  | 0
Р9.0.12 | 643 | Р9 | 0 | 12 | Р9.0.12 | 2 | Устройство защитного отключения 2пол. тип A 40A 30mA F202 A-40/0,03 АВВ | шт | 0 | 300 | 4175 | 0 | 0 | [9 empty] | 0 | 0 |  |  |  | 0 |  |  |  | 0 |  | 0
Р9.0.13 | 644 | Р9 | 0 | 13 | Р9.0.13 | 2 | Устройство защитного отключения 2пол. тип AC 16A 10mA F202 AC-16/0,01 ABB | шт | 0 | 300 | 4411.88 | 0 | 0 | [9 empty] | 0 | 0 |  |  |  | 0 |  |  |  | 0 |  | 0
Р9.0.14 | 645 | Р9 | 0 | 14 | Р9.0.14 | 2 | Устройство защитного отключения 2пол. тип AC 25A 300mA F202 AC-25/0,3 ABB | шт | 0 | 300 | 4542.67 | 0 | 0 | [9 empty] | 0 | 0 |  |  |  | 0 |  |  |  | 0 |  | 0
Р9.0.15 | 646 | Р9 | 0 | 15 | Р9.0.15 | 2 | Устройство защитного отключения 2пол. тип AC 25A 30mA F202 AC-25/0,03 АВВ | шт | 0 | 300 | 4502.31 | 0 | 0 | [9 empty] | 0 | 0 |  |  |  | 0 |  |  |  | 0 |  | 0
Р9.0.16 | 647 | Р9 | 0 | 16 | Р9.0.16 | 2 | Устройство защитного отключения 2пол. тип AC 25A 30mA FH202 AC-25/0,03 АВВ | шт | 0 | 300 | 3367.68 | 0 | 0 | [9 empty] | 0 | 0 |  |  |  | 0 |  |  |  | 0 |  | 0
Р9.0.17 | 648 | Р9 | 0 | 17 | Р9.0.17 | 2 | Устройство защитного отключения 2пол. тип AC 40A 100mA F202 AC-40/0,1 ABB | шт | 0 | 300 | 3941 | 0 | 0 | [9 empty] | 0 | 0 |  |  |  | 0 |  |  |  | 0 |  | 0
Р9.0.18 | 649 | Р9 | 0 | 18 | Р9.0.18 | 2 | Устройство защитного отключения 2пол. тип AC 40A 30mA F202 AC-40/0,03 АВВ | шт | 0 | 300 | 4758.76 | 0 | 0 | [9 empty] | 0 | 0 |  |  |  | 0 |  |  |  | 0 |  | 0
Р9.0.19 | 650 | Р9 | 0 | 19 | Р9.0.19 | 2 | Устройство защитного отключения 2пол. тип AC 40A 30mA FH202 AC-40/0,03 АВВ | шт | 0 | 300 | 3617.51 | 0 | 0 | [9 empty] | 0 | 0 |  |  |  | 0 |  |  |  | 0 |  | 0
Р9.0.20 | 651 | Р9 | 0 | 20 | Р9.0.20 | 2 | Устройство защитного отключения 2пол. тип AC 63A 100mA F202 AC-63/0,1 АВВ | шт | 0 | 300 | 5280.43 | 0 | 0 | [9 empty] | 0 | 0 |  |  |  | 0 |  |  |  | 0 |  | 0
Р9.0.21 | 652 | Р9 | 0 | 21 | Р9.0.21 | 2 | Устройство защитного отключения 2пол. тип AC 63A 300mA F202 AC-63/0,3 ABB | шт | 0 | 300 | 5541.65 | 0 | 0 | [9 empty] | 0 | 0 |  |  |  | 0 |  |  |  | 0 |  | 0
Р9.0.22 | 653 | Р9 | 0 | 22 | Р9.0.22 | 2 | Устройство защитного отключения 2пол. тип AC 63A 30mA FH202 AC-63/0,03 АВВ | шт | 0 | 300 | 6253.54 | 0 | 0 | [9 empty] | 0 | 0 |  |  |  | 0 |  |  |  | 0 |  | 0
Р9.0.23 | 654 | Р9 | 0 | 23 | Р9.0.23 | 2 | Устройство защитного отключения 4пол. F204 AC-40/0,1 ABB | шт | 0 | 600 | 4593.52 | 0 | 0 | [9 empty] | 0 | 0 |  |  |  | 0 |  |  |  | 0 |  | 0
Р9.0.24 | 655 | Р9 | 0 | 24 | Р9.0.24 | 2 | Устройство защитного отключения 4пол. тип A 25A 30mA F204 A-25/0,03 АВВ | шт | 0 | 600 | 5733.67 | 0 | 0 | [9 empty] | 0 | 0 |  |  |  | 0 |  |  |  | 0 |  | 0
Р9.0.25 | 656 | Р9 | 0 | 25 | Р9.0.25 | 2 | Устройство защитного отключения 4пол. тип AC 25A 30mA F204 AC-25/0,03 АВВ | шт | 0 | 600 | 5919.17 | 0 | 0 | [9 empty] | 0 | 0 |  |  |  | 0 |  |  |  | 0 |  | 0
Р9.0.26 | 657 | Р9 | 0 | 26 | Р9.0.26 | 2 | Устройство защитного отключения 4пол. тип AC 25A 30mA FH204 AC-25/0,03 АВВ | шт | 0 | 600 | 2905.72 | 0 | 0 | [9 empty] | 0 | 0 |  |  |  | 0 |  |  |  | 0 |  | 0
Р9.0.27 | 658 | Р9 | 0 | 27 | Р9.0.27 | 2 | Устройство защитного отключения 4пол. тип AC 40A 300mA F204 AC-40/0,3 ABB | шт | 0 | 600 | 4532.89 | 0 | 0 | [9 empty] | 0 | 0 |  |  |  | 0 |  |  |  | 0 |  | 0
Р9.0.28 | 659 | Р9 | 0 | 28 | Р9.0.28 | 2 | Устройство защитного отключения 4пол. тип AC 40A 30mA F204 AC-40/0,03 АВВ | шт | 0 | 600 | 5874.73 | 0 | 0 | [9 empty] | 0 | 0 |  |  |  | 0 |  |  |  | 0 |  | 0
Р9.0.29 | 660 | Р9 | 0 | 29 | Р9.0.29 | 2 | Устройство защитного отключения 4пол. тип AC 40A 30mA FH204 AC-40/0,03 АВВ | шт | 0 | 600 | 3026.32 | 0 | 0 | [9 empty] | 0 | 0 |  |  |  | 0 |  |  |  | 0 |  | 0
Р9.0.30 | 661 | Р9 | 0 | 30 | Р9.0.30 | 2 | Устройство защитного отключения 4пол. тип AC 63A 100mA F204 AC-63/0,1 ABB | шт | 0 | 600 | 4980.38 | 0 | 0 | [9 empty] | 0 | 0 |  |  |  | 0 |  |  |  | 0 |  | 0
Р9.0.31 | 662 | Р9 | 0 | 31 | Р9.0.31 | 2 | Устройство защитного отключения 4пол. тип AC 63A 300mA F204 AC-63/0,3 ABB | шт | 0 | 600 | 6224.92 | 0 | 0 | [9 empty] | 0 | 0 |  |  |  | 0 |  |  |  | 0 |  | 0
Р9.0.32 | 663 | Р9 | 0 | 32 | Р9.0.32 | 2 | Устройство защитного отключения 4пол. тип AC 63A 30mA F204 AC-63/0,03 АВВ | шт | 0 | 600 | 6280.25 | 0 | 0 | [9 empty] | 0 | 0 |  |  |  | 0 |  |  |  | 0 |  | 0
Р9.0.33 | 664 | Р9 | 0 | 33 | Р9.0.33 | 2 | Устройство защитного отключения 4пол. тип AC 63A 30mA FH204 AC-63/0,03 АВВ | шт | 0 | 600 | 4643.62 | 0 | 0 | [9 empty] | 0 | 0 |  |  |  | 0 |  |  |  | 0 |  | 0
Р9.0.34 | 665 | Р9 | 0 | 34 | Р9.0.34 | 2 | Устройство защитного отключения 4пол. тип AC 80A 300mA F204 AC-80/0,3 ABB | шт | 0 | 600 | 8099 | 0 | 0 | [9 empty] | 0 | 0 |  |  |  | 0 |  |  |  | 0 |  | 0
Р9.0.35 | 666 | Р9 | 0 | 35 | Р9.0.35 | 2 | Устройство защитного отключения 4пол. тип AC 100A 300mA F204 AC-100/0,3 ABB | шт | 0 | 600 | 22571.33 | 0 | 0 | [9 empty] | 0 | 0 |  |  |  | 0 |  |  |  | 0 |  | 0
Р9.0.36 | 667 | Р9 | 0 | 36 | Р9.0.36 | 2 | Устройство защитного отключения 4пол. тип AC 125A 300mA F204 AC-125/0,3 ABB | шт | 0 | 600 | 35913.73 | 0 | 0 | [9 empty] | 0 | 0 |  |  |  | 0 |  |  |  | 0 |  | 0
Р9.0.37 | 668 | Р9 | 0 | 37 | Р9.0.37 | 2 | Автомат.выкл-ль АВВ 1-полюсный S201 B6А | шт | 0 | 215 | 665.18 | 0 | 0 | [9 empty] | 0 | 0 |  |  |  | 0 |  |  |  | 0 |  | 0
Р9.0.38 | 669 | Р9 | 0 | 38 | Р9.0.38 | 2 | Автомат.выкл-ль АВВ 1-полюсный S201 B10А | шт | 0 | 215 | 242.29 | 0 | 0 | [9 empty] | 0 | 0 |  |  |  | 0 |  |  |  | 0 |  | 0
Р9.0.39 | 670 | Р9 | 0 | 39 | Р9.0.39 | 2 | Автомат.выкл-ль АВВ 1-полюсный S201 B20А | шт | 0 | 215 | 538.82 | 0 | 0 | [9 empty] | 0 | 0 |  |  |  | 0 |  |  |  | 0 |  | 0
Р9.0.40 | 671 | Р9 | 0 | 40 | Р9.0.40 | 2 | Автомат.выкл-ль АВВ 1-полюсный S201 B25А | шт | 0 | 215 | 515.97 | 0 | 0 | [9 empty] | 0 | 0 |  |  |  | 0 |  |  |  | 0 |  | 0
Р9.0.41 | 672 | Р9 | 0 | 41 | Р9.0.41 | 2 | Автомат.выкл-ль АВВ 1-полюсный S201 B32А | шт | 0 | 215 | 642.21 | 0 | 0 | [9 empty] | 0 | 0 |  |  |  | 0 |  |  |  | 0 |  | 0
Р9.0.42 | 673 | Р9 | 0 | 42 | Р9.0.42 | 2 | Автомат.выкл-ль АВВ 1-полюсный S201 B40А | шт | 0 | 215 | 637.83 | 0 | 0 | [9 empty] | 0 | 0 |  |  |  | 0 |  |  |  | 0 |  | 0
Р9.0.43 | 674 | Р9 | 0 | 43 | Р9.0.43 | 2 | Автомат.выкл-ль АВВ 1-полюсный S201 C6А | шт | 0 | 215 | 267.39 | 0 | 0 |  |  |  |  | 33 | 40 | 60 |  |  | 0 | 0 | 7 | 7 | 8 | 0 |  |  |  | 0 |  | 0
Р9.0.44 | 675 | Р9 | 0 | 44 | Р9.0.44 | 2 | Автомат.выкл-ль АВВ 1-полюсный S201 C10А | шт | 0 | 215 | 260.24 | 0 | 0 |  |  |  |  | 10 | 13 | 15 |  |  | 0 | 0 | 10 | 13 | 15 | 0 |  |  |  | 0 |  | 0
Р9.0.45 | 676 | Р9 | 0 | 45 | Р9.0.45 | 2 | Автомат.выкл-ль АВВ 1-полюсный S201 C16А | шт | 0 | 215 | 333.48 | 0 | 0 | [9 empty] | 0 | 0 | 7 | 11 | 8 | 0 |  |  |  | 0 |  | 0
Р9.0.46 | 677 | Р9 | 0 | 46 | Р9.0.46 | 2 | Автомат.выкл-ль АВВ 1-полюсный S201 C20А | шт | 0 | 215 | 363.98 | 0 | 0 | [9 empty] | 0 | 0 | 5 | 5 | 6 | 0 |  |  |  | 0 |  | 0
Р9.0.47 | 678 | Р9 | 0 | 47 | Р9.0.47 | 2 | Автомат.выкл-ль АВВ 1-полюсный S201 C25А | шт | 0 | 215 | 423.43 | 0 | 0 | [9 empty] | 0 | 0 | 2 | 2 | 2 | 0 |  |  |  | 0 |  | 0
Р9.0.48 | 679 | Р9 | 0 | 48 | Р9.0.48 | 2 | Автомат.выкл-ль АВВ 1-полюсный S201 C32А | шт | 0 | 215 | 740 | 0 | 0 | [9 empty] | 0 | 0 |  |  |  | 0 |  |  |  | 0 |  | 0
Р9.0.49 | 680 | Р9 | 0 | 49 | Р9.0.49 | 2 | Автомат.выкл-ль АВВ 1-полюсный S201 C40А | шт | 0 | 215 | 584.12 | 0 | 0 | [9 empty] | 0 | 0 |  |  |  | 0 |  |  |  | 0 |  | 0
Р9.0.50 | 681 | Р9 | 0 | 50 | Р9.0.50 | 2 | Автомат.выкл-ль АВВ 1-полюсный S201 B50А | шт | 0 | 215 | 803.61 | 0 | 0 | [9 empty] | 0 | 0 |  |  |  | 0 |  |  |  | 0 |  | 0
Р9.0.51 | 682 | Р9 | 0 | 51 | Р9.0.51 | 2 | Автомат.выкл-ль АВВ 1-полюсный SH201L C6А | шт | 0 | 215 | 452.01 | 0 | 0 | [9 empty] | 0 | 0 |  |  |  | 0 |  |  |  | 0 |  | 0
Р9.0.52 | 683 | Р9 | 0 | 52 | Р9.0.52 | 2 | Автомат.выкл-ль АВВ 1-полюсный SH201L C10А | шт | 0 | 215 | 431.23 | 0 | 0 | [9 empty] | 0 | 0 |  |  |  | 0 |  |  |  | 0 |  | 0
Р9.0.53 | 684 | Р9 | 0 | 53 | Р9.0.53 | 2 | Автомат.выкл-ль АВВ 1-полюсный SH201L C16А | шт | 0 | 215 | 437.89 | 0 | 0 | [9 empty] | 0 | 0 |  |  |  | 0 |  |  |  | 0 |  | 0
Р9.0.54 | 685 | Р9 | 0 | 54 | Р9.0.54 | 2 | Автомат.выкл-ль АВВ 1-полюсный SH201L C20А | шт | 0 | 215 | 462.84 | 0 | 0 | [9 empty] | 0 | 0 |  |  |  | 0 |  |  |  | 0 |  | 0
Р9.0.55 | 686 | Р9 | 0 | 55 | Р9.0.55 | 2 | Автомат.выкл-ль АВВ 1-полюсный SH201L C25А | шт | 0 | 215 | 457.44 | 0 | 0 | [9 empty] | 0 | 0 |  |  |  | 0 |  |  |  | 0 |  | 0
Р9.0.56 | 687 | Р9 | 0 | 56 | Р9.0.56 | 2 | Автомат.выкл-ль АВВ 1-полюсный SH201L C32А | шт | 0 | 215 | 490.96 | 0 | 0 | [9 empty] | 0 | 0 |  |  |  | 0 |  |  |  | 0 |  | 0
Р9.0.57 | 688 | Р9 | 0 | 57 | Р9.0.57 | 2 | Автомат.выкл-ль АВВ 1-полюсный SH201L C40А | шт | 0 | 215 | 493.62 | 0 | 0 | [9 empty] | 0 | 0 |  |  |  | 0 |  |  |  | 0 |  | 0
Р9.0.58 | 689 | Р9 | 0 | 58 | Р9.0.58 | 2 | Автомат.выкл-ль АВВ 1-полюсный SH201L C50А | шт | 0 | 215 | 753.95 | 0 | 0 | [9 empty] | 0 | 0 |  |  |  | 0 |  |  |  | 0 |  | 0
Р9.0.59 | 690 | Р9 | 0 | 59 | Р9.0.59 | 2 | Автомат.выкл-ль АВВ 2-полюсный S202 B6А | шт | 0 | 300 | 1022.83 | 0 | 0 | [9 empty] | 0 | 0 |  |  |  | 0 |  |  |  | 0 |  | 0
Р9.0.60 | 691 | Р9 | 0 | 60 | Р9.0.60 | 2 | Автомат.выкл-ль АВВ 2-полюсный S202 B10А | шт | 0 | 300 | 983.95 | 0 | 0 | [9 empty] | 0 | 0 |  |  |  | 0 |  |  |  | 0 |  | 0
Р9.0.61 | 692 | Р9 | 0 | 61 | Р9.0.61 | 2 | Автомат.выкл-ль АВВ 2-полюсный S202 B16А | шт | 0 | 300 | 1243.93 | 0 | 0 | [9 empty] | 0 | 0 |  |  |  | 0 |  |  |  | 0 |  | 0
Р9.0.62 | 693 | Р9 | 0 | 62 | Р9.0.62 | 2 | Автомат.выкл-ль АВВ 2-полюсный S202 B20А | шт | 0 | 300 | 1163.87 | 0 | 0 | [9 empty] | 0 | 0 |  |  |  | 0 |  |  |  | 0 |  | 0
Р9.0.63 | 694 | Р9 | 0 | 63 | Р9.0.63 | 2 | Автомат.выкл-ль АВВ 2-полюсный S202 B25А | шт | 0 | 300 | 1163.87 | 0 | 0 | [9 empty] | 0 | 0 |  |  |  | 0 |  |  |  | 0 |  | 0
Р9.0.64 | 695 | Р9 | 0 | 64 | Р9.0.64 | 2 | Автомат.выкл-ль АВВ 2-полюсный S202 B32А | шт | 0 | 300 | 1243.61 | 0 | 0 | [9 empty] | 0 | 0 |  |  |  | 0 |  |  |  | 0 |  | 0
Р9.0.65 | 696 | Р9 | 0 | 65 | Р9.0.65 | 2 | Автомат.выкл-ль АВВ 2-полюсный S202 B40А | шт | 0 | 300 | 1243.61 | 0 | 0 | [9 empty] | 0 | 0 |  |  |  | 0 |  |  |  | 0 |  | 0
Р9.0.66 | 697 | Р9 | 0 | 66 | Р9.0.66 | 2 | Автомат.выкл-ль АВВ 2-полюсный S202 B50А | шт | 0 | 300 | 1605.43 | 0 | 0 | [9 empty] | 0 | 0 |  |  |  | 0 |  |  |  | 0 |  | 0
Р9.0.67 | 698 | Р9 | 0 | 67 | Р9.0.67 | 2 | Автомат.выкл-ль АВВ 2-полюсный S202 C6А | шт | 0 | 300 | 1509.36 | 0 | 0 | [9 empty] | 0 | 0 |  |  |  | 0 |  |  |  | 0 |  | 0
Р9.0.68 | 699 | Р9 | 0 | 68 | Р9.0.68 | 2 | Автомат.выкл-ль АВВ 2-полюсный S202 C10А | шт | 0 | 300 | 1475.28 | 0 | 0 | [9 empty] | 0 | 0 |  |  |  | 0 |  |  |  | 0 |  | 0
Р9.0.69 | 700 | Р9 | 0 | 69 | Р9.0.69 | 2 | Автомат.выкл-ль АВВ 2-полюсный S202 C16А | шт | 0 | 300 | 1391.77 | 0 | 0 | [9 empty] | 0 | 0 |  |  |  | 0 |  |  |  | 0 |  | 0
Р9.0.70 | 701 | Р9 | 0 | 70 | Р9.0.70 | 2 | Автомат.выкл-ль АВВ 2-полюсный S202 C20А | шт | 0 | 300 | 1333.02 | 0 | 0 | [9 empty] | 0 | 0 |  |  |  | 0 |  |  |  | 0 |  | 0
Р9.0.71 | 702 | Р9 | 0 | 71 | Р9.0.71 | 2 | Автомат.выкл-ль АВВ 2-полюсный S202 C25А | шт | 0 | 300 | 1325.61 | 0 | 0 | [9 empty] | 0 | 0 |  |  |  | 0 |  |  |  | 0 |  | 0
Р9.0.72 | 703 | Р9 | 0 | 72 | Р9.0.72 | 2 | Автомат.выкл-ль АВВ 2-полюсный S202 C32А | шт | 0 | 300 | 1735.61 | 0 | 0 | [9 empty] | 0 | 0 |  |  |  | 0 |  |  |  | 0 |  | 0
Р9.0.73 | 704 | Р9 | 0 | 73 | Р9.0.73 | 2 | Автомат.выкл-ль АВВ 2-полюсный S202 C40А | шт | 0 | 300 | 1476.04 | 0 | 0 | [9 empty] | 0 | 0 |  |  |  | 0 |  |  |  | 0 |  | 0
Р9.0.74 | 705 | Р9 | 0 | 74 | Р9.0.74 | 2 | Автомат.выкл-ль АВВ 2-полюсный S202 C50А | шт | 0 | 300 | 1836.7 | 0 | 0 | [9 empty] | 0 | 0 |  |  |  | 0 |  |  |  | 0 |  | 0
Р9.0.75 | 706 | Р9 | 0 | 75 | Р9.0.75 | 2 | Автомат.выкл-ль АВВ 2-полюсный SH202L C6А | шт | 0 | 300 | 940.01 | 0 | 0 | [9 empty] | 0 | 0 |  |  |  | 0 |  |  |  | 0 |  | 0
Р9.0.76 | 707 | Р9 | 0 | 76 | Р9.0.76 | 2 | Автомат.выкл-ль АВВ 2-полюсный SH202L C10А | шт | 0 | 300 | 905.42 | 0 | 0 | [9 empty] | 0 | 0 |  |  |  | 0 |  |  |  | 0 |  | 0
Р9.0.77 | 708 | Р9 | 0 | 77 | Р9.0.77 | 2 | Автомат.выкл-ль АВВ 2-полюсный SH202L C16А | шт | 0 | 300 | 853.03 | 0 | 0 | [9 empty] | 0 | 0 |  |  |  | 0 |  |  |  | 0 |  | 0
Р9.0.78 | 709 | Р9 | 0 | 78 | Р9.0.78 | 2 | Автомат.выкл-ль АВВ 2-полюсный SH202L C20А | шт | 0 | 300 | 906.09 | 0 | 0 | [9 empty] | 0 | 0 |  |  |  | 0 |  |  |  | 0 |  | 0
Р9.0.79 | 710 | Р9 | 0 | 79 | Р9.0.79 | 2 | Автомат.выкл-ль АВВ 2-полюсный SH202L C25А | шт | 0 | 300 | 832.94 | 0 | 0 | [9 empty] | 0 | 0 |  |  |  | 0 |  |  |  | 0 |  | 0
Р9.0.80 | 711 | Р9 | 0 | 80 | Р9.0.80 | 2 | Автомат.выкл-ль АВВ 2-полюсный SH202L C32А | шт | 0 | 300 | 1030.48 | 0 | 0 | [9 empty] | 0 | 0 |  |  |  | 0 |  |  |  | 0 |  | 0
Р9.0.81 | 712 | Р9 | 0 | 81 | Р9.0.81 | 2 | Автомат.выкл-ль АВВ 2-полюсный SH202L C40А | шт | 0 | 300 | 1060.83 | 0 | 0 | [9 empty] | 0 | 0 |  |  |  | 0 |  |  |  | 0 |  | 0
Р9.0.82 | 713 | Р9 | 0 | 82 | Р9.0.82 | 2 | Автомат.выкл-ль АВВ 2-полюсный SH202L C50А | шт | 0 | 300 | 1186.19 | 0 | 0 | [9 empty] | 0 | 0 |  |  |  | 0 |  |  |  | 0 |  | 0
Р9.0.83 | 714 | Р9 | 0 | 83 | Р9.0.83 | 2 | Автомат.выкл-ль АВВ 3-полюсный S203 B16А | шт | 0 | 450 | 828.49 | 0 | 0 | [9 empty] | 0 | 0 |  |  |  | 0 |  |  |  | 0 |  | 0
Р9.0.84 | 715 | Р9 | 0 | 84 | Р9.0.84 | 2 | Автомат.выкл-ль АВВ 3-полюсный S203 B20А | шт | 0 | 450 | 943.9 | 0 | 0 | [9 empty] | 0 | 0 |  |  |  | 0 |  |  |  | 0 |  | 0
Р9.0.85 | 716 | Р9 | 0 | 85 | Р9.0.85 | 2 | Автомат.выкл-ль АВВ 3-полюсный S203 B25А | шт | 0 | 450 | 1471.47 | 0 | 0 | [9 empty] | 0 | 0 |  |  |  | 0 |  |  |  | 0 |  | 0
Р9.0.86 | 717 | Р9 | 0 | 86 | Р9.0.86 | 2 | Автомат.выкл-ль АВВ 3-полюсный S203 B32А | шт | 0 | 450 | 1901.37 | 0 | 0 | [9 empty] | 0 | 0 |  |  |  | 0 |  |  |  | 0 |  | 0
Р9.0.87 | 718 | Р9 | 0 | 87 | Р9.0.87 | 2 | Автомат.выкл-ль АВВ 3-полюсный S203 B40А | шт | 0 | 450 | 2071.13 | 0 | 0 | [9 empty] | 0 | 0 |  |  |  | 0 |  |  |  | 0 |  | 0
Р9.0.88 | 719 | Р9 | 0 | 88 | Р9.0.88 | 2 | Автомат.выкл-ль АВВ 3-полюсный S203 В50А | шт | 0 | 450 | 2616.77 | 0 | 0 | [9 empty] | 0 | 0 |  |  |  | 0 |  |  |  | 0 |  | 0
Р9.0.89 | 720 | Р9 | 0 | 89 | Р9.0.89 | 2 | Автомат.выкл-ль АВВ 3-полюсный S203 C6А | шт | 0 | 450 | 2046.67 | 0 | 0 | [9 empty] | 0 | 0 |  |  |  | 0 |  |  |  | 0 |  | 0
Р9.0.90 | 721 | Р9 | 0 | 90 | Р9.0.90 | 2 | Автомат.выкл-ль АВВ 3-полюсный S203 C10А | шт | 0 | 450 | 1472.29 | 0 | 0 | [9 empty] | 0 | 0 |  |  |  | 0 |  |  |  | 0 |  | 0
Р9.0.91 | 722 | Р9 | 0 | 91 | Р9.0.91 | 2 | Автомат.выкл-ль АВВ 3-полюсный S203 C16А | шт | 0 | 450 | 514.62 | 0 | 0 | [9 empty] | 0 | 0 | 1 | 1 | 8 | 0 |  |  |  | 0 |  | 0
Р9.0.92 | 723 | Р9 | 0 | 92 | Р9.0.92 | 2 | Автомат.выкл-ль АВВ 3-полюсный S203 C20А | шт | 0 | 450 | 574.37 | 0 | 0 | [9 empty] | 0 | 0 |  |  |  | 0 |  |  |  | 0 |  | 0
Р9.0.93 | 724 | Р9 | 0 | 93 | Р9.0.93 | 2 | Автомат.выкл-ль АВВ 3-полюсный S203 C25А | шт | 0 | 450 | 659.87 | 0 | 0 | [9 empty] | 0 | 0 | 3 | 3 |  | 0 |  |  |  | 0 |  | 0
Р9.0.94 | 725 | Р9 | 0 | 94 | Р9.0.94 | 2 | Автомат.выкл-ль АВВ 3-полюсный S203 C32А | шт | 0 | 450 | 1918.87 | 0 | 0 | [9 empty] | 0 | 0 | 1 | 1 | 1 | 0 |  |  |  | 0 |  | 0
Р9.0.95 | 726 | Р9 | 0 | 95 | Р9.0.95 | 2 | Автомат.выкл-ль АВВ 3-полюсный S203 C40А | шт | 0 | 450 | 2094.97 | 0 | 0 | [9 empty] | 0 | 0 | 0 | 0 | 0 | 0 |  |  |  | 0 |  | 0
Р9.0.96 | 727 | Р9 | 0 | 96 | Р9.0.96 | 2 | Автомат.выкл-ль АВВ 3-полюсный S203 C50А | шт | 0 | 450 | 2620.1 | 0 | 0 | [9 empty] | 0 | 0 |  | 0 | 0 | 0 |  |  |  | 0 |  | 0
Р9.0.265 | 728 | Р9 | 0 | 265 | Р9.0.265 | 2 | Автомат.выкл-ль АВВ 3-полюсный S203 C63А | шт | 0 | 450 | 2100 | 0 | 0 |  | новая расценка | [7 empty] | 0 | 0 | 0 |  |  | 0 | 1 |  |  | 0 |  | 0
Р9.0.97 | 729 | Р9 | 0 | 97 | Р9.0.97 | 2 | Автомат.выкл-ль АВВ 3-полюсный SH203L C6А | шт | 0 | 450 | 1100.25 | 0 | 0 | [9 empty] | 0 | 0 |  |  |  | 0 |  |  |  | 0 |  | 0
Р9.0.98 | 730 | Р9 | 0 | 98 | Р9.0.98 | 2 | Автомат.выкл-ль АВВ 3-полюсный SH203L C10А | шт | 0 | 450 | 992.5 | 0 | 0 | [9 empty] | 0 | 0 |  |  |  | 0 |  |  |  | 0 |  | 0
Р9.0.99 | 731 | Р9 | 0 | 99 | Р9.0.99 | 2 | Автомат.выкл-ль АВВ 3-полюсный SH203L C16А | шт | 0 | 450 | 1109.17 | 0 | 0 | [9 empty] | 0 | 0 |  |  |  | 0 |  |  |  | 0 |  | 0
Р9.0.100 | 732 | Р9 | 0 | 100 | Р9.0.100 | 2 | Автомат.выкл-ль АВВ 3-полюсный SH203L C20А | шт | 0 | 450 | 1037.58 | 0 | 0 | [9 empty] | 0 | 0 |  |  |  | 0 |  |  |  | 0 |  | 0
Р9.0.101 | 733 | Р9 | 0 | 101 | Р9.0.101 | 2 | Автомат.выкл-ль АВВ 3-полюсный SH203L C25А | шт | 0 | 450 | 1129.17 | 0 | 0 | [9 empty] | 0 | 0 |  |  |  | 0 |  |  |  | 0 |  | 0
Р9.0.102 | 734 | Р9 | 0 | 102 | Р9.0.102 | 2 | Автомат.выкл-ль АВВ 3-полюсный SH203L C32А | шт | 0 | 450 | 1304.58 | 0 | 0 | [9 empty] | 0 | 0 |  |  |  | 0 |  |  |  | 0 |  | 0
Р9.0.103 | 735 | Р9 | 0 | 103 | Р9.0.103 | 2 | Автомат.выкл-ль АВВ 3-полюсный SH203L C40А | шт | 0 | 450 | 1298.67 | 0 | 0 | [9 empty] | 0 | 0 |  |  |  | 0 |  |  |  | 0 |  | 0
Р9.0.104 | 736 | Р9 | 0 | 104 | Р9.0.104 | 2 | Автомат.выкл-ль АВВ 3-полюсный SH203L C50А | шт | 0 | 450 | 1610.75 | 0 | 0 | [9 empty] | 0 | 0 |  |  |  | 0 |  |  |  | 0 |  | 0
Р9.0.105 | 737 | Р9 | 0 | 105 | Р9.0.105 | 2 | Автомат.выкл-ль АВВ 4-полюсный S204 B16А | шт | 0 | 600 | 3379.57 | 0 | 0 | [9 empty] | 0 | 0 |  |  |  | 0 |  |  |  | 0 |  | 0
Р9.0.106 | 738 | Р9 | 0 | 106 | Р9.0.106 | 2 | Автомат.выкл-ль АВВ 4-полюсный S204 B25А | шт | 0 | 600 | 3541.03 | 0 | 0 | [9 empty] | 0 | 0 |  |  |  | 0 |  |  |  | 0 |  | 0
Р9.0.107 | 739 | Р9 | 0 | 107 | Р9.0.107 | 2 | Автомат.выкл-ль АВВ 4-полюсный S204 C16А | шт | 0 | 600 | 3207.18 | 0 | 0 | [9 empty] | 0 | 0 |  |  |  | 0 |  |  |  | 0 |  | 0
Р9.0.108 | 740 | Р9 | 0 | 108 | Р9.0.108 | 2 | Автомат.выкл-ль АВВ 4-полюсный S204 C20А | шт | 0 | 600 | 2178.79 | 0 | 0 | [9 empty] | 0 | 0 |  |  |  | 0 |  |  |  | 0 |  | 0
Р9.0.109 | 741 | Р9 | 0 | 109 | Р9.0.109 | 2 | Автомат.выкл-ль АВВ 4-полюсный S204 C25А | шт | 0 | 600 | 2282.92 | 0 | 0 | [9 empty] | 0 | 0 |  |  |  | 0 |  |  |  | 0 |  | 0
Р9.0.110 | 742 | Р9 | 0 | 110 | Р9.0.110 | 2 | Автомат.выкл-ль АВВ 4-полюсный S204 C32А | шт | 0 | 600 | 2408.14 | 0 | 0 | [9 empty] | 0 | 0 |  |  |  | 0 |  |  |  | 0 |  | 0
Р9.0.111 | 743 | Р9 | 0 | 111 | Р9.0.111 | 2 | Автомат.выкл-ль АВВ 4-полюсный S204 C40А | шт | 0 | 600 | 2508.97 | 0 | 0 | [9 empty] | 0 | 0 |  |  |  | 0 |  |  |  | 0 |  | 0
Р9.0.112 | 744 | Р9 | 0 | 112 | Р9.0.112 | 2 | Автомат.выкл-ль АВВ 4-полюсный SH204L C40А | шт | 0 | 600 | 2290.92 | 0 | 0 | [9 empty] | 0 | 0 |  |  |  | 0 |  |  |  | 0 |  | 0
Р9.0.238 | 745 | Р9 | 0 | 238 | Р9.0.238 | 2 | Автомат.выкл-ль АВВ Т1В160 40А | шт | 0 | 600 | 6150 | 0 | 0 | [9 empty] | 0 | 0 | 1 | 1 | 1 | 0 |  |  |  | 0 |  | 0
|  | Р9 | 0 | 266 | Р9.0.266 | 2 | Автомат.выкл-ль АВВ Т1В160 32А | шт | 0 | 600 | 6150 | 0 | 0 |  | новая расценка | [7 empty] | 0 | 0 | 3 | 2 | 1 | 0
Р9.0.239 | 746 | Р9 | 0 | 239 | Р9.0.239 | 2 | Автомат.выкл-ль АВВ Т1В160 25А | шт | 0 | 600 | 6150 | 0 | 0 | [9 empty] | 0 | 0 |  |  |  | 0 |  |  |  | 0 |  | 0
Р9.0.240 | 747 | Р9 | 0 | 240 | Р9.0.240 | 2 | Автомат.выкл-ль АВВ Т1В160 63А | шт | 0 | 600 | 5142 | 0 | 0 | [9 empty] | 0 | 0 | 1 |  |  | 0 |  |  |  | 0 |  | 0
Р9.0.241 | 748 | Р9 | 0 | 241 | Р9.0.241 | 2 | Автомат.выкл-ль АВВ Т1В160 50А | шт | 0 | 600 | 7995 | 0 | 0 | [9 empty] | 0 | 0 |  | 1 | 2 | 0 |  |  |  | 0 |  | 0
Р9.0.264 | 749 | Р9 | 0 | 264 | Р9.0.264 | 2 | Автомат.выкл-ль АВВ Т1В160 80А | шт | 0 | 600 | 8500 | 0 | 0 |  | новая расценка | [7 empty] | 0 | 0 |  | 1 |  | 0 |  | 1 |  | 0 |  | 0
Р9.0.242 | 750 | Р9 | 0 | 242 | Р9.0.242 | 2 | Автомат.выкл-ль АВВ Т1В160 100А | шт | 0 | 600 | 9627 | 0 | 0 | [9 empty] | 0 | 0 |  |  |  | 0 |  |  |  | 0 |  | 0
|  | Р9 | 0 | 267 | Р9.0.267 | 2 | Автомат.выкл-ль АВВ Т1В160 125А | шт | 0 | 600 | 10540 | 0 | 0 |  | новая расценка | [7 empty] | 0 | 0 |  |  | 1 | 0 |  |  | 1 | 1 |  | 0
Р9.0.243 | 751 | Р9 | 0 | 243 | Р9.0.243 | 2 | Монтажная площадка для Т1В 160 | шт | 0 | 200 | 785 | 0 | 0 | [9 empty] | 0 | 0 | 5 | 5 | 5 | 0 |  | 1 | 1 | 1 |  | 0
Р9.0.113 | 752 | Р9 | 0 | 113 | Р9.0.113 | 2 | Дифференциальный автомат АВВ DS201 В6 1P 6A (В) 6kA тип AC 30mA (2мод.) | шт | 0 | 300 | 3559.4 | 0 | 0 | [9 empty] | 0 | 0 |  |  |  | 0 |  |  |  | 0 |  | 0
Р9.0.114 | 753 | Р9 | 0 | 114 | Р9.0.114 | 2 | Дифференциальный автомат АВВ DS201 В10 1P 10A (В) 6kA тип AC 30mA (2мод.) | шт | 0 | 300 | 3387.25 | 0 | 0 | [9 empty] | 0 | 0 |  |  |  | 0 |  |  |  | 0 |  | 0
Р9.0.115 | 754 | Р9 | 0 | 115 | Р9.0.115 | 2 | Дифференциальный автомат АВВ DS201 В16 1P 16A (В) 6kA тип AC 30mA (2мод.) | шт | 0 | 300 | 3448.76 | 0 | 0 | [9 empty] | 0 | 0 |  |  |  | 0 |  |  |  | 0 |  | 0
Р9.0.116 | 755 | Р9 | 0 | 116 | Р9.0.116 | 2 | Дифференциальный автомат АВВ DS201 В20 1P 20A (В) 6kA тип AC 30mA (2мод.) | шт | 0 | 300 | 3495.06 | 0 | 0 | [9 empty] | 0 | 0 |  |  |  | 0 |  |  |  | 0 |  | 0
Р9.0.117 | 756 | Р9 | 0 | 117 | Р9.0.117 | 2 | Дифференциальный автомат АВВ DS201 В25 1P 25A (В) 6kA тип AC 30mA (2мод.) | шт | 0 | 300 | 3868.09 | 0 | 0 | [9 empty] | 0 | 0 |  |  |  | 0 |  |  |  | 0 |  | 0
Р9.0.118 | 757 | Р9 | 0 | 118 | Р9.0.118 | 2 | Дифференциальный автомат АВВ DS201 В32 1P 32A (В) 6kA тип AC 30mA (2мод.) | шт | 0 | 300 | 4321.11 | 0 | 0 | [9 empty] | 0 | 0 |  |  |  | 0 |  |  |  | 0 |  | 0
Р9.0.119 | 758 | Р9 | 0 | 119 | Р9.0.119 | 2 | Дифференциальный автомат АВВ DS201 C6 1P 6A (C) 6kA тип AC 30mA (2мод.) | шт | 0 | 300 | 5744.17 | 0 | 0 | [9 empty] | 0 | 0 |  |  |  | 0 |  |  |  | 0 |  | 0
Р9.0.120 | 759 | Р9 | 0 | 120 | Р9.0.120 | 2 | Дифференциальный автомат АВВ DS201 C10 1P 10A (C) 6kA тип AC 30mA (2мод.) | шт | 0 | 300 | 5674.25 | 0 | 0 | [9 empty] | 0 | 0 |  |  |  | 0 |  |  |  | 0 |  | 0
Р9.0.121 | 760 | Р9 | 0 | 121 | Р9.0.121 | 2 | Дифференциальный автомат АВВ DS201 C16 1P 16A (C) 6kA тип AC 30mA (2мод.) | шт | 0 | 300 | 5584.17 | 0 | 0 | [9 empty] | 0 | 0 |  |  |  | 0 |  |  |  | 0 |  | 0
Р9.0.122 | 761 | Р9 | 0 | 122 | Р9.0.122 | 2 | Дифференциальный автомат АВВ DS201 C20 1P 20A (C) 6kA тип AC 30mA (2мод.) | шт | 0 | 300 | 5410.5 | 0 | 0 | [9 empty] | 0 | 0 |  |  |  | 0 |  |  |  | 0 |  | 0
Р9.0.123 | 762 | Р9 | 0 | 123 | Р9.0.123 | 2 | Дифференциальный автомат АВВ DS201 C25 1P 25A (C) 6kA тип AC 30mA (2мод.) | шт | 0 | 300 | 5443.58 | 0 | 0 | [9 empty] | 0 | 0 |  |  |  | 0 |  |  |  | 0 |  | 0
Р9.0.124 | 763 | Р9 | 0 | 124 | Р9.0.124 | 2 | Дифференциальный автомат АВВ DS201 C32 1P 32A (C) 6kA тип AC 30mA (2мод.) (2CSR255040R1324) | шт | 0 | 300 | 6070.83 | 0 | 0 | [9 empty] | 0 | 0 |  |  |  | 0 |  |  |  | 0 |  | 0
Р9.0.125 | 764 | Р9 | 0 | 125 | Р9.0.125 | 2 | Дифференциальный автомат АВВ DS201 C40 1P 40A (C) 6kA тип AC 30mA (2мод.) | шт | 0 | 300 | 6215.83 | 0 | 0 | [9 empty] | 0 | 0 |  |  |  | 0 |  |  |  | 0 |  | 0
Р9.0.126 | 765 | Р9 | 0 | 126 | Р9.0.126 | 2 | Дифференциальный автомат АВВ DSH941R 1P+N 6A (C) 4,5kA тип AC 30mA (2мод.) | шт | 0 | 300 | 2830 | 0 | 0 | [9 empty] | 0 | 0 |  |  |  | 0 |  |  |  | 0 |  | 0
Р9.0.127 | 766 | Р9 | 0 | 127 | Р9.0.127 | 2 | Дифференциальный автомат АВВ DSH941R 1P+N 10A (C) 4,5kA тип AC 30mA (2мод.) | шт | 0 | 300 | 2590 | 0 | 0 | [9 empty] | 0 | 0 |  |  |  | 0 |  |  |  | 0 |  | 0
Р9.0.128 | 767 | Р9 | 0 | 128 | Р9.0.128 | 2 | Дифференциальный автомат АВВ DSH941R 1P+N 16A (C) 4,5kA тип AC 30mA (2мод.) | шт | 0 | 300 | 2158.27 | 0 | 0 | [9 empty] | 0 | 0 | 11 | 14 | 22 | 0 |  |  |  | 0 |  | 0
Р9.0.129 | 768 | Р9 | 0 | 129 | Р9.0.129 | 2 | Дифференциальный автомат АВВ DSH941R 1P+N 20A (C) 4,5kA тип AC 30mA (2мод.) | шт | 0 | 300 | 4100 | 0 | 0 | [9 empty] | 0 | 0 |  |  |  | 0 |  |  |  | 0 |  | 0
Р9.0.130 | 769 | Р9 | 0 | 130 | Р9.0.130 | 2 | Дифференциальный автомат АВВ DSH941R 1P+N 25A (C) 4,5kA тип AC 30mA (2мод.) | шт | 0 | 300 | 5600 | 0 | 0 | [9 empty] | 0 | 0 |  |  |  | 0 |  |  |  | 0 |  | 0
Р9.0.131 | 770 | Р9 | 0 | 131 | Р9.0.131 | 2 | Дифференциальный автомат АВВ DSH941R 1P+N 32A (C) 4,5kA тип AC 30mA (2мод.) | шт | 0 | 300 | 6200 | 0 | 0 | [9 empty] | 0 | 0 |  |  |  | 0 |  |  |  | 0 |  | 0
Р9.0.132 | 771 | Р9 | 0 | 132 | Р9.0.132 | 2 | Дифференциальный автомат АВВ DSH941R 1P+N 40A (C) 4,5kA тип AC 30mA (2мод.) | шт | 0 | 300 | 6750 | 0 | 0 | [9 empty] | 0 | 0 |  |  |  | 0 |  |  |  | 0 |  | 0
Р9.0.133 | 772 | Р9 | 0 | 133 | Р9.0.133 | 2 | Дифференциальный автомат АВВ DS202 C10 2P 10А (C) 6kA тип AC 30mA (4мод.) | шт | 0 | 300 | 9100.83 | 0 | 0 | [9 empty] | 0 | 0 |  |  |  | 0 |  |  |  | 0 |  | 0
Р9.0.134 | 773 | Р9 | 0 | 134 | Р9.0.134 | 2 | Дифференциальный автомат АВВ DS202 C16 2P 16А (C) 6kA тип AC 30mA (4мод.) | шт | 0 | 300 | 6546.67 | 0 | 0 | [9 empty] | 0 | 0 |  |  |  | 0 |  |  |  | 0 |  | 0
Р9.0.135 | 774 | Р9 | 0 | 135 | Р9.0.135 | 2 | Дифференциальный автомат АВВ DS202 C20 2P 20А (C) 6kA тип AC 30mA (4мод.) | шт | 0 | 300 | 9140.83 | 0 | 0 | [9 empty] | 0 | 0 |  |  |  | 0 |  |  |  | 0 |  | 0
Р9.0.136 | 775 | Р9 | 0 | 136 | Р9.0.136 | 2 | Дифференциальный автомат АВВ DS202 C25 2P 25А (C) 6kA тип AC 30mA (4мод.) | шт | 0 | 300 | 9160.83 | 0 | 0 | [9 empty] | 0 | 0 |  |  |  | 0 |  |  |  | 0 |  | 0
Р9.0.137 | 776 | Р9 | 0 | 137 | Р9.0.137 | 2 | Дифференциальный автомат АВВ DS202 C32 2P 32А (C) 6kA тип AC 30mA (4мод.) | шт | 0 | 300 | 9169.17 | 0 | 0 | [9 empty] | 0 | 0 |  |  |  | 0 |  |  |  | 0 |  | 0
Р9.0.138 | 777 | Р9 | 0 | 138 | Р9.0.138 | 2 | Дифференциальный автомат АВВ DS204 C10 4P 10А (C) 6kA тип AC 30mA (6мод.) | шт | 0 | 600 | 9829.58 | 0 | 0 | [9 empty] | 0 | 0 |  |  |  | 0 |  |  |  | 0 |  | 0
Р9.0.139 | 778 | Р9 | 0 | 139 | Р9.0.139 | 2 | Дифференциальный автомат АВВ DS204 C16 4P 16А (C) 6kA тип AC 30mA (6мод.) | шт | 0 | 600 | 11039.17 | 0 | 0 | [9 empty] | 0 | 0 |  |  |  | 0 |  |  |  | 0 |  | 0
Р9.0.140 | 779 | Р9 | 0 | 140 | Р9.0.140 | 2 | Дифференциальный автомат АВВ DS204 С20 4P 20А (С) 6kA тип АС 30mA (6мод.) | шт | 0 | 600 | 11048.33 | 0 | 0 | [9 empty] | 0 | 0 |  |  |  | 0 |  |  |  | 0 |  | 0
Р9.0.141 | 780 | Р9 | 0 | 141 | Р9.0.141 | 2 | Дифференциальный автомат АВВ DS204 C25 4P 25А (C) 6kA тип AC 30mA (6мод.) | шт | 0 | 600 | 11104.17 | 0 | 0 | [9 empty] | 0 | 0 |  |  |  | 0 |  |  |  | 0 |  | 0
Р9.0.142 | 781 | Р9 | 0 | 142 | Р9.0.142 | 2 | Дифференциальный автомат АВВ DS204 C32 4P 32А (C) 6kA тип AC 30mA (6мод.) | шт | 0 | 600 | 11157.72 | 0 | 0 | [9 empty] | 0 | 0 |  |  |  | 0 |  |  |  | 0 |  | 0
Р9.0.143 | 782 | Р9 | 0 | 143 | Р9.0.143 | 2 | Дифференциальный автомат АВВ DS204 C63 4P 63А (C) 6kA тип AC 30mA (6мод.) | шт | 0 | 600 | 14559.13 | 0 | 0 | [9 empty] | 0 | 0 |  |  |  | 0 |  |  |  | 0 |  | 0
Р9.0.144 | 783 | Р9 | 0 | 144 | Р9.0.144 | 2 | Контактор модульный ABB ESB20-11 1НО+1НЗ | шт | 0 | 600 | 1551.7 | 0 | 0 | [9 empty] | 0 | 0 |  |  |  | 0 |  |  |  | 0 |  | 0
Р9.0.145 | 784 | Р9 | 0 | 145 | Р9.0.145 | 2 | Контактор модульный ABB ESB20-11 2НО | шт | 0 | 600 | 1670.35 | 0 | 0 | [9 empty] | 0 | 0 |  |  |  | 0 |  |  |  | 0 |  | 0
Р9.0.146 | 785 | Р9 | 0 | 146 | Р9.0.146 | 2 | Контактор модульный ABB ESB20-20 | шт | 0 | 600 | 1419.2 | 0 | 0 | [9 empty] | 0 | 0 |  |  |  | 0 |  |  |  | 0 |  | 0
Р9.0.147 | 786 | Р9 | 0 | 147 | Р9.0.147 | 2 | Контактор модульный ABB ESB24-31 | шт | 0 | 600 | 2372.18 | 0 | 0 | [9 empty] | 0 | 0 |  |  |  | 0 |  |  |  | 0 |  | 0
Р9.0.148 | 787 | Р9 | 0 | 148 | Р9.0.148 | 2 | Контактор модульный ABB ESB40-40 | шт | 0 | 600 | 2536.93 | 0 | 0 | [9 empty] | 0 | 0 | 4 | 3 | 1 | 0 |  |  |  | 0 |  | 0
Р9.0.260 | 788 | Р9 | 0 | 260 | Р9.0.260 | 2 | Контактор модульный ABB ESB63-40 | шт | 0 | 600 | 3800 | 0 | 0 |  | новая расценка | [7 empty] | 0 | 0 |  | 1 | 3 | 0 |  |  |  | 0 |  | 0
Р9.0.149 | 789 | Р9 | 0 | 149 | Р9.0.149 | 2 | Реле времени недельное ABB ATS | шт | 0 | 600 | 3734.67 | 0 | 0 | [9 empty] | 0 | 0 |  |  |  | 0 |  |  |  | 0 |  | 0
Р9.0.150 | 790 | Р9 | 0 | 150 | Р9.0.150 | 2 | Реле освещенности ABB TW, Датчик освещенности ABB LS-SP | шт | 0 | 600 | 3416.67 | 0 | 0 | [9 empty] | 0 | 0 | 1 | 1 | 1 | 0 |  |  |  | 0 |  | 0
Р9.0.151 | 791 | Р9 | 0 | 151 | Р9.0.151 | 2 | Реле управления нагрузкой LSS1/2 230В ,90А (АВВ) | шт | 0 | 600 | 10381.49 | 0 | 0 | [9 empty] | 0 | 0 |  |  |  | 0 |  |  |  | 0 |  | 0
Р9.0.152 | 792 | Р9 | 0 | 152 | Р9.0.152 | 2 | Реле максимального тока STT6 114 E 451 5,7A | шт | 0 | 600 | 6608.1 | 0 | 0 | [9 empty] | 0 | 0 |  |  |  | 0 |  |  |  | 0 |  | 0
Р9.0.153 | 793 | Р9 | 0 | 153 | Р9.0.153 | 2 | Трансформатор 230В/24В понижающий однофазный 160ВА , на din -рейку, | шт | 0 | 600 | 7388.75 | 0 | 0 | [9 empty] | 0 | 0 |  |  |  | 0 |  |  |  | 0 |  | 0
Р9.0.154 | 794 | Р9 | 0 | 154 | Р9.0.154 | 2 | Устройство отключения неприоритетных цепей Legrand 038 13 | шт | 0 | 1950 | 21550 | 0 | 0 | [9 empty] | 0 | 0 |  |  |  | 0 |  |  |  | 0 |  | 0
Р9.0.155 | 795 | Р9 | 0 | 155 | Р9.0.155 | 2 | Реле переключения нагрузок АВВ Е451 | шт | 0 | 600 | 3705.25 | 0 | 0 | [9 empty] | 0 | 0 |  |  |  | 0 |  |  |  | 0 |  | 0
Р9.0.156 | 796 | Р9 | 0 | 156 | Р9.0.156 | 2 | Реле времени АВВ CT-ERD.12 | шт | 0 | 825 | 7457.63 | 0 | 0 | [9 empty] | 0 | 0 |  |  |  | 0 |  |  |  | 0 |  | 0
Р9.0.157 | 797 | Р9 | 0 | 157 | Р9.0.157 | 2 | Независимый расцепитель, S2C-A2 | шт | 0 | 304.3 | 1266.24 | 0 | 0 | [9 empty] | 0 | 0 |  |  |  | 0 |  |  |  | 0 |  | 0
Р9.0.158 | 798 | Р9 | 0 | 158 | Р9.0.158 | 2 | Электромеханический недельный таймер ABB | шт | 0 | 600 | 6431.87 | 0 | 0 | [9 empty] | 0 | 0 | 1 | 1 | 1 | 0 |  |  |  | 0 |  | 0
Р9.0.166 | 799 | Р9 | 0 | 166 | Р9.0.166 | 2 | Выключатель нагрузки Legrand 04345, 32А, 3-полюсный | шт | 0 | 450 | 2629.61 | 0 | 0 | [9 empty] | 0 | 0 |  |  |  | 0 |  |  |  | 0 |  | 0
Р9.0.167 | 800 | Р9 | 0 | 167 | Р9.0.167 | 2 | Выключатель нагрузки Legrand 04350, 63А, 3-полюсный | шт | 0 | 450 | 3089.23 | 0 | 0 | [9 empty] | 0 | 0 |  |  |  | 0 |  |  |  | 0 |  | 0
Р9.0.168 | 801 | Р9 | 0 | 168 | Р9.0.168 | 2 | Светильник эвакуационный с аккумуляторной батареей | шт | 0 | 488.86 | 1494.42 | 0 | 0 | [7 empty] | 0.025 | 0.025 | 0 | 0 |  |  |  | 0 |  |  |  | 0 |  | 0
[6 empty] | 2 | Agat Vertical Ø90 LED-2800lm-840 H900 Susp WHI | шт |  | 750 | 13480.95 | 0 | 0
[6 empty] | 2 | Agat Vertical Ø90 LED-3600lm-840 H1200 Susp WHI | шт |  | 900 | 14998.431 | 0 | 0
[6 empty] | 2 | Quark IN Ø90 IT 18W-1200lm-840 Recess IP44 WHI (подтвердить цвет) | шт |  | 750 | 5465.418 | 0 | 0
[6 empty] | 2 | Quark IN Ø70 IT 12W-870lm-840 Recess WHI | шт |  | 750 | 3456.873 | 0 | 0
[6 empty] | 2 | Quark AIR Ø90 HE 18W-1080lm-840 H210 Susp BLK | шт |  | 750 | 6903.645 | 0 | 0
[6 empty] | 2 | Craft LED-3400lm-840 M1200 DI MicroPrism Ceil WHI | шт |  | 915 | 9185.694 | 0 | 0
[6 empty] | 2 | LED3014 Flex strip 24V 120led/m 11W/m IP20 4000K | шт |  | 2250 | 3580.416 | 0 | 0
[6 empty] | 2 | Led driver 24V 60W | шт |  | 420 | 2111.886 | 0 | 0
[6 empty] | 2 | Calido Clickbeam Mini 1250lm 12W 4000K 21-34° IP20 WHI | шт |  | 750 | 3926.181 | 0 | 0
[6 empty] | 2 | Подвесной шинопровод длиной 3000м
[6 empty] | 2 | 3~AUFBAUSCHIENE шинопровод 3 метра белый | шт |  | 2250 | 4886.553 | 0 | 0
[6 empty] | 2 | 3~EINSPEISER,SL RECHTS Ввод питания белый | шт |  | 120 | 646.464 | 0 | 0
[6 empty] | 2 | 3~ENDKAPPE концевая заглушка, белая | шт |  | 100 | 70.707 | 0 | 0
[6 empty] | 2 | PENDELCLIP FÜR SEIL ODER Клипса для подвеса белая | шт |  |  | 306.915 | 0 | 0
[6 empty] | 2 | SEILABHÄNGUNG M13x1 LG 1.500MM Тросовый подвес | шт |  |  | 859.362 | 0 | 0
[6 empty] | 2 | Longa 40 DI/IN 3700lm-840 HO M1200 Table BLK (цвет подтвердить) | шт |  | 1050 | 11334.876 | 0 | 0
[6 empty] | 2 | Longa 40 Table Base H1450 | шт |  | 1087.5 | 3539.235 | 0 | 0
[6 empty] | 2 | Quark AIR Ø90 HE 12W-780lm-840 H210 Susp BLK | шт |  | 750 | 6197.352 | 0 | 0
[6 empty] | 2 | Grata Ø450 MicroPrism LED-1260lm-840 LOW Susp BLK | шт |  | 750 | 13748.238 | 0 | 0
[6 empty] | 2 | Quark AIR Ø90 HE 18W-1080lm-840 H210 Susp BLK | шт |  | 750 | 6903.645 | 0 | 0
[6 empty] | 2 | Quark IN Ø90 IT 18W-1200lm-840 Recess IP44 WHI (подтвердить цвет) | шт |  | 750 | 5465.418 | 0 | 0
[6 empty] | 2 | Quark AIR Ø90 HE 18W-1080lm-840 H210 Susp BLK | шт |  | 750 | 7796.0122 | 0 | 0
[6 empty] | 2 | KOORD SUSPENSION E27 Ø70X35 _ ВЫБРАТЬ ЦВЕТ | шт |  | 750 | 53797.117 | 0 | 0
[6 empty] | 2 | LED лампа 13W/827 FR DIM E27 1521 lm | шт |  | 120 | 763.7368 | 0 | 0
[6 empty] | 2 | KOORD SUSPENSION E27 Ø40X80 _ ВЫБРАТЬ ЦВЕТ | шт |  | 750 | 36856.884 | 0 | 0
[6 empty] | 2 | LED лампа 13W/827 FR DIM E27 1521 lm | шт |  | 120 | 763.7368 | 0 | 0
[6 empty] | 2 | Quark AIR Ø90 HE 18W-1080lm-840 H210 Susp BLK | шт |  | 750 | 7796.0122 | 0 | 0
[6 empty] | 2 | KOORD SUSPENSION E27 Ø100X50 _ ВЫБРАТЬ ЦВЕТ | шт |  | 750 | 90233.9624 | 0 | 0
[6 empty] | 2 | LED лампа 13W/827 FR DIM E27 1521 lm | шт |  | 120 | 763.7368 | 0 | 0
[6 empty] | 2 | KOORD SUSPENSION E27 Ø70X35 _ ВЫБРАТЬ ЦВЕТ | шт |  | 750 | 53797.117 | 0 | 0
[6 empty] | 2 | LED лампа 13W/827 FR DIM E27 1521 lm | шт |  | 120 | 763.7368 | 0 | 0
[6 empty] | 2 | KOORD SUSPENSION E27 Ø30x50h _ВЫБРАТЬ ЦВЕТ | шт |  | 750 | 29969.651 | 0 | 0
[6 empty] | 2 | LED лампа 13W/827 FR DIM E27 1521 lm | шт |  | 120 | 763.7368 | 0 | 0
[6 empty] | 2 | Quark AIR Ø90 HE 18W-1080lm-840 H210 Susp BLK | шт |  | 750 | 7796.0122 | 0 | 0
[6 empty] | 2 | KOORD SUSPENSION E27 Ø40X80 _ ВЫБРАТЬ ЦВЕТ | шт |  | 750 | 36856.884 | 0 | 0
[6 empty] | 2 | LED лампа 13W/827 FR DIM E27 1521 lm | шт |  | 120 | 763.7368 | 0 | 0
[6 empty] | 2 | KOORD SUSPENSION E27 Ø30x50h _ВЫБРАТЬ ЦВЕТ | шт |  | 750 | 29969.651 | 0 | 0
[6 empty] | 2 | LED лампа 13W/827 FR DIM E27 1521 lm | шт |  | 120 | 763.7368 | 0 | 0
[6 empty] | 2 | Longa 40 DI 33W-2300lm-840 HO M1200 Susp BLK | шт |  | 870 | 10671.318 | 0 | 0
[6 empty] | 2 | Longa 40 DI 33W-2300lm-840 HO M1200 Susp BLK | шт |  | 870 | 10671.318 | 0 | 0
[6 empty] | 2 | Quark IN Ø90 IT 18W-1200lm-840 Recess IP44 WHI (подтвердить цвет) | шт |  | 750 | 5465.355 | 0 | 0
[6 empty] | 2 | FLAX EVO 120 4000K 40W | шт |  | 750 | 3580.416 | 0 | 0
[6 empty] | 2 | Longa 40 DI 23W-1630lm-840 HO M1200 Ceil 240mA | шт |  | 870 | 8611.491 | 0 | 0
[6 empty] | 2 | OWA Trapeze LED | шт |  | 750 | 54463.5 | 0 | 0
[6 empty] | 2 | Quark IN Ø70 IT 12W-870lm-840 Recess WHI | шт |  | 750 | 3456.873 | 0 | 0
[6 empty] | 2 | Quark IN Ø90 IT 18W-1200lm-840 Recess IP44 WHI (подтвердить цвет) | шт |  | 750 | 5465.418 | 0 | 0
[6 empty] | 2 | Quark IN Ø90 SHE 12W-740lm-840 Recess IP44 WHI (подтвердить цвет) | шт |  | 750 | 4751.355 | 0 | 0
[6 empty] | 2 | Ray line 1870lm-830 HO 240mA M1400 Ceil | шт |  | 750 | 7621.593 | 0 | 0
[6 empty] | 2 | Ray line.U-kit - Крепёж в потолок 1 шт., брать 2 шт. на светильник или на 1,8 погонных м. | шт |  |  | 672.105 | 0 | 0
[6 empty] | 2 | Quark IN Ø90 SHE 12W-740lm-840 Recess IP44 WHI (подтвердить цвет) | шт |  | 750 | 4751.355 | 0 | 0
[6 empty] | 2 | Ray line 1870lm-830 HO 240mA M1400 Ceil | шт |  | 1042.5 | 7621.593 | 0 | 0
[6 empty] | 2 | Ray line.U-kit - Крепёж в потолок 1 шт., брать 2 шт. на светильник или на 1,8 погонных м. | шт |  |  | 672.105 | 0 | 0
[6 empty] | 2 | FLAX EVO 120 4000K 40W | шт |  | 750 | 3580.416 | 0 | 0
[6 empty] | 2 | Get LED Emergency EM1H Ceil "ВЫХОД" - Светильник аварийный. Наклейки в комплекте | шт |  | 550 | 4801.86 | 0 | 0
[6 empty] | 2 | Get LED Emergency EM1H Ceil " ↓" - Светильник аварийный | шт |  | 550 | 4801.86 | 0 | 0
Р9.0.169 | 802 | Р9 | 0 | 169 | Р9.0.169 | 2 | Монтаж закладной гофрированной трубы ПВХ - 32 мм под СКС, видеонаблюдение, ОПС. | м.п. |  | 33.6 | 17.094 | 0 | 0 | [7 empty] | 0.2 | 0.2 | 0 | 0 |  |  |  | 0 |  |  |  | 0 |  | 0
Р9.0.170 | 803 | Р9 | 0 | 170 | Р9.0.170 | 2 | Гофрированная ПВХ труба ∅ 25 | м.п. | 0 | 65.16 | 36.89 | 0 | 0 | [9 empty] | 0 | 0 |  |  |  | 0 |  |  |  | 0 |  | 0
[6 empty] | 2 | Монтаж закладной гофрированной трубы ПВХ - 50 мм под СКС, видеонаблюдение, ОПС. | м.п. |  | 54.28 | 37.994 | 0 | 0
Р9.0.171 | 804 | Р9 | 0 | 171 | Р9.0.171 | 2 | Гофрированная ПВХ труба ∅ 20 | м.п. |  | 19.92 | 7.326 | 0 | 0 | [7 empty] | 5.5 | 5.5 | 0 | 0 |  |  |  | 0 |  |  |  | 0 |  | 0
Р9.0.172 | 805 | Р9 | 0 | 172 | Р9.0.172 | 2 | Гофрированная ПВХ труба ∅ 16 | м.п. |  | 17.52 | 6.512 | 0 | 0 | [7 empty] | 3.8 | 3.8 | 0 | 0 |  |  |  | 0 |  |  |  | 0 |  | 0
[6 empty] | 2 | Труба гладкая жесткая ПВХ d40 мм, включая крепеж, повороты, переходники гладкая труба-гофротруба, переходники труба-коробка/короб, обходы при пересечении трасс из гофротрубы | м.п. |  | 47.25 | 46.387 | 0 | 0
[6 empty] | 2 | Труба гладкая жесткая ПВХ d20 мм, включая крепеж, повороты, переходники гладкая труба-гофротруба, переходники труба-коробка/короб, обходы при пересечении трасс из гофротрубы | м.п. |  | 19.92 | 17.897 | 0 | 0
[6 empty] | 2 | Труба гладкая жесткая ПВХ d16 мм, включая крепеж, повороты, переходники гладкая труба-гофротруба, переходники труба-коробка/короб, обходы при пересечении трасс из гофротрубы | м.п. |  | 17.52 | 13.838 | 0 | 0
Р9.0.236 | 806 | Р9 | 0 | 236 | Р9.0.236 | 2 | Труба гофрированная ПНД HF d20мм с протяжкой, безгалогенная оранжевая | м.п. | 0 | 65.16 | 36.89 | 0 | 0 | [9 empty] | 0 | 0 |  |  |  | 0 |  |  |  | 0 |  | 0
Р9.0.237 | 807 | Р9 | 0 | 237 | Р9.0.237 | 2 | Труба гофрированная ПНД HF d25мм с протяжкой, безгалогенная оранжевая | м.п. | 0 | 68.91 | 28 | 0 | 0 | [9 empty] | 0 | 0 |  |  |  | 0 |  |  |  | 0 |  | 0
Р9.0.173 | 808 | Р9 | 0 | 173 | Р9.0.173 | 2 | Гладкая труба ∅ 40 ПНД | м.п. | 0 | 34.68 | 62.33 | 0 | 0 | [9 empty] | 0 | 0 |  |  |  | 0 |  |  |  | 0 |  | 0
Р9.0.174 | 809 | Р9 | 0 | 174 | Р9.0.174 | 2 | Поворот 90° для ПВХ-трубы ∅ 40 | шт | 0 | 95.61 | 55.63 | 0 | 0 | [9 empty] | 0 | 0 |  |  |  | 0 |  |  |  | 0 |  | 0
Р9.0.176 | 810 | Р9 | 0 | 176 | Р9.0.176 | 2 | Кабель-канал 105х50 мм., включая заглушки, уголки и разделители. | м.п. |  | 300 | 714.065 | 0 | 0 | [7 empty] | 0.066 | 0.066 | 0 | 0 |  |  |  | 0 |  |  |  | 0 |  | 0
[6 empty] | 2 | Лоток металлический глухой 300х50 включая крышку, повороты, тройники, крепеж, муфты короб/ труба | м.п. |  | 498 | 782.001 | 0 | 0
[6 empty] | 2 | Лоток металлический глухой 200х50 включая крышку, повороты, углы, тройники, крепеж, муфты короб/ труба | м.п. |  | 414 | 608.828 | 0 | 0
[6 empty] | 2 | Лоток металлический глухой 150х50 включая крышку, повороты, углы, тройники, крепеж, муфты короб/ труба | м.п. |  | 375.6 | 483.362 | 0 | 0
[6 empty] | 2 | Лоток металлический глухой 500х50 включая крышку, повороты, тройники, крепеж, муфты короб/ труба | м.п. |  | 597.6 | 1486.705 | 0 | 0
Р9.0.177 | 811 | Р9 | 0 | 177 | Р9.0.177 | 2 | Лоток металлический перфорированный с фасонными частями, крепежом 200*50 | м.п. | 0 | 174.99 | 351.64 | 0 | 0 | [7 empty] | 0.1 | 0.1 | 0 | 0 |  |  |  | 0 |  |  |  | 0 |  | 0
Р9.0.178 | 812 | Р9 | 0 | 178 | Р9.0.178 | 2 | Зажим 773-302 безвинтовой 6х (0,75-2,5) кв. мм для меди и алюминия (Wago) | шт |  |  | 26.51 | 0 | 0 | [7 empty] | 1 | 1 | 0 | 0 |  |  |  | 0 |  |  |  | 0 |  | 0
[6 empty] | 2 | Зажим 773-302 безвинтовой 8х (0,75-2,5) кв. мм для меди и алюминия (Wago) | шт |  |  | 26.51 | 0 | 0
[6 empty] | 2 | Зажим 773-302 безвинтовой 4х (0,75-2,5) кв. мм для меди и алюминия (Wago) | шт |  |  | 13.596 | 0 | 0
Р9.0.179 | 813 | Р9 | 0 | 179 | Р9.0.179 | 2 | Зажим 773-302 безвинтовой 2х (0,75-2,5) кв. мм для меди и алюминия (Wago) | шт |  |  | 8.855 | 0 | 0 | [7 empty] | 1 | 1 | 0 | 0 |  |  |  | 0 |  |  |  | 0 |  | 0
Р9.0.180 | 814 | Р9 | 0 | 180 | Р9.0.180 | 2 | Кабель ВВГнг-LS 5х16 | м.п. | 0 | 73.04 | 333.79 | 0 | 0 | [9 empty] | 0 | 0 |  |  |  | 0 |  |  |  | 0 |  | 0
Р9.0.181 | 815 | Р9 | 0 | 181 | Р9.0.181 | 2 | Кабель ВВГнг-LS 5х10 | м.п. | 0 | 77.65 | 223.89 | 0 | 0 | [9 empty] | 0 | 0 |  |  |  | 0 |  |  |  | 0 |  | 0
Р9.0.182 | 816 | Р9 | 0 | 182 | Р9.0.182 | 2 | Кабель ВВГнг-LS 5х6 | м.п. | 0 | 94.04 | 194.81 | 0 | 0 | [9 empty] | 0 | 0 |  |  |  | 0 |  |  |  | 0 |  | 0
Р9.0.183 | 817 | Р9 | 0 | 183 | Р9.0.183 | 2 | Кабель ВВГнг-LS 5х4 | м.п. | 0 | 94.04 | 141.53 | 0 | 0 | [9 empty] | 0 | 0 |  |  |  | 0 |  |  |  | 0 |  | 0
Р9.0.184 | 818 | Р9 | 0 | 184 | Р9.0.184 | 2 | Кабель ВВГнг-LS 5х2,5 | м.п. | 0 | 117.69 | 85.02 | 0 | 0 | [9 empty] | 0 | 0 |  |  |  | 0 |  |  |  | 0 |  | 0
Р9.0.185 | 819 | Р9 | 0 | 185 | Р9.0.185 | 2 | Кабель ВВГнг-LS 5х1,5 | м.п. | 0 | 80.67 | 85.67 | 0 | 0 | [9 empty] | 0 | 0 |  |  |  | 0 |  |  |  | 0 |  | 0
Р9.0.186 | 820 | Р9 | 0 | 186 | Р9.0.186 | 2 | Кабель ВВГнг-LS 4х2,5 | м.п. | 0 | 71.67 | 61.66 | 0 | 0 | [9 empty] | 0 | 0 |  |  |  | 0 |  |  |  | 0 |  | 0
Р9.0.187 | 821 | Р9 | 0 | 187 | Р9.0.187 | 2 | Кабель ВВГнг-LS 4х1,5 | м.п. | 0 | 71.67 | 40.05 | 0 | 0 | [9 empty] | 0 | 0 |  |  |  | 0 |  |  |  | 0 |  | 0
Р9.0.188 | 822 | Р9 | 0 | 188 | Р9.0.188 | 2 | Кабель ВВГнг-LS 3х2,5 | м.п. | 0 | 36.28 | 41.85 | 0 | 0 | [9 empty] | 0 | 0 |  |  |  | 0 |  |  |  | 0 |  | 0
Р9.0.189 | 823 | Р9 | 0 | 189 | Р9.0.189 | 2 | Кабель ВВГнг-LS 3х1,5 | м.п. | 0 | 36.28 | 33.05 | 0 | 0 | [9 empty] | 0 | 0 |  |  |  | 0 |  |  |  | 0 |  | 0
Р9.0.190 | 824 | Р9 | 0 | 190 | Р9.0.190 | 2 | Кабель ВВГнг-LS 3х0,75 | м.п. | 0 | 65 | 30.8 | 0 | 0 | [9 empty] | 0 | 0 |  |  |  | 0 |  |  |  | 0 |  | 0
Р9.0.191 | 825 | Р9 | 0 | 191 | Р9.0.191 | 2 | Кабель ВВГнг-LS 2х2,5 | м.п. | 0 | 65 | 35.83 | 0 | 0 | [9 empty] | 0 | 0 |  |  |  | 0 |  |  |  | 0 |  | 0
Р9.0.192 | 826 | Р9 | 0 | 192 | Р9.0.192 | 2 | Кабель ВВГнг-LS 2х1,5 | м.п. | 0 | 65 | 28.25 | 0 | 0 | [9 empty] | 0 | 0 |  |  |  | 0 |  |  |  | 0 |  | 0
Р9.0.193 | 827 | Р9 | 0 | 193 | Р9.0.193 | 2 | Кабель ВВГнг-FRLS 3х1,5 | м.п. | 0 | 36.28 | 51 | 0 | 0 | [7 empty] | 0 | 0 | 0 | 0 |  |  |  | 0 |  |  |  | 0 |  | 0
Р9.0.194 | 828 | Р9 | 0 | 194 | Р9.0.194 | 2 | Кабель ВВГнг-FRLS 3х2,5 | м.п. | 0 | 36.28 | 43 | 0 | 0 | [9 empty] | 0 | 0 |  |  |  | 0 |  |  |  | 0 |  | 0
Р9.0.195 | 829 | Р9 | 0 | 195 | Р9.0.195 | 2 | Провод ПВ1 1х6 (красный/голубой/желтый/зеленый/желто-зеленый) | м.п. |  | 57.6 | 36.454 | 0 | 0 | [7 empty] | 0.05 | 0.05 | 0 | 0 |  |  |  | 0 |  |  |  | 0 |  | 0
Р9.0.196 | 830 | Р9 | 0 | 196 | Р9.0.196 | 2 | Провод ПВ1 1х2,5 (красный/голубой/желтый/зеленый/желто-зеленый) | м.п. |  | 26.95 | 16.17 | 0 | 0 | [7 empty] | 0.1 | 0.1 | 0 | 0 |  |  |  | 0 |  |  |  | 0 |  | 0
Р9.0.197 | 831 | Р9 | 0 | 197 | Р9.0.197 | 2 | Установка штепсельной розетки с заземлением "Legrand" Mozaik с автоматическими клеммами, суппортом и рамкой (красная или белая). | шт |  | 319.25 | 309.529 | 0 | 0 | [7 empty] | 0.85 |  | 0 | 0 |  |  |  | 0 |  |  |  | 0 |  | 0
Р9.0.198 | 832 | Р9 | 0 | 198 | Р9.0.198 | 2 | Установка розетки двойной накладной в запотолочном пространстве Schneider | шт |  | 246.36 | 119.9 | 0 | 0 | [7 empty] | 0.04 | 0.04 | 0 | 0 |  |  |  | 0 |  |  |  | 0 |  | 0
[6 empty] | 2 | Установка USB розетки "Legrand" Mozaik на два USB выхода | шт |  | 319.92 | 1402.06 | 0 | 0
Р9.0.199 | 833 | Р9 | 0 | 199 | Р9.0.199 | 2 | Установка одноклавишных выключателей "Legrand" VALENA с суппортом и установочной коробкой Batibox | шт |  | 246.09 | 328.383 | 0 | 0 | [7 empty] | 0.04 | 0.04 | 0 | 0 |  |  |  | 0 |  |  |  | 0 |  | 0
Р9.0.200 | 834 | Р9 | 0 | 200 | Р9.0.200 | 2 | Установка двухклавишных выключателей "Legrand" VALENA с суппортом и установочной коробкой Batibox | шт |  | 246.09 | 436.172 | 0 | 0 | [7 empty] | 0.08 | 0.08 | 0 | 0 |  |  |  | 0 |  |  |  | 0 |  | 0
Р9.0.201 | 835 | Р9 | 0 | 201 | Р9.0.201 | 2 | Установка выключателя с ключом двухпозиционного | шт | 0 | 634.93 | 3335.29 | 0 | 0 | [7 empty] | 2 |  | 0 | 0 |  |  |  | 0 |  |  |  | 0 |  | 0
Р9.0.202 | 836 | Р9 | 0 | 202 | Р9.0.202 | 2 | Установка точечных светодиодных светильников R63 12 Вт в мебельные конструкции (холодное свечение) | шт | 0 | 260.97 | 532.06 | 0 | 0 | [9 empty] | 0 | 0 |  |  |  | 0 |  |  |  | 0 |  | 0
Р9.0.203 | 837 | Р9 | 0 | 203 | Р9.0.203 | 2 | Установка св-ка встраиваемого "Lival mony" 2*24 Вт белый с лампами | шт | 0 | 333.77 | 1814.81 | 0 | 0 | [9 empty] | 0 | 0 |  |  |  | 0 |  |  |  | 0 |  | 0
Р9.0.204 | 838 | Р9 | 0 | 204 | Р9.0.204 | 2 | Установка светильника тонкий встраиваемый UNIEL GX70/H5 Белый с лампой. | шт | 0 | 271.05 | 594.87 | 0 | 0 | [9 empty] | 0 | 0 |  |  |  | 0 |  |  |  | 0 |  | 0
Р9.0.205 | 839 | Р9 | 0 | 205 | Р9.0.205 | 2 | Установка светильников для складских помещений | шт | 0 | 345.57 | 2066.57 | 0 | 0 | [9 empty] | 0 | 0 |  |  |  | 0 |  |  |  | 0 |  | 0
Р9.0.206 | 840 | Р9 | 0 | 206 | Р9.0.206 | 2 | Светильник с люминесцентными лампами встраиваемый PRBLUX -600х600(касса) | шт | 0 | 486.25 | 2772.5 | 0 | 0 | [7 empty] | 2 |  | 0 | 0 |  |  |  | 0 |  |  |  | 0 |  | 0
Р9.0.207 | 841 | Р9 | 0 | 207 | Р9.0.207 | 2 | Светильник противопожарный с люминесцентными лампами встраиваемый стекло матовое 600х600(серверная) | шт | 0 | 410.87 | 4301.26 | 0 | 0 | [7 empty] | 2 |  | 0 | 0 |  |  |  | 0 |  |  |  | 0 |  | 0
Р9.0.208 | 842 | Р9 | 0 | 208 | Р9.0.208 | 2 | Установка светильника встраиваемого частично, цвет - белый, хром. Производитель SLV Glass tube E27 (арт. 111592) | шт | 0 | 591.67 | 4466.67 | 0 | 0 | [9 empty] | 0 | 0 |  |  |  | 0 |  |  |  | 0 |  | 0
Р9.0.209 | 843 | Р9 | 0 | 209 | Р9.0.209 | 2 | Лампа DULUXSTAR MICRO TWIST 23W/840 | шт | 0 | 108.33 | 1493.33 | 0 | 0 | [9 empty] | 0 | 0 |  |  |  | 0 |  |  |  | 0 |  | 0
Р9.0.210 | 844 | Р9 | 0 | 210 | Р9.0.210 | 2 | Пуско-наладочные работы | к-т |  | 58361.25 |  | 0 | 0 | [7 empty] | 1 |  | 0 | 0 |  |  |  | 0 |  |  |  | 0 |  | 0
Р9.0.211 | 845 | Р9 | 0 | 211 | Р9.0.211 | 2 | Расходные и крепежные материалы | к-т |  |  | 158138.893 | 0 | 0 | [7 empty] | 1 |  | 0 | 0 |  |  |  | 0 |  |  |  | 0 |  | 0
Р9.0.212 | 846 | Р9 | 0 | 212 | Р9.0.212 | 2 | Светильник эвакуационный без аккумуляторной батареи | шт | 0 | 472.23 | 1110.69 | 0 | 0 | [9 empty] | 0 | 0 |  |  |  | 0 |  |  |  | 0 |  | 0
Р9.0.213 | 847 | Р9 | 0 | 213 | Р9.0.213 | 2 | Установка коробки напольной 18 модульн Mosaik с нерж крышкой (суппорта в комплекте ) | шт | 0 | 1376.86 | 9002.82 | 0 | 0 | [9 empty] | 0 | 0 |  |  |  | 0 |  |  |  | 0 |  | 0
Р9.0.214 | 848 | Р9 | 0 | 214 | Р9.0.214 | 2 | Блок аварийного питания INTERLUX ES-1 ( 6-58Ц) | шт | 0 | 184.87 | 3256.59 | 0 | 0 | [7 empty] | 0.05 | 0.05 | 0 | 0 |  |  |  | 0 |  |  |  | 0 |  | 0
Р9.0.215 | 849 | Р9 | 0 | 215 | Р9.0.215 | 2 | Монтаж светильников типа Модульный подвесной REGO (Световые Технологии) | шт | 0 | 610 | 5596 | 0 | 0 | [9 empty] | 0 | 0 |  |  |  | 0 |  |  |  | 0 |  | 0
Р9.0.216 | 850 | Р9 | 0 | 216 | Р9.0.216 | 2 | Встраиваемый блок розеток EVOLINE FlipTop Medium | шт | 0 | 970 | 16649 | 0 | 0 | [9 empty] | 0 | 0 |  |  |  | 0 |  |  |  | 0 |  | 0
Р10.0.216 | 877 | Р10 | 0 | 216 | Р10.0.216 | 2 | Устнаовка СВЕТОДИОДНОГО ПОДВЕСНОГО СВЕТИЛЬНИКА MAYTONI NOLA MOD807-PL-02-60-W | шт |  | 1400 | 14159.1 | 0 | 0 | ЦИК
Р11.0.216 | 878 | Р11 | 0 | 216 | Р11.0.216 | 2 | Светодиодная лента, IP65 Источник света: LED,14Вт/м, 4200К (основной свет в переговорных) | м.п. |  | 48 | 216 | 0 | 0 | ЦИК
Р12.0.216 | 879 | Р12 | 0 | 216 | Р12.0.216 | 2 | Блок питания, 60Вт IP20 светодиодной ленты | шт |  | 500 | 1098 | 0 | 0 | ЦИК
Р13.0.216 | 879 | Р13 | 0 | 216 | Р13.0.216 | 2 | Алюминиевый профиль встраевыемый в гипсокартон для светодиодной ленты | м.п. |  | 120 | 560 | 0 | 0 | ЦИК
Р9.0.217 | 851 | Р9 | 0 | 217 | Р9.0.217 | 2 | Распред коробка legrand | шт |  | 130 | 119.482 | 0 | 0 | [7 empty] | 0.5 | 0.5 | 0 | 0 |  |  |  | 0 |  |  |  | 0 |  | 0
Р9.0.218 | 852 | Р9 | 0 | 218 | Р9.0.218 | 2 | Установка светильникака 94 838 NDL-P1-25W-840-WH-LED (аналог Downlight КЛЛ 2х26) Navigator 4607136948389 | шт | 0 | 610 | 1450 | 0 | 0 | [9 empty] | 0 | 0 |  |  |  | 0 |  |  |  | 0 |  | 0
[6 empty] | 2 | Светильник светодиодный 19 Вт, Navigator NLP-S1-19W-840-WH-LED(225x225) | шт | 0 | 600 | 1350 | 0 | 0
Р9.0.261 | 853 | Р9 | 0 | 261 | Р9.0.261 | 2 | Светильник светодиодный 18 Вт, Navigator 71 761 NLP-R1-18W-R220-840-WH-LED | шт | 0 | 600 | 1350 | 0 | 0 |  | новая расценка | [5 empty] | 0.29 | 0.29 | 0 | 0 |  |  |  | 0 |  |  |  | 0 |  | 0
Р9.0.219 | 854 | Р9 | 0 | 219 | Р9.0.219 | 2 | Установка светильника 94 836 NDL-P1-10W-840-WH-LED (аналог R80 100Вт) Navigator 4607136948365 | шт | 0 | 590 | 900 | 0 | 0 | [7 empty] | 0.2 | 0.2 | 0 | 0 |  |  |  | 0 |  |  |  | 0 |  | 0
Р9.0.262 | 855 | Р9 | 0 | 262 | Р9.0.262 | 2 | Светильник светодиодный 5 Вт IP44, Navigator 71 366 NDL-P2-5W-830-CH-LED | шт | 0 | 500 | 800 | 0 | 0 |  | новая расценка | [5 empty] | 0.033 | 0.033 | 0 | 0 |  |  |  | 0 |  |  |  | 0 |  | 0
Р9.0.220 | 856 | Р9 | 0 | 220 | Р9.0.220 | 2 | Установка люстры ARSTID, 3-х рожковая с лампами э/сберег. | шт | 0 | 950 | 11660 | 0 | 0 | [7 empty] | 1 |  | 0 | 0 |  |  |  | 0 |  |  |  | 0 |  | 0
Р9.0.221 | 857 | Р9 | 0 | 221 | Р9.0.221 | 2 | Светодиодный светильник OFL 0240 36 595 4000 К "Hazadr Light" | шт | 0 | 284.13 | 2092.23 | 0 | 0 | [9 empty] | 0 | 0 |  |  |  | 0 |  |  |  | 0 |  | 0
Р9.0.222 | 858 | Р9 | 0 | 222 | Р9.0.222 | 2 | Байпасная блокировка АВВ | шт | 0 | 370 | 15350 | 0 | 0 | [9 empty] | 0 | 0 |  |  |  | 0 |  |  |  | 0 |  | 0
[6 empty] | 2 | Кабель ППГнг(А)-HF 5х70 | м.п. |  | 300.24 | 2362.25 | 0 | 0
Р9.0.223 | 859 | Р9 | 0 | 223 | Р9.0.223 | 2 | Кабель ППГнг(А)-HF 5х35 | м.п. |  | 117.69 | 1200 | 0 | 0 | [9 empty] | 0 | 0 |  |  |  | 0 |  |  |  | 0 |  | 0
Р9.0.224 | 860 | Р9 | 0 | 224 | Р9.0.224 | 2 | Кабель ППГнг(А)-HF 5х25 | м.п. |  | 150.33 | 985.952 | 0 | 0 | [9 empty] | 0 | 0 |  |  |  | 0 |  |  |  | 0 |  | 0
Р9.0.225 | 861 | Р9 | 0 | 225 | Р9.0.225 | 2 | Кабель ППГнг(А)-HF 5х16 | м.п. |  | 87.46 | 631.609 | 0 | 0 | [9 empty] | 0 | 0 |  |  |  | 0 |  |  |  | 0 |  | 0
Р9.0.268 |  | Р9 | 0 | 268 | Р9.0.268 | 2 | Кабель ППГнг(А)-HF 5х10 | м.п. |  | 87.46 | 410.333 | 0 | 0 | нов
Р9.0.226 | 862 | Р9 | 0 | 226 | Р9.0.226 | 2 | Кабель ППГнг(А)-HF 5х6 | м.п. |  | 87.46 | 231.11 | 0 | 0 | [7 empty] | 0.025 | 0,025 если больше 300 | 0 | 0 |  |  |  | 0 |  |  |  | 0 |  | 0
Р9.0.227 | 863 | Р9 | 0 | 227 | Р9.0.227 | 2 | Кабель ППГнг(А)-HF 5х4 | м.п. |  | 87.46 | 164.296 | 0 | 0 | [9 empty] | 0 | 0 |  |  |  | 0 |  |  |  | 0 |  | 0
Р9.0.228 | 864 | Р9 | 0 | 228 | Р9.0.228 | 2 | Кабель ППГнг(А)-HF 5х2,5 | м.п. |  | 52 | 106.876 | 0 | 0 | [7 empty] | 0.066 | 0,066 если больше 300 | 0 | 0 |  |  |  | 0 |  |  |  | 0 |  | 0
Р9.0.229 | 865 | Р9 | 0 | 229 | Р9.0.229 | 2 | Кабель ППГнг(А)-HF 5х1,5 | м.п. | 0 | 80.67 | 64.48 | 0 | 0 | [9 empty] | 0 | 0 |  |  |  | 0 |  |  |  | 0 |  | 0
Р9.0.230 | 866 | Р9 | 0 | 230 | Р9.0.230 | 2 | Кабель ППГнг(А)-HF 3х6,0 | м.п. | 0 | 94.04 | 123.26 | 0 | 0 | [9 empty] | 0 | 0 |  |  |  | 0 |  |  |  | 0 |  | 0
Р9.0.231 | 867 | Р9 | 0 | 231 | Р9.0.231 | 2 | Кабель ППГнг(А)-HF 3х2,5 | м.п. |  | 52 | 69.014 | 0 | 0 | [7 empty] | 5.5 | 5,5 если больше 300 | 0 | 0 |  |  |  | 0 |  |  |  | 0 |  | 0
Р9.0.232 | 868 | Р9 | 0 | 232 | Р9.0.232 | 2 | Кабель ППГнг(А)-HF 3x1,5 | м.п. |  | 52 | 48.301 | 0 | 0 | [7 empty] | 3.8 | 3,8 если больше 300 | 0 | 0 |  |  |  | 0 |  |  |  | 0 |  | 0
Р9.0.233 | 869 | Р9 | 0 | 233 | Р9.0.233 | 2 | Кабель ППГнг(А)-FRHF 3х2,5 | м.п. |  | 36.28 | 78.13 | 0 | 0 | [9 empty] | 0 | 0 |  |  |  | 0 |  |  |  | 0 |  | 0
[6 empty] | 2 | КПСТЭТ нг (А) -HF 4х2х0,75 | м.п. |  | 52 | 125.972 | 0 | 0
[6 empty] | 2 | ППГ нг(а) -HF 3x4 | м.п. |  | 52 | 105.27 | 0 | 0
Р9.0.263 | 870 | Р9 | 0 | 263 | Р9.0.263 | 2 | Кабель ППГнг(А)-FRHF 3х1,5 | м.п. | 0 | 36.28 | 66.27 | 0 | 0 |  | новая расценка | [5 empty] | 0 | 0 | 0 | 0 |  |  |  | 0 |  |  |  | 0 |  | 0
Р9.0.234 | 871 | Р9 | 0 | 234 | Р9.0.234 | 2 | Кабельная проходка ОГНЕЗА-ПМ-К/50 (муфта) | шт. |  | 90 | 239.8 | 0 | 0 | [9 empty] | 0 | 0 |  |  |  | 0 |  |  |  | 0 |  | 0
Р9.0.235 | 872 | Р9 | 0 | 235 | Р9.0.235 | 2 | Кабельная проходка ОГНЕЗА-ПМ-К/125 (муфта) | шт. |  | 90 | 624.8 | 0 | 0 | [9 empty] | 0 | 0 |  |  |  | 0 |  |  |  | 0 |  | 0
Р9.0.247 | 873 | Р9 | 0 | 247 | Р9.0.247 | 2 | Напольная коробка 18 модулей Legrand арт. 089611 | шт. |  | 701.1 | 9978.265 | 0 | 0 |  | новая расценка | [7 empty] | 0 | 0 |  |  |  | 0 |  |  |  | 0 |  | 0
[6 empty] | 2 | Напольная коробка 16 модулей Legrand с горизонтальным расположением розеток и глубиной 65мм. Крышка для коврового покрытия (суппорта в комплекте ) | шт. |  | 701.1 | 9643.282 | 0 | 0
[6 empty] | 2 | Напольная монтажная коробка 12 модулей, горизонтальная 75-105мм серая "LEGRAND" Арт.: 089606. Крышка для коврового покрытия (суппорта в комплекте ) | шт. |  | 701.1 | 8783.016 | 0 | 0
Р9.0.248 | 874 | Р9 | 0 | 248 | Р9.0.248 | 2 | Сертифицированная линия ОКЛ (включая кабель, соединительные коробки, клеммы, лотки, крепежные элементы, гофрированная труба). | м.п. |  | 131.18 | 143.9614 | 0 | 0 |  | новая расценка | [5 empty] | 0.8 | 0.8 | 0 | 0 |  |  |  | 0 |  |  |  | 0 |  | 0
Р9.0.249 | 875 | Р9 | 0 | 249 | Р9.0.249 | 2 |  | шт. | 0 |  |  | 0 | 0 |  | новая расценка удалить | [7 empty] | 0 | 0 |  |  |  | 0 |  |  |  | 0 |  | 0
Р9.0.246 | 876 | Р9 | 0 | 246 | Р9.0.246 | 2 | Обработка проходов кабелей через перегородки огнезой с 2 сторон | шт. |  | 36 | 279 | 0 | 0 | [7 empty] | 0.066 | 0.066 | 0 | 0 |  |  |  | 0 |  |  |  | 0 |  | 0
Р10.0.0 | 620 | Р10 | 0 | 0 | Р10.0.0 | 2 | Раздел №10. Адаптация объекта для МГН |  | 0 |  |  | 0 | 0 |  | новый раздел | [8 empty] | 0 | 33 кВт | 40 кВт | 60 кВт |  | АВР 33 кВт | АВР 40кВт | АВР 60кВТ |  | ИБП
Р10.1.0 | 621 | Р10 | 1 | 0 | Р10.1.0 | 2 | Адаптация объекта для МГН |  | 0 |  |  | 0 | 0 |  | новый подраздел
Р10.1.1 | 622 | Р10 | 1 | 1 | Р10.1.1 | 2 | Проектирование подъемной платформы для МГН, проведение полного технического освидетельствования, постановка на учет в органе Ростехнадзора | компл | 0 | 150000 | 0 | 0 | 0 |  | новая расценка
Р10.1.2 | 623 | Р10 | 1 | 2 | Р10.1.2 | 2 | Установка подъемной платформы для МГН с наклонным перемещением БК 350 (Брянск, Россия). | компл | 0 | 0 | 533440 | 0 | 0 |  |  |  | ООО "Юнилифт" поставщик
Р10.1.3 | 624 | Р10 | 1 | 3 | Р10.1.3 | 2 | Звонок - Кнопка вызова с приемником. Стационарная система. Питание электрическая сеть. Кнопка: антивандальная всепогодная (диметр 120 мм, диаметр зоны нажатия - 60 мм. (позволяет нажимать культей, локтем, костылем и пр.), с звуковым и световым сигналом подтверждения нажатия, антивандальный корпус, с шрифтом Брайля). Приемник: звуковой, световой. | компл | 0 | 500 | 18160 | 0 | 0 |  |  |  |  | Беспроводная система. Питание батарейки. Кнопка со световым сигналом подтверждения нажатия. Приемник: звуковой.
Р10.1.4 | 625 | Р10 | 1 | 4 | Р10.1.4 | 2 | Беспроводная система. Питание батарейки. Кнопка со световым сигналом подтверждения нажатия. Приемник: звуковой. | компл | 0 | 500 | 1950 | 0 | 0
Р10.1.5 | 626 | Р10 | 1 | 5 | Р10.1.5 | 2 | Накладки на ступени материал: AL, резина тип указателя: обозначение крайних ступеней (полоса) цвет вставки: желтый (для первой и последней ступеней). | м.п. | 0 | 164.81 | 528 | 0 | 0
Р10.1.6 | 627 | Р10 | 1 | 6 | Р10.1.6 | 2 | Откидной пандус. Конструкция из двух рельс (аппарелей), которые соединены между собой направляющими (до 2,5 м) | шт. | 0 | 1000 | 10000 | 0 | 0
Р10.1.7 | 628 | Р10 | 1 | 7 | Р10.1.7 | 2 | Мини пандус из листового метала. Выполнен из алюминиевого рифленого листа на металлическом каркасе (900х350х50 мм). | шт. | 0 | 500 | 12500 | 0 | 0
Р10.1.8 | 629 | Р10 | 1 | 8 | Р10.1.8 | 2 | Мини пандус из листового метала. Выполнен из алюминиевого рифленого листа на металлическом каркасе (900х350х100 мм). | шт. | 0 | 500 | 16245 | 0 | 0
Р10.1.9 | 630 | Р10 | 1 | 9 | Р10.1.9 | 2 | Мини пандус из листового метала. Выполнен из алюминиевого рифленого листа на металлическом каркасе (900х700х50 мм). | шт. | 0 | 500 | 23625 | 0 | 0
Р10.1.10 | 631 | Р10 | 1 | 10 | Р10.1.10 | 2 | Мини пандус из листового метала. Выполнен из алюминиевого рифленого листа на металлическом каркасе (900х1000х100 мм). | шт. | 0 | 500 | 29925 | 0 | 0
Р10.1.11 | 632 | Р10 | 1 | 11 | Р10.1.11 | 2 |  | шт. | 0 | 0 | 0 | 0 | 0
Р10.1.12 | 633 | Р10 | 1 | 12 | Р10.1.12 | 2 | Наклейка на дверь круг. Самоклеящаяся, виниловая, желтого цвета, размер 200мм. | шт. | 0 | 5 | 165 | 0 | 0
Р10.1.13 | 634 | Р10 | 1 | 13 | Р10.1.13 | 2 | Визуальный знак. Доступность для инвалидов всех категорий.(200*200) | шт. | 0 | 5 | 165 | 0 | 0
Р10.1.14 | 635 | Р10 | 1 | 14 | Р10.1.14 | 2 | Визуальный знак. Доступность для инвалидов в креслах-колясках.(200*200) | шт. | 0 | 5 | 165 | 0 | 0
Р10.1.15 | 636 | Р10 | 1 | 15 | Р10.1.15 | 2 | Визуальный знак. Доступность для инвалидов по слуху.(200*200) | шт. | 0 | 5 | 165 | 0 | 0
Р10.1.16 | 637 | Р10 | 1 | 16 | Р10.1.16 | 2 | Визуальный знак. Доступность для инвалидов по зрению.(200*200) | шт. | 0 | 5 | 165 | 0 | 0
Р10.1.17 | 638 | Р10 | 1 | 17 | Р10.1.17 | 2 | Визуальный знак. Вход в помещение.(200*200) | шт. | 0 | 5 | 165 | 0 | 0
Р10.1.18 | 639 | Р10 | 1 | 18 | Р10.1.18 | 2 | Визуальный знак. Кнопка вызова.(200*200) | шт. | 0 | 5 | 165 | 0 | 0
Р10.1.19 | 640 | Р10 | 1 | 19 | Р10.1.19 | 2 | Тактильный знак (рельефный пластик). Доступность для инвалидов всех категорий. (200*200) | шт. | 0 | 50 | 1000 | 0 | 0
Р10.1.20 | 641 | Р10 | 1 | 20 | Р10.1.20 | 2 | Тактильный знак (рельефный пластик). Доступность для инвалидов в креслах-колясках.(200*200) | шт. | 0 | 50 | 1000 | 0 | 0
Р10.1.21 | 642 | Р10 | 1 | 21 | Р10.1.21 | 2 | Тактильный знак (рельефный пластик). Доступность для инвалидов по слуху. | шт. | 0 | 50 | 1000 | 0 | 0
Р10.1.22 | 643 | Р10 | 1 | 22 | Р10.1.22 | 2 | Тактильный знак (рельефный пластик). Доступность для инвалидов по зрению.(200*200) | шт. | 0 | 50 | 1000 | 0 | 0
Р10.1.23 | 644 | Р10 | 1 | 23 | Р10.1.23 | 2 | Тактильный знак (рельефный пластик). Вход в помещение.(200*200) | шт. | 0 | 50 | 1000 | 0 | 0
Р10.1.24 | 645 | Р10 | 1 | 24 | Р10.1.24 | 2 | Тактильный знак (рельефный пластик). Кнопка вызова.(200*200) | шт. | 0 | 50 | 1000 | 0 | 0
[6 empty] | 2 |  | шт. | 0 |  |  | 0 | 0
[6 empty] | 2 |  | шт. | 0 |  |  | 0 | 0
[6 empty] | 2 |  | шт. | 0 |  |  | 0 | 0
|  |  |  | 0 |  |  | Итого работы: | руб. | 1 |  |  | 0
|  |  |  | 0 |  |  | Итого материалы: | руб. | 1 |  |  | 0
Тр* |  |  |  | 0 | Тр* |  | Транспортные расходы (% от стоимости материалов): | % | 0% |  |  | 0
|  |  |  | 0 |  |  | ВСЕГО: | руб. | 1 |  |  | 0
|  |  |  | 0 |  |  | В том числе НДС * | руб. | 1 |  |  | 0
* указать НДС 5%, 7% или 20%
[7 empty] | От Заказчика |  | От Подрядчика

## Для калькулятора
[7 empty] | Общие расценки, зависят от площади офиса. Все значения должны округляться до целых чисел | [6 empty] | Коэффициенты зависимости от площади
Р9.0.168 | 801 | Р9 | 0 | 168 | Р9.0.168 | 2 | Светильник эвакуационный с аккумуляторной батареей | шт |  | 488.86 | 1494.42 | 0 | 0 | 0.025 | 1 шт на 40 м кв площади офиса
Р9.0.171 | 804 | Р9 | 0 | 171 | Р9.0.171 | 2 | Гофрированная ПВХ труба ∅ 20 | м.п. |  | 68.91 | 18.78 | 0 | 0 | 15.39 | 1 м.п. на 0,065 м кв площади офиса
Р9.0.172 | 805 | Р9 | 0 | 172 | Р9.0.172 | 2 | Гофрированная ПВХ труба ∅ 16 | м.п. |  | 68.91 | 13.92 | 0 | 0 | 28.57 | 1 м.п. на 0,035 м кв площади офиса
Р9.0.176 | 810 | Р9 | 0 | 176 | Р9.0.176 | 2 | Кабель-канал 105х50 мм. | м.п. |  | 101.23 | 336.01 | 0 | 0 | 0.066 | 1 м.п. на 15 м кв площади офиса
Р9.0.177 | 811 | Р9 | 0 | 177 | Р9.0.177 | 2 | Лоток металлический перфорированный с фасонными частями, крепежом 200*50 | м.п. |  | 174.99 | 351.64 | 0 | 0 | 0.1 | 1 м.п. на 10 м кв площади офиса
Р9.0.178 | 812 | Р9 | 0 | 178 | Р9.0.178 | 2 | Зажим 773-302 безвинтовой 6х (0,75-2,5) кв. мм для меди и алюминия (Wago) | шт |  | 8.66 | 15.39 | 0 | 0 | 1 | 1 шт на 1 м кв площади офиса
Р9.0.179 | 813 | Р9 | 0 | 179 | Р9.0.179 | 2 | Зажим 773-302 безвинтовой 2х (0,75-2,5) кв. мм для меди и алюминия (Wago) | шт |  | 4.74 | 7.56 | 0 | 0 | 1 | 1 шт на 1 м кв площади офиса
Р9.0.206 | 840 | Р9 | 0 | 206 | Р9.0.206 | 2 | Светильник с люминесцентными лампами встраиваемый PRBLUX -600х600(касса) | шт |  | 486.25 | 2772.5 | 0 | 0 | 2 шт на офис | 2 шт на офис
Р9.0.207 | 841 | Р9 | 0 | 207 | Р9.0.207 | 2 | Светильник противопожарный с люминесцентными лампами встраиваемый стекло матовое 600х600(серверная) | шт |  | 410.87 | 4301.26 | 0 | 0 | 2 шт на офис | 2 шт на офис
Р9.0.210 | 844 | Р9 | 0 | 210 | Р9.0.210 | 2 | Пуско-наладочные работы | к-т |  | 10598.55 | 1118.63 | 0 | 0 | 1 шт на офис | 1 шт на офис
Р9.0.211 | 845 | Р9 | 0 | 211 | Р9.0.211 | 2 | Расходные и крепежные материалы | к-т |  | 0 | 13608.89 | 0 | 0 | 1 шт на офис | 1 шт на офис
Р9.0.214 | 848 | Р9 | 0 | 214 | Р9.0.214 | 2 | Блок аварийного питания INTERLUX ES-1 ( 6-58Ц) | шт |  | 184.87 | 3256.59 | 0 | 0 | 0.05 | 1 шт на 20 м кв площади офиса
Р9.0.217 | 851 | Р9 | 0 | 217 | Р9.0.217 | 2 | Распред коробка legrand | шт |  | 88.48 | 204.67 | 0 | 0 | 0.5 | 1 шт на 2 м кв площади офиса
Р9.0.219 | 854 | Р9 | 0 | 219 | Р9.0.219 | 2 | Установка светильника 94 836 NDL-P1-10W-840-WH-LED (аналог R80 100Вт) Navigator 4607136948365 | шт |  | 590 | 900 | 0 | 0 | 0.2 | 1 шт на 5 м кв площади офиса
Р9.0.246 | 876 | Р9 | 0 | 246 | Р9.0.246 | 2 | Обработка проходов кабелей через перегородки огнезой с 2 сторон | шт |  | 150 | 350 | 0 | 0 | 0.066 | 1 шт на 15 м кв площади офиса
Р9.0.261 | 853 | Р9 | 0 | 261 | Р9.0.261 | 2 | Светильник светодиодный 18 Вт, Navigator 71 761 NLP-R1-18W-R220-840-WH-LED | шт |  | 600 | 1350 | 0 | 0 | 0.29 | 1 шт на 3,5 м кв площади офиса
Р9.0.262 | 855 | Р9 | 0 | 262 | Р9.0.262 | 2 | Светильник светодиодный 5 Вт IP44, Navigator 71 366 NDL-P2-5W-830-CH-LED | шт |  | 500 | 800 | 0 | 0 | 0.033 | 1 шт на 30 м кв площади офиса
Р9.0.231 | 867 | Р9 | 0 | 231 | Р9.0.231 | 2 | Кабель ППГнг(А)-HF 3х2,5 | м.п. |  | 36.28 | 57.73 | 0 | 0 | 5,5 если площадь офиса больше 300 м кв | 1 м.п. на 0,18 м кв площади офиса
Р9.0.232 | 868 | Р9 | 0 | 232 | Р9.0.232 | 2 | Кабель ППГнг(А)-HF 3x1,5 | м.п. |  | 36.28 | 41.51 | 0 | 0 | 3,8 если площадь офиса больше 300 м кв | 1 м.п. на 0,26 м кв площади офиса
Р9.0.228 | 864 | Р9 | 0 | 228 | Р9.0.228 | 2 | Кабель ППГнг(А)-HF 5х2,5 | м.п. |  | 94.04 | 92.48 | 0 | 0 | 0,066 если площадь офиса больше 300 м кв | 1 м.п. на 15 м кв площади офиса
Р9.0.226 | 862 | Р9 | 0 | 226 | Р9.0.226 | 2 | Кабель ППГнг(А)-HF 5х6 | м.п. |  | 94.04 | 199.29 | 0 | 0 | 0,025 если площадь офиса больше 300 м кв | 1 м.п. на 40 м кв площади офиса
Р9.0.182 | 816 | Р9 | 0 | 182 | Р9.0.182 | 2 | Кабель ВВГнг-LS 5х6 | м.п. |  | 94.04 | 194.81 | 0 | 0 | 0,025 если площадь офиса меньше 300 м кв | 1 м.п. на 40 м кв площади офиса
Р9.0.184 | 818 | Р9 | 0 | 184 | Р9.0.184 | 2 | Кабель ВВГнг-LS 5х2,5 | м.п. |  | 117.69 | 85.02 | 0 | 0 | 0,066 если площадь офиса меньше 300 м кв | 1 м.п. на 15 м кв площади офиса
Р9.0.188 | 822 | Р9 | 0 | 188 | Р9.0.188 | 2 | Кабель ВВГнг-LS 3х2,5 | м.п. |  | 36.28 | 41.85 | 0 | 0 | 5,5 если площадь офиса меньше 300 м кв | 1 м.п. на 0,18 м кв площади офиса
Р9.0.189 | 823 | Р9 | 0 | 189 | Р9.0.189 | 2 | Кабель ВВГнг-LS 3х1,5 | м.п. |  | 36.28 | 33.05 | 0 | 0 | 3,8 если площадь офиса меньше 300 м кв | 1 м.п. на 0,26 м кв площади офиса
Р9.0.263 | 870 | Р9 | 0 | 263 | Р9.0.263 | 2 | Кабель ППГнг(А)-FRHF 3х1,5 | м.п. |  | 36.28 | 66.27 | 0 | 0 | 0.5 | 1 м.п. на 2 м кв площади офиса
Р9.0.195 | 829 | Р9 | 0 | 195 | Р9.0.195 | 2 | Провод ПВ1 1х6 (красный/голубой/желтый/зеленый/желто-зеленый) | м.п. |  | 30.38 | 35.74 | 0 | 0 | 0.05 | 1 м.п. на 20 м кв площади офиса
Р9.0.196 | 830 | Р9 | 0 | 196 | Р9.0.196 | 2 | Провод ПВ1 1х2,5 (красный/голубой/желтый/зеленый/желто-зеленый) | м.п. |  | 31.57 | 22.81 | 0 | 0 | 0.1 | 1 м.п. на 10 м кв площади офиса
Нижеследующие расценки разделены на три блока. Выбор блока будет зависеть от электрической мощности выделенной на объект и вводного автомата. К каждому из 3-х блоков возможно ПО два добавления (дабавления разные и зависят от номера блока): в ячейке должен быть вопрос "На объекте будет АВР?" и два варианта ответа да или нет. При ответе да добавляются несколько позиций. В другой ячейке должен быть вопрос "На объекте будет ИБП?" и два варианта ответа да или нет. При ответе да добавляется одна позиция.
Если электрическая мощность меньше, либо равна 33 кВт или вводной автомат меньше либо равен 63А, то 1 блок. IF P<=33 and I<=63 THEN "блок 1"
Р9.0.3 | 627 | Р9 | 0 | 3 | Р9.0.3 | 2 | Щит 72 модулей, IP43, ABB или Legrand, с замком в комплекте с DIN-рейками, перемычками, шинами РЕ и N | шт | 1 | 3289.97 | 14122.98 | 0 | 0
Р9.0.6 | 625 | Р9 | 0 | 6 | Р9.0.6 | 2 | Щит 48 модулей, IP43, ABB или Legrand, с замком в комплекте с DIN-рейками, перемычками, шинами РЕ и N | шт | 3 | 2726.23 | 12171.03 | 0 | 0
Р9.0.7 | 624 | Р9 | 0 | 7 | Р9.0.7 | 2 | Щит 36 модулей, IP43, ABB или Legrand, с замком в комплекте с DIN-рейками, перемычками, шинами РЕ и N | шт | 1 | 2508.08 | 10421.19 | 0 | 0
Р9.0.250 | 622 | Р9 | 0 | 250 | Р9.0.250 | 2 | Щит 12 модулей, IP43, ABB или Legrand, с замком в комплекте с DIN-рейками, перемычками, шинами РЕ и N | шт | 1 | 1800 | 2674 | 0 | 0
Р9.0.245 | 630 | Р9 | 0 | 245 | Р9.0.245 | 2 | Щит ППУ 8-12 мод IP 65 красный металлический | шт | 1 | 1500 | 14600 | 0 | 0
Р9.0.9 | 638 | Р9 | 0 | 9 | Р9.0.9 | 2 | Счетчик электроэнергии, Меркурий 231 АТ 01 (двухтарифный, 3-х фазный, 63А) | шт | 1 | 1856.03 | 3917.46 | 0 | 0
Р9.0.265 | 728 | Р9 | 0 | 265 | Р9.0.265 | 2 | Автомат.выкл-ль АВВ 3-полюсный S203 C63А | шт | 1 | 343.33 | 2100 | 0 | 0
Р9.0.95 | 726 | Р9 | 0 | 95 | Р9.0.95 | 2 | Автомат.выкл-ль АВВ 3-полюсный S203 C40А | шт | 1 | 343.33 | 2094.97 | 0 | 0
Р9.0.94 | 725 | Р9 | 0 | 94 | Р9.0.94 | 2 | Автомат.выкл-ль АВВ 3-полюсный S203 C32А | шт | 4 | 343.33 | 1918.87 | 0 | 0
Р9.0.93 | 724 | Р9 | 0 | 93 | Р9.0.93 | 2 | Автомат.выкл-ль АВВ 3-полюсный S203 C25А | шт | 3 | 233.93 | 659.87 | 0 | 0
Р9.0.91 | 722 | Р9 | 0 | 91 | Р9.0.91 | 2 | Автомат.выкл-ль АВВ 3-полюсный S203 C16А | шт | 1 | 233.93 | 514.62 | 0 | 0
Р9.0.47 | 678 | Р9 | 0 | 47 | Р9.0.47 | 2 | Автомат.выкл-ль АВВ 1-полюсный S201 C25А | шт | 2 | 122.6 | 423.43 | 0 | 0
Р9.0.46 | 677 | Р9 | 0 | 46 | Р9.0.46 | 2 | Автомат.выкл-ль АВВ 1-полюсный S201 C20А | шт | 5 | 159.71 | 363.98 | 0 | 0
Р9.0.45 | 676 | Р9 | 0 | 45 | Р9.0.45 | 2 | Автомат.выкл-ль АВВ 1-полюсный S201 C16А | шт | 7 | 159.71 | 333.48 | 0 | 0
Р9.0.44 | 675 | Р9 | 0 | 44 | Р9.0.44 | 2 | Автомат.выкл-ль АВВ 1-полюсный S201 C10А | шт | 10 | 171.34 | 260.24 | 0 | 0
Р9.0.43 | 674 | Р9 | 0 | 43 | Р9.0.43 | 2 | Автомат.выкл-ль АВВ 1-полюсный S201 C6А | шт | 7 | 159.71 | 267.39 | 0 | 0
Р9.0.128 | 767 | Р9 | 0 | 128 | Р9.0.128 | 2 | Дифференциальный автомат АВВ DSH941R 1P+N 16A (C) 4,5kA тип AC 30mA (2мод.) | шт | 13 | 333.22 | 2158.27 | 0 | 0
Р9.0.148 | 787 | Р9 | 0 | 148 | Р9.0.148 | 2 | Контактор модульный ABB ESB40-40 | шт | 4 | 177.49 | 2536.93 | 0 | 0
Р9.0.255 | 634 | Р9 | 0 | 255 | Р9.0.255 | 2 | Выключатель нагрузки OT40E3, 40А, ABB | шт | 4 | 400 | 1000 | 0 | 0
Р9.0.8 | 635 | Р9 | 0 | 8 | Р9.0.8 | 2 | Выключатель нагрузки OT45E3, 45А, ABB | шт | 2 | 984.23 | 3709.54 | 0 | 0
Р9.0.150 | 790 | Р9 | 0 | 150 | Р9.0.150 | 2 | Реле освещенности ABB TW, Датчик освещенности ABB LS-SP | шт | 1 | 446.67 | 3416.67 | 0 | 0
Р9.0.158 | 798 | Р9 | 0 | 158 | Р9.0.158 | 2 | Электромеханический недельный таймер ABB | шт | 1 | 525 | 6431.87 | 0 | 0
Если стоит "да" при ответе на вопрос "На объекте будет АВР?", то в блок 1 добавляются следующие позиции
Р9.0.252 | 631 | Р9 | 0 | 252 | Р9.0.252 | 2 | Автоматический ввод резерва 63А, 380В в сборе | шт | 1 | 2500 | 35000 | 0 | 0
Р9.0.9 | 638 | Р9 | 0 | 9 | Р9.0.9 | 2 | Счетчик электроэнергии, Меркурий 231 АТ 01 (двухтарифный, 3-х фазный, 63А) | шт | 1 | 1856.03 | 3917.46 | 0 | 0
Р9.0.265 | 728 | Р9 | 0 | 265 | Р9.0.265 | 2 | Автомат.выкл-ль АВВ 3-полюсный S203 C63А | шт | 1 | 343.33 | 2100 | 0 | 0
Если стоит "да" при ответе на вопрос "На объекте будет ИБП?", то в блок 1 добавляются следующие позиции
Р9.0.256 | 636 | Р9 | 0 | 256 | Р9.0.256 | 2 | Выключатель нагрузки OT63E3, 63А, ABB | шт | 3 | 984.23 | 1600 | 0 | 0
Если электрическая мощность больше 33 кВт но меньше, либо равна 40 кВт или вводной трехполюсный автомат больше 63 А но меньше либо равен 80А, то 2 блок. IF 33<P<=40 and 63<I<=80 THEN "блок 2"
Р9.0.3 | 627 | Р9 | 0 | 3 | Р9.0.3 | 2 | Щит 72 модулей, IP43, ABB или Legrand, с замком в комплекте с DIN-рейками, перемычками, шинами РЕ и N | шт | 1 | 3289.97 | 14122.98 | 0 | 0
Р9.0.6 | 625 | Р9 | 0 | 6 | Р9.0.6 | 2 | Щит 48 модулей, IP43, ABB или Legrand, с замком в комплекте с DIN-рейками, перемычками, шинами РЕ и N | шт | 3 | 2726.23 | 12171.03 | 0 | 0
Р9.0.7 | 624 | Р9 | 0 | 7 | Р9.0.7 | 2 | Щит 36 модулей, IP43, ABB или Legrand, с замком в комплекте с DIN-рейками, перемычками, шинами РЕ и N | шт | 1 | 2508.08 | 10421.19 | 0 | 0
Р9.0.250 | 622 | Р9 | 0 | 250 | Р9.0.250 | 2 | Щит 12 модулей, IP43, ABB или Legrand, с замком в комплекте с DIN-рейками, перемычками, шинами РЕ и N | шт | 1 | 1800 | 2674 | 0 | 0
Р9.0.245 | 630 | Р9 | 0 | 245 | Р9.0.245 | 2 | Щит ППУ 8-12 мод IP 65 красный металлический | шт | 1 | 1500 | 14600 | 0 | 0
Р9.0.259 | 640 | Р9 | 0 | 259 | Р9.0.259 | 2 | Счетчик электроэнергии, Меркурий 230 ART-02 CN (многотарифный, 3-х фазный, 100А) | шт | 1 | 1856.03 | 6000 | 0 | 0
Р9.0.264 | 749 | Р9 | 0 | 264 | Р9.0.264 | 2 | Автомат.выкл-ль АВВ Т1В160 80А | шт | 1 | 350 | 8500 | 0 | 0
Р9.0.243 | 751 | Р9 | 0 | 243 | Р9.0.243 | 2 | Монтажная площадка для Т1В 160 | шт | 1 | 350 | 785 | 0 | 0
Р9.0.96 | 727 | Р9 | 0 | 96 | Р9.0.96 | 2 | Автомат.выкл-ль АВВ 3-полюсный S203 C50А | шт | 1 | 343.33 | 2620.1 | 0 | 0
Р9.0.95 | 726 | Р9 | 0 | 95 | Р9.0.95 | 2 | Автомат.выкл-ль АВВ 3-полюсный S203 C40А | шт | 1 | 343.33 | 2094.97 | 0 | 0
Р9.0.94 | 725 | Р9 | 0 | 94 | Р9.0.94 | 2 | Автомат.выкл-ль АВВ 3-полюсный S203 C32А | шт | 3 | 343.33 | 1918.87 | 0 | 0
Р9.0.93 | 724 | Р9 | 0 | 93 | Р9.0.93 | 2 | Автомат.выкл-ль АВВ 3-полюсный S203 C25А | шт | 3 | 233.93 | 659.87 | 0 | 0
Р9.0.91 | 722 | Р9 | 0 | 91 | Р9.0.91 | 2 | Автомат.выкл-ль АВВ 3-полюсный S203 C16А | шт | 1 | 233.93 | 514.62 | 0 | 0
Р9.0.47 | 678 | Р9 | 0 | 47 | Р9.0.47 | 2 | Автомат.выкл-ль АВВ 1-полюсный S201 C25А | шт | 2 | 122.6 | 423.43 | 0 | 0
Р9.0.46 | 677 | Р9 | 0 | 46 | Р9.0.46 | 2 | Автомат.выкл-ль АВВ 1-полюсный S201 C20А | шт | 5 | 159.71 | 363.98 | 0 | 0
Р9.0.45 | 676 | Р9 | 0 | 45 | Р9.0.45 | 2 | Автомат.выкл-ль АВВ 1-полюсный S201 C16А | шт | 11 | 159.71 | 333.48 | 0 | 0
Р9.0.44 | 675 | Р9 | 0 | 44 | Р9.0.44 | 2 | Автомат.выкл-ль АВВ 1-полюсный S201 C10А | шт | 13 | 171.34 | 260.24 | 0 | 0
Р9.0.43 | 674 | Р9 | 0 | 43 | Р9.0.43 | 2 | Автомат.выкл-ль АВВ 1-полюсный S201 C6А | шт | 7 | 159.71 | 267.39 | 0 | 0
Р9.0.128 | 767 | Р9 | 0 | 128 | Р9.0.128 | 2 | Дифференциальный автомат АВВ DSH941R 1P+N 16A (C) 4,5kA тип AC 30mA (2мод.) | шт | 17 | 333.22 | 2158.27 | 0 | 0
Р9.0.260 | 788 | Р9 | 0 | 260 | Р9.0.260 | 2 | Контактор модульный ABB ESB63-40 | шт | 1 | 400 | 3800 | 0 | 0
Р9.0.148 | 787 | Р9 | 0 | 148 | Р9.0.148 | 2 | Контактор модульный ABB ESB40-40 | шт | 3 | 177.49 | 2536.93 | 0 | 0
Р9.0.256 | 636 | Р9 | 0 | 256 | Р9.0.256 | 2 | Выключатель нагрузки OT63E3, 63А, ABB | шт | 1 | 984.23 | 1600 | 0 | 0
Р9.0.255 | 634 | Р9 | 0 | 255 | Р9.0.255 | 2 | Выключатель нагрузки OT40E3, 40А, ABB | шт | 2 | 400 | 1000 | 0 | 0
Р9.0.8 | 635 | Р9 | 0 | 8 | Р9.0.8 | 2 | Выключатель нагрузки OT45E3, 45А, ABB | шт | 3 | 984.23 | 3709.54 | 0 | 0
Р9.0.150 | 790 | Р9 | 0 | 150 | Р9.0.150 | 2 | Реле освещенности ABB TW, Датчик освещенности ABB LS-SP | шт | 1 | 446.67 | 3416.67 | 0 | 0
Р9.0.158 | 798 | Р9 | 0 | 158 | Р9.0.158 | 2 | Электромеханический недельный таймер ABB | шт | 1 | 525 | 6431.87 | 0 | 0
Если стоит "да" при ответе на вопрос "На объекте будет АВР?", то в блок 2 добавляются следующие позиции
Р9.0.253 | 632 | Р9 | 0 | 253 | Р9.0.253 | 2 | Автоматический ввод резерва 80А, 380В в сборе | шт | 1 | 2500 | 60000 | 0 | 0
Р9.0.259 | 640 | Р9 | 0 | 259 | Р9.0.259 | 2 | Счетчик электроэнергии, Меркурий 230 ART-02 CN (многотарифный, 3-х фазный, 100А) | шт | 1 | 1856.03 | 6000 | 0 | 0
Р9.0.264 | 749 | Р9 | 0 | 264 | Р9.0.264 | 2 | Автомат.выкл-ль АВВ Т1В160 80А | шт | 1 | 350 | 8500 | 0 | 0
Р9.0.243 | 751 | Р9 | 0 | 243 | Р9.0.243 | 2 | Монтажная площадка для Т1В 160 | шт | 1 | 350 | 785 | 0 | 0
Если стоит "да" при ответе на вопрос "На объекте будет ИБП?", то в блок 2 добавляются следующие позиции
Р9.0.256 | 636 | Р9 | 0 | 256 | Р9.0.256 | 2 | Выключатель нагрузки OT63E3, 63А, ABB | шт | 3 | 984.23 | 1600 | 0 | 0
Если электрическая мощность больше 40 кВт но меньше, либо равна 60 кВт или вводной трехполюсный автомат больше 80А но меньше либо равен 125А, то 3 блок. IF 40<P<=60 and 80<I<=125 THEN "блок 3"
Р9.0.2 | 628 | Р9 | 0 | 2 | Р9.0.2 | 2 | Щит 96 модулей, IP43, ABB или Legrand, с замком в комплекте с DIN-рейками, перемычками, шинами РЕ и N | шт | 1000 | 2883.31 | 16946.98 | 0 | 0
Р9.0.4 | 626 | Р9 | 0 | 4 | Р9.0.4 | 2 | Щит 54 модулей, IP43, ABB или Legrand, с замком в комплекте с DIN-рейками, перемычками, шинами РЕ и N | шт | 2 | 2962.5 | 8172.34 | 0 | 0
Р9.0.6 | 625 | Р9 | 0 | 6 | Р9.0.6 | 2 | Щит 48 модулей, IP43, ABB или Legrand, с замком в комплекте с DIN-рейками, перемычками, шинами РЕ и N | шт | 1 | 2726.23 | 12171.03 | 0 | 0
Р9.0.7 | 624 | Р9 | 0 | 7 | Р9.0.7 | 2 | Щит 36 модулей, IP43, ABB или Legrand, с замком в комплекте с DIN-рейками, перемычками, шинами РЕ и N | шт | 1 | 2508.08 | 10421.19 | 0 | 0
Р9.0.251 | 623 | Р9 | 0 | 251 | Р9.0.251 | 2 | Щит 18 модулей, IP43, ABB или Legrand, с замком в комплекте с DIN-рейками, перемычками, шинами РЕ и N | шт | 1 | 2000 | 3148 | 0 | 0
Р9.0.245 | 630 | Р9 | 0 | 245 | Р9.0.245 | 2 | Щит ППУ 8-12 мод IP 65 красный металлический | шт | 1 | 1500 | 14600 | 0 | 0
Р9.0.258 | 639 | Р9 | 0 | 258 | Р9.0.258 | 2 | Счетчик электроэнергии, Меркурий 231 АТ 01 с трансформаторами тока (двухтарифный, 3-х фазный, 63А) | шт | 1 | 3000 | 6000 | 0 | 0
[7 empty] | Автомат.выкл-ль АВВ Т1В160 125А | шт | 1 | 350 | 12100 | 0 | 0 |  | добавить позицию
Р9.0.243 | 751 | Р9 | 0 | 243 | Р9.0.243 | 2 | Монтажная площадка для Т1В 160 | шт | 1 | 350 | 785 | 0 | 0
Р9.0.96 | 727 | Р9 | 0 | 96 | Р9.0.96 | 2 | Автомат.выкл-ль АВВ 3-полюсный S203 C50А | шт | 2 | 343.33 | 2620.1 | 0 | 0
Р9.0.95 | 726 | Р9 | 0 | 95 | Р9.0.95 | 2 | Автомат.выкл-ль АВВ 3-полюсный S203 C40А | шт | 1 | 343.33 | 2094.97 | 0 | 0
Р9.0.94 | 725 | Р9 | 0 | 94 | Р9.0.94 | 2 | Автомат.выкл-ль АВВ 3-полюсный S203 C32А | шт | 2 | 343.33 | 1918.87 | 0 | 0
Р9.0.91 | 722 | Р9 | 0 | 91 | Р9.0.91 | 2 | Автомат.выкл-ль АВВ 3-полюсный S203 C16А | шт | 8 | 233.93 | 514.62 | 0 | 0
Р9.0.47 | 678 | Р9 | 0 | 47 | Р9.0.47 | 2 | Автомат.выкл-ль АВВ 1-полюсный S201 C25А | шт | 2 | 122.6 | 423.43 | 0 | 0
Р9.0.46 | 677 | Р9 | 0 | 46 | Р9.0.46 | 2 | Автомат.выкл-ль АВВ 1-полюсный S201 C20А | шт | 6 | 159.71 | 363.98 | 0 | 0
Р9.0.45 | 676 | Р9 | 0 | 45 | Р9.0.45 | 2 | Автомат.выкл-ль АВВ 1-полюсный S201 C16А | шт | 8 | 159.71 | 333.48 | 0 | 0
Р9.0.44 | 675 | Р9 | 0 | 44 | Р9.0.44 | 2 | Автомат.выкл-ль АВВ 1-полюсный S201 C10А | шт | 15 | 171.34 | 260.24 | 0 | 0
Р9.0.43 | 674 | Р9 | 0 | 43 | Р9.0.43 | 2 | Автомат.выкл-ль АВВ 1-полюсный S201 C6А | шт | 8 | 159.71 | 267.39 | 0 | 0
Р9.0.128 | 767 | Р9 | 0 | 128 | Р9.0.128 | 2 | Дифференциальный автомат АВВ DSH941R 1P+N 16A (C) 4,5kA тип AC 30mA (2мод.) | шт | 30 | 333.22 | 2158.27 | 0 | 0
Р9.0.260 | 788 | Р9 | 0 | 260 | Р9.0.260 | 2 | Контактор модульный ABB ESB63-40 | шт | 3 | 400 | 3800 | 0 | 0
Р9.0.148 | 787 | Р9 | 0 | 148 | Р9.0.148 | 2 | Контактор модульный ABB ESB40-40 | шт | 1 | 177.49 | 2536.93 | 0 | 0
Р9.0.257 | 637 | Р9 | 0 | 257 | Р9.0.257 | 2 | Выключатель нагрузки OT80F3, 80А, ABB | шт | 1 | 400 | 1800 | 0 | 0
Р9.0.256 | 636 | Р9 | 0 | 256 | Р9.0.256 | 2 | Выключатель нагрузки OT63E3, 63А, ABB | шт | 2 | 984.23 | 1600 | 0 | 0
Р9.0.8 | 635 | Р9 | 0 | 8 | Р9.0.8 | 2 | Выключатель нагрузки OT45E3, 45А, ABB | шт | 1 | 984.23 | 3709.54 | 0 | 0
Р9.0.255 | 634 | Р9 | 0 | 255 | Р9.0.255 | 2 | Выключатель нагрузки OT40E3, 40А, ABB | шт | 2 | 400 | 1000 | 0 | 0
Р9.0.150 | 790 | Р9 | 0 | 150 | Р9.0.150 | 2 | Реле освещенности ABB TW, Датчик освещенности ABB LS-SP | шт | 1 | 446.67 | 3416.67 | 0 | 0
Р9.0.158 | 798 | Р9 | 0 | 158 | Р9.0.158 | 2 | Электромеханический недельный таймер ABB | шт | 1 | 525 | 6431.87 | 0 | 0
Если стоит "да" при ответе на вопрос "На объекте будет АВР?", то в блок 3 добавляются следующие позиции
Р9.0.254 | 633 | Р9 | 0 | 254 | Р9.0.254 | 2 | Автоматический ввод резерва 125А, 380В в сборе | шт | 1 | 2500 | 90000 | 0 | 0
[7 empty] | Автомат.выкл-ль АВВ Т1В160 125А | шт | 1 | 350 | 12100 | 0 | 0 |  | добавить позицию
Р9.0.243 | 751 | Р9 | 0 | 243 | Р9.0.243 | 2 | Монтажная площадка для Т1В 160 | шт | 1 | 350 | 785 | 0 | 0
Р9.0.258 | 639 | Р9 | 0 | 258 | Р9.0.258 | 2 | Счетчик электроэнергии, Меркурий 231 АТ 01 с трансформаторами тока (двухтарифный, 3-х фазный, 63А) | шт | 1 | 3000 | 6000 | 0 | 0
Если стоит "да" при ответе на вопрос "На объекте будет ИБП?", то в блок 3 добавляются следующие позиции
Р9.0.256 | 636 | Р9 | 0 | 256 | Р9.0.256 | 2 | Выключатель нагрузки OT63E3, 63А, ABB | шт | 3 | 984.23 | 1600 | 0 | 0

## Кондиционеры
| Тип | Инвертор | Мощность охлаждения, кВт | Шум, не более, Дб | Макс. длина трубопровода, м | Кол-во внутр. блоков | Доп. требования | ООО "Хайер Электрикал Эпплаенсис РУС" |  |  | Дженерал-Трейд (АЯК) - оборудование MDV (GD Midea)
[8 empty] | Модель | Цена для Подрядчика Альфа-Банка с НДС, в USD | Цена для Альфа-Банка с НДС, в USD | Модель | Цена для Подрядчика Альфа-Банка с НДС, в USD | Цена для Альфа-Банка с НДС, в USD
1 | Настенный 7 | нет | 2,0 - 2,3 | 40 |  |  | включая пульт | HSU-07HT103/R2/HSU-07HUN203/R2 | 157 | 172.7 | MDSF-07HRN1/MDOF-07HN1 | 175.78 | 193.358
2 | Настенный 9 | нет | 2,5 - 2,8 | 40 |  |  | включая пульт | HSU-09HT203/R2/HSU-09HUN103/R2 | 168 | 184.8 | MDSF-09HRN1/MDOF-09HN1 | 183.3 | 201.63
3 | Настенный 12 | нет | 3,2 - 3,6 | 42 |  |  | включая пульт | HSU-12HT203/R2/HSU-12HUN103/R2 | 216 | 237.6 | MDSF-12HRN1/MDOF-12HN1 | 244.87 | 269.357 | 18854.99
4 | Настенный 18 | нет | 4,8 - 5,4 | 45 |  |  | включая пульт | HSU-18HT203/R2/HSU-18HUN103/R2 | 330 | 363 | MDSF-18HRN1/MDOF-18HN1 | 374.12 | 411.532 | 28807.24
5 | Настенный 24 | нет | 6,1 - 7,1 | 49 |  |  | включая пульт | HSU-24HT203/R2/HSU-24HUN103/R2 | 438 | 481.8 | MDSF-24HRN1/MDOF-24HN1 | 490.68 | 539.748
6 | Кассетный 12 | нет | 3,3 - 3,7 | 38 |  |  | включая пульт | AB18CS1ERA(S)/1U18DS1EAA/PB-700IB | 543 | 597.3 | MDCA3-12HN1/MDOU-12HN1/T-MBQ4-03B4 | 547.68 | 602.448
7 | Кассетный 18 | нет | 4,6 - 5,4 | 49 |  |  | включая пульт | AB18CS1ERA(S)/1U18DS1EAA/PB-700IB | 543 | 597.3 | MDCA3-18HN1/MDOU-18HN1/T-MBQ4-03B4 | 623.04 | 685.344
8 | Кассетный 24 | нет | 6,8 - 7,5 | 48 |  |  | включая пульт | AB24ES1ERA(S)/1U24FS1EAA/PB-950JB | 737 | 810.7 | MDCD-24HRN1/MDOU-24HN1/T-MBQ-02C1 | 779.52 | 857.472
9 | Кассетный 30 | нет | 7,1 - 8,5 | 50 |  |  | включая пульт | AB24ES1ERA(S)/1U24FS1EAA/PB-950JB | 737 | 810.7 | MDCD-24HRN1/MDOU-24HN1/T-MBQ-02C1 | 779.52 | 857.472
10 | Кассетный 36 | нет | 9,7 - 11 | 53 |  |  | включая пульт | AB36ES1ERA(S)/1U36SS1EAB/PB-950JB | 863 | 949.3 | MDCD-36HRN1/MDOU-36HN1-L/LT-MBQ-02C1 | 1162.08 | 1278.288
11 | Кассетный 48 | нет | 13,5 - 14,1 | 52 |  |  | включая пульт | AB48ES1ERA(S)/1U48LS1EAB(S)/PB-P50JB | 1046 | 1150.6 | MDCD-48HRN1/MDOU-48HN1-L/LT-MBQ-02C1 | 1291.2 | 1420.32
12 | Кассетный 54 | нет | 14,3 - 16,2 | 52 |  |  | включая пульт | AB60CS1ERA(S)/1U60IS1EAB(S)/PB-1340IB | 1215 | 1336.5 | MDCD-60HRN1/MDOU-60HN1-L/LT-MBQ-02C1 | 1427.52 | 1570.272
13 | Напольно - потолочный 18 | нет | 5,0 - 5,5 | 46 |  |  | включая пульт | AC18CS1ERA(S)/1U18DS1EAA | 553 | 608.3 | MDUE-18HRN1/MDOU-18HN1 | 582.24 | 640.464
14 | Напольно - потолочный 24 | нет | 6,5 - 7,7 | 52 |  |  | включая пульт | AC24CS1ERA(S)/1U24FS1EAA | 744 | 818.4 | MDUE-24HRN1/MDOU-24HN1 | 775.68 | 853.248
15 | Напольно - потолочный 36 | нет | 10,0 - 11,5 | 54 |  |  | включая пульт | AC36ES1ERA(S)/1U36SS1EAB | 896 | 985.6 | MDUE-36HRN1/MDOU-36HN1 | 1158.24 | 1274.064
16 | Напольно - потолочный 48 | нет | 13,4 - 14,2 | 55 |  |  | включая пульт | AC48FS1ERA(S)/1U48LS1EAB(S) | 1005 | 1105.5 | MDUE-48HRN1/MDOU-48HN1 | 1294.08 | 1423.488
17 | Напольно - потолочный 60 | нет | 15,0 - 17,6 | 56 |  |  | включая пульт | AC60FS1ERA(S)/1U60IS1EAB(S) | 1162 | 1278.2 | MDUE-60HRN1/MDOU-60HN1 | 1444.8 | 1589.28
18 | Канальный 18 | нет | 4,8 - 5,3 | 44 |  |  | включая пульт и раздаточный пленум | AD18LS1ERA/1U18DS1EAA | 669 | 735.9 | MDTB-18HWN1/MDOU-18HN1 + пленум | 558.72 | 614.592
19 | Канальный 24 | нет | 7,0 - 7,4 | 49 |  |  | включая пульт и раздаточный пленум | AD24MS3ERA/1U24FS1EAA | 809 | 889.9 | MDTB-24HWN1/MDOU-24HN1 + пленум | 742.56 | 816.816
20 | Канальный 36 | нет | 10,0 - 10,6 | 50 |  |  | включая пульт и раздаточный пленум | AD36MS3ERA/1U36SS1EAB | 925 | 1017.5 | MDTB-36HWN1/MDOU-36HN1-L + пленум | 1133.76 | 1247.136
21 | Канальный 48 | нет | 13,4 - 14,1 | 53 |  |  | включая пульт и раздаточный пленум | AD48HS1ERA(S)/1U48LS1EAB(S) | 1117 | 1228.7 | MDTB-48HWN1/MDOU-48HN1-L + пленум | 1238.4 | 1362.24
22 | Канальный 60 | нет | 15,0 - 16,2 | 53 |  |  | включая пульт и раздаточный пленум | AD60HS1ERA(S)/1U60IS1EAB(S) | 1274 | 1401.4 | MDTB-60HWN1/MDOU-60HN1-L + пленум | 1385.28 | 1523.808
23 | Настенный 7 | да | 2,0 - 2,3 | 40 |  |  | включая пульт | AS07TH3HRA/1U07MR4ERA | 254 | 279.4 | MDSA-07HRFN1 | 330.88 | 363.968
24 | Настенный 9 | да | 2,5 - 2,8 | 40 |  |  | включая пульт | AS09TH3HRA/1U09MR4ERA | 264 | 290.4 | MDSA-09HRFN1 | 347.8 | 382.58 | 25464.5248
25 | Настенный 12 | да | 3,2 - 3,6 | 42 |  |  | включая пульт | AS12TB3HRA/1U12MR4ERA | 299 | 328.9 | MDSA-12HRFN1 | 397.15 | 436.865 | 30580.55
26 | Настенный 18 | да | 4,8 - 5,4 | 45 |  |  | включая пульт | AS18TD2HRA/1U18EE8ERA | 446 | 490.6 | MDSA-18HRFN1 | 622.28 | 684.508 | 47915.56
27 | Настенный 24 | да | 6,1 - 7,1 | 49 |  |  | включая пульт | AS24TD2HRA/1U24RE8ERA | 577 | 634.7 | MDSA-24HRFN1 | 765.63 | 842.193
28 | Кассетный 12 | да | 3,3 - 3,7 | 38 |  |  | включая пульт | AB12CS1ERA(S)/1U12BS3ERA/PB-700IB | 586 | 644.6 | MDCA3-18HRDN1 | 722.86 | 795.146
29 | Кассетный 18 | да | 4,6 - 5,4 | 49 |  |  | включая пульт | AB18CS1ERA(S)/1U18FS2ERA(S)/PB-700IB | 761 | 837.1 | MDCA3-18HRDN1 | 722.86 | 795.146
30 | Кассетный 24 | да | 6,8 - 7,5 | 48 |  |  | включая пульт | AB24ES1ERA(S)/1U24GS1ERA/PB-950JB | 962 | 1058.2 | MDCD-24HRDN1 | 928.25 | 1021.075
31 | Кассетный 30 | да | 7,1 - 8,5 | 50 |  |  | включая пульт | AB24ES1ERA(S)/1U24GS1ERA/PB-950JB | 962 | 1058.2 | MDCD-24HRDN1 | 928.25 | 1021.075
32 | Кассетный 36 | да | 9,7 - 11 | 53 |  |  | включая пульт | AB36ES1ERA(S)/1U36HS1ERA(S)/PB-950JB | 1433 | 1576.3 | MDCD-36HRDN1 | 1475.33 | 1622.863
33 | Кассетный 48 | да | 13,5 - 14,1 | 52 |  |  | включая пульт | AB48ES1ERA(S)/1U48LS1ERB(S)/PB-950JB | 1762 | 1938.2 | MDCD-48HRDN1 | 1624.32 | 1786.752
34 | Кассетный 54 | да | 14,3 - 16,2 | 52 |  |  | включая пульт | AB60CS1ERA(S)/1U60IS1ERB(S)/PB-1340IB | 2067 | 2273.7 | MDCD-60HRDN1 | 1886.58 | 2075.238
35 | Напольно - потолочный 18 | да | 5,0 - 5,5 | 46 |  |  | включая пульт | AC18CS1ERA(S)/1U18FS2ERA(S) | 765 | 841.5 | MDUE-18HRDN1 | 713.93 | 785.323
36 | Напольно - потолочный 24 | да | 6,5 - 7,7 | 52 |  |  | включая пульт | AC24CS1ERA(S)/1U24GS1ERA | 944 | 1038.4 | MDUE-24HRDN1 | 713.93 | 785.323
37 | Напольно - потолочный 36 | да | 10,0 - 11,5 | 54 |  |  | включая пульт | AC36ES1ERA(S)/1U36HS1ERA(S) | 1458 | 1603.8 | MDUE-36HRDN1 | 1458.41 | 1604.251
38 | Напольно - потолочный 48 | да | 13,4 - 14,2 | 55 |  |  | включая пульт | AC48FS1ERA(S)/1U48LS1ERB(S) | 1722 | 1894.2 | MDUE-48HRDN1 | 1629.02 | 1791.922
39 | Напольно - потолочный 60 | да | 15,0 - 17,6 | 56 |  |  | включая пульт | AC60FS1ERA(S)/1U60IS1ERB(S) | 2014 | 2215.4 | MDUE-60HRDN1 | 1868.72 | 2055.592
40 | Канальный 18 | да | 4,8 - 5,3 | 44 |  |  | включая пульт и раздаточный пленум | AD18LS1ERA/1U18FS2ERA(S) | 765 | 841.5 | MDTB-18HWDN1 | 681.5 | 749.65
41 | Канальный 24 | да | 7,0 - 7,4 | 49 |  |  | включая пульт и раздаточный пленум | AD24MS3ERA/1U24GS1ERA | 981 | 1079.1 | MDTB-24HWDN1 | 886.42 | 975.062
42 | Канальный 36 | да | 10,0 - 10,6 | 50 |  |  | включая пульт и раздаточный пленум | AD36MS3ERA(S)/1U36HS1ERA(S) | 1547 | 1701.7 | MDTB-36HWDN1 | 1416.11 | 1557.721
43 | Канальный 48 | да | 13,4 - 14,1 | 53 |  |  | включая пульт и раздаточный пленум | AD48HS1ERA(S)/1U48LS1ERB(S) | 1826 | 2008.6 | MDTB-48HWDN1 | 1571.68 | 1728.848
44 | Канальный 60 | да | 15,0 - 16,2 | 53 |  |  | включая пульт и раздаточный пленум | AD60HS1ERA(S)/1U60IS1ERB(S) | 2125 | 2337.5 | MDTB-60HWDN1 | 1848.98 | 2033.878
45 | Мульти-сплит внешн. блок | да | 4,7 - 5,3 | 57 | 20 - 40 | 2 | включая пульт | 2U18FS2ERA(S) | 470 | 517 | MD2O-14HFN1 outdoor | 626.98 | 689.678
46 | Мульти-сплит внешн. блок | да | 5,4 - 7,1 | 62 | 30 - 60 | 2 | включая пульт | 3U19FS1ERA(N) | 722 | 794.2 | MD3O-21HFN1 outdoor | 744.48 | 818.928
47 | Мульти-сплит внешн. блок | да | 7,2 - 8,3 | 65 | 45 - 80 | 3 - 4 | включая пульт | 4U26HS1ERA | 966 | 1062.6 | MD4O-28HFN1 outdoor | 811.22 | 892.342
48 | Мульти-сплит внешн. блок | да | 9,0 - 11,7 | 67 | 60 - 85 | 4 - 5 | включая пульт | 4U30HS1ERA | 1082 | 1190.2 | MD4O-36HFN1 outdoor | 1445.25 | 1589.775
49 | Мульти-сплит внешн. блок | да | 10,7 - 14,7 | 67 | 60 - 135 | 4 - 8 | включая пульт | 5U34HS1ERA | 1279 | 1406.9 | MD5O-42HFN1 outdoor | 1487.55 | 1636.305
50 | Мульти-сплит внешн. блок | да | 13,5 - 16,7 | 69 | 75 - 145 | 5 - 9 | включая пульт | 5U45LS1ERA | 1622 | 1784.2 | MD4O-28HFN1 + MD3O-21HFN1 | 1555.7 | 1711.27
51 | Мульти-сплит настенный внутр. блок | да | 1,5 - 2,0 | 28 |  |  | включая беспроводной пульт | AS07BS4HRA | 111 | 122.1 | MDSAI-07HRFN1 indoor | 114.68 | 126.148
52 | Мульти-сплит настенный внутр. блок | да | 2,0 - 2,2 | 29 |  |  | включая беспроводной пульт | AS07BS4HRA | 111 | 122.1 | MDSAI-07HRFN1 indoor | 114.68 | 126.148
53 | Мульти-сплит настенный внутр. блок | да | 2,6 - 2,8 | 29 |  |  | включая беспроводной пульт | AS09BS4HRA | 120 | 132 | MDSAI-09HRFN1 indoor | 116.56 | 128.216
54 | Мульти-сплит настенный внутр. блок | да | 3,5 - 3,6 | 34 |  |  | включая беспроводной пульт | AS12BS4HRA | 136 | 149.6 | MDSAI-12HRFN1 indoor | 117.97 | 129.767
55 | Мульти-сплит настенный внутр. блок | да | 5,1 - 5,6 | 42 |  |  | включая беспроводной пульт | AS18BS4HRA | 179 | 196.9 | MDSAI-18HRFN1 indoor | 148.52 | 163.372
56 | Мульти-сплит настенный внутр. блок | да | 6,7 - 7,1 | 45 |  |  | включая беспроводной пульт | AS24BS4HRA | 204 | 224.4 | MDSAI-24HRFN1 indoor | 160.27 | 176.297
57 | Мульти-сплит кассетный внутр. блок | да | 1,5 - 2,0 | 32 |  |  | включая беспроводной пульт и декоративную панель | AB09CS1ERA/PB-700IB | 268 | 294.8 | MDCA3I-07HRFN1 indoor | 231.24 | 254.364
58 | Мульти-сплит кассетный внутр. блок | да | 2,0 - 2,2 | 34 |  |  | включая беспроводной пульт и декоративную панель | AB09CS1ERA/PB-700IB | 268 | 294.8 | MDCA3I-07HRFN1 indoor | 231.24 | 254.364
59 | Мульти-сплит кассетный внутр. блок | да | 2,6 - 2,8 | 36 |  |  | включая беспроводной пульт и декоративную панель | AB09CS1ERA/PB-700IB | 268 | 294.8 | MDCA3I-09HRFN1 indoor | 237.35 | 261.085
60 | Мульти-сплит кассетный внутр. блок | да | 3,5 - 3,6 | 38 |  |  | включая беспроводной пульт и декоративную панель | AB12CS1ERA(S)/PB-700IB | 279 | 306.9 | MDCA3I-12HRFN1 indoor | 244.87 | 269.357
61 | Мульти-сплит кассетный внутр. блок | да | 4,5 - 5,6 | 42 |  |  | включая беспроводной пульт и декоративную панель | AB18CS1ERA(S)/PB-700IB | 307 | 337.7 | MDCA3I-18HRDN1 indoor | 271.66 | 298.826
62 | Мульти-сплит кассетный внутр. блок | да | 6,5 - 7,1 | 44 |  |  | включая беспроводной пульт и декоративную панель | AB24ES1ERA(S)/PB-950JB | 360 | 396 | MDCE-24HRDN1 indoor | 366.6 | 403.26
63 | Мульти-сплит канальный внутр. блок | да | 2,2 - 2,7 | 35 |  |  | включая беспроводной пульт | AD09SS1ERA (N)(P) | 245 | 269.5 | MDTBI-07HRFN1 indoor | 194.58 | 214.038
64 | Мульти-сплит канальный внутр. блок | да | 3,2 - 3,6 | 35 |  |  | включая беспроводной пульт | AD12SS1ERA (N)(P) | 268 | 294.8 | MDTBI-09HRFN1 indoor | 196.46 | 216.106
65 | Мульти-сплит канальный внутр. блок | да | 5,0 - 5,6 | 40 |  |  | включая беспроводной пульт | AD18SS1ERA (N)(P) | 305 | 335.5 | MDTBI-12HRFN1 indoor | 197.87 | 217.657
66 | Мульти-сплит канальный внутр. блок | да | 6,5 - 7,2 | 42 |  |  | включая беспроводной пульт | AD24SS1ERA (N)(P) | 357 | 392.7 | MDTBI-18HRDN1 indoor | 260.85 | 286.935
67 | Мульти-сплит напольно-потолочный внутр. блок | да | 2,5 - 2,8 | 38 |  |  | включая беспроводной пульт | AC12CS1ERA(S) | 282 | 310.2 | MDFFI-09HRFN1 indoor | 116.56 | 128.216
68 | Мульти-сплит напольно-потолочный внутр. блок | да | 3,5 - 4,5 | 42 |  |  | включая беспроводной пульт | AC12CS1ERA(S) | 282 | 310.2 | MDFFI-12HRFN1 indoor | 117.97 | 129.767
69 | Мульти-сплит напольно-потолочный внутр. блок | да | 5,0 - 5,6 | 45 |  |  | включая беспроводной пульт | AC18CS1ERA(S) | 311 | 342.1 | MDSAI-18HRFN1 indoor | 148.52 | 163.372
70 | Мульти-сплит напольно-потолочный внутр. блок | да | 6,5 - 7,5 | 46 |  |  | включая беспроводной пульт | AC24CS1ERA(S) | 341 | 375.1 | MDSAI-24HRFN1 indoor | 160.27 | 176.297
| Обязательные требования: | Хладагент R-410A
Цвет оборудования - белый
Все оборудование должно быть с режимами работы тепло - холод.
Во всех внутренних блоках должны быть установлены фильтры тонкой очистки.

## Контакты кондиционеры
Уполномоченным лицом от «Haier» является:
Руководитель филиала Фомичев С.Ю.
E-mail: info@haierrussia.ru
тел.: +7(495) 782-10-20
Для заказа оборудования:
Менеджер проектов направления систем кондиционирования
Вячеслав Оданец
тел.: +7(495) 782-10-20 доб.129
моб.: +7(926) 920-53-77
E-mail: V.odanets@haierrussia.ru
Уполномоченным лицом от «Дженерал-Трейд»/Аяк является:
Директор по развитию Гасин Михаил Юрьевич
E-mail: mihailug@profcond.com
Тел.: +7 495 937 72 46, добавочный номер 145
Факс: +7 495 937 72 46
Для заказа оборудования:
Бровко Роман
тел.: +7 (495) 139-01-10, доб. 317
моб.: 8-916-818-91-19
E-mail: RomanNB@profcond.com
Алексей Малков
тел.: +7 (495) 937-72-46, доб. 161
моб.: 8-926-463-19-82
E-mail: AlexYM@profcond.com
По возникающим вопросам пишите и звоните.
Спасибо за внимание!
С уважением,
Тарская Кристина

## ККО
Раздел | Подраздел | Пункт подраздела | Новый номенклатурный номер | Наименование работ и затрат | СРЕДНЯЯ Стоимость работ, руб. | СРЕДНЯЯ Стоимость материалов и оборудования руб. | СРЕДНЯЯ стоимость ВСЕГО, руб. | Стоимость работ, руб. | Стоимость материалов и оборудования руб. | ВСЕГО стоимость ВСЕГО, руб. | Отклонение, %
Р1 | 0 | 0 | Р1.0.0 | Раздел №1. Проектные работы и согласования | 1595.7959 | 0 | 1595.7959 | 0 | 0 | 0 | -100%
Р2 | 0 | 0 | Р2.0.0 | Раздел №2. Демонтажные работы. | 1504.7928 | 229.0245 | 1733.8173 | 0 | 0 | 0 | -100%
Р3 | 0 | 0 | Р3.0.0 | Раздел №3. Внутренние строительные работы | 5234.746 | 10264.1993 | 15498.9453 | 0 | 0 | 0 | -100%
Р4 | 0 | 0 | Р4.0.0 | Раздел №4. Наружные строительные работы | 211.0151 | 485.4557 | 696.4709 | 0 | 0 | 0 | -100%
Р5 | 0 | 0 | Р5.0.0 | Раздел №5. Водоснабжение и Канализация | 193.0477 | 592.6038 | 785.6515 | 0 | 0 | 0 | -100%
Р6 | 0 | 0 | Р6.0.0 | Раздел №6. Отопление | 418.5274 | 447.623 | 866.1503 | 0 | 0 | 0 | -100%
Р7 | 0 | 0 | Р7.0.0 | Раздел №7. Вентиляция | 440.6725 | 2966.1666 | 3406.8391 | 0 | 0 | 0 | -100%
Р8 | 0 | 0 | Р8.0.0 | Раздел №8. Кондиционирование | 615.2097 | 2979.6748 | 3594.8845 | 0 | 0 | 0 | -100%
Р9 | 0 | 0 | Р9.0.0 | Раздел №9. Электротехнические работы | 1401.4891 | 3655.3367 | 5056.8258 | 0 | 0 | 0 | -100%
Р10 | 0 | 0 | Р10.0.0 | Раздел №10. Адаптация объекта для МГН |  |  |  | 0 | 0 | 0 | #DIV/0!
|  |  |  | Транспортно-накладные расходы (% от стоимости работ и материалов): | 598.4178 | 0 | 598.4178 | 0 | 0 | 0 | -100%
Итог | 0 |  |  | ИТОГО РАЗДЕЛ | 12213.7141 | 21620.0843 | 33833.7984 | 0 | 0 | 0 | -100%
Работы, выходящие по стоимости из "среднего" проекта
[9 empty] | Стоитмость (руб.) | Цена 1 кв.м. (руб.) |  | Заполняется перечень и стоимость работ, выходящих за рамки "типоывой" площадки. В таблице пример таких работ (могут быть другие)
|  |  | 1 | Конструктивные работы |  |  |  |  | 0 | #DIV/0!
|  |  | 2 | Устройство новых входных групп или запасных выходов (изменение фасадов) |  |  |  |  | 0 | #DIV/0!
|  |  | 3 | Ремонт фасадов |  |  |  |  | 0 | #DIV/0!
|  |  | 4 | Ремонт кровли |  |  |  |  | 0 | #DIV/0!
|  |  | 5 | Противопожарные мероприятия |  |  |  |  | 0 | #DIV/0!
|  |  | 6 | Устройство, ремонт лифтов | [5 empty] | #DIV/0!
|  |  | 7 | Диспетчеризация и управление инженерными системами: | [5 empty] | #DIV/0!
|  |  | 8 | Благоустроство территории |  |  |  |  | 0 | #DIV/0!
|  |  | 9 | Ввод и Резервирование электроснабжения: | [5 empty] | #DIV/0!
|  |  | 10 | Внешние сети | [5 empty] | #DIV/0!
|  |  | 11 | Стеклянные перегородки (больше обычного) | [5 empty] | #DIV/0!
|  |  | 12 | Вентиляция (больше обычного) | [5 empty] | #DIV/0!
|  |  | 13 | Кондиционирование (больше обычного) | [5 empty] | #DIV/0!
|  |  | 14 | [6 empty] | #DIV/0!
|  |  | 15 | [6 empty] | #DIV/0!
|  |  | 16 | [6 empty] | #DIV/0!
|  |  |  | Итого стоимость "специальных" работ |  |  |  |  | 0 | #DIV/0!
|  |  |  | Цена 1 кв м стоимости РСР без учета "специальных" работ | [5 empty] | #DIV/0!

## Инфраструктура
Раздел | Подраздел | Пункт подраздела | Новый номенклатурный номер | Наименование работ и затрат | СРЕДНЯЯ Стоимость работ, руб. | СРЕДНЯЯ Стоимость материалов и оборудования руб. | СРЕДНЯЯ стоимость ВСЕГО, руб. | Стоимость работ, руб. | Стоимость материалов и оборудования руб. | ВСЕГО стоимость ВСЕГО, руб. | Отклонение, %
Р1 | 0 | 0 | Р1.0.0 | Раздел №1. Проектные работы и согласования | 1079.0166 | 0 | 1079.0166 | #DIV/0! | #DIV/0! | #DIV/0! | #DIV/0!
Р2 | 0 | 0 | Р2.0.0 | Раздел №2. Демонтажные работы. | 1716.883 | 105.7182 | 1822.6012 | #DIV/0! | #DIV/0! | #DIV/0! | #DIV/0!
Р3 | 0 | 0 | Р3.0.0 | Раздел №3. Внутренние строительные работы | 6370.3388 | 12428.8261 | 18799.1649 | #DIV/0! | #DIV/0! | #DIV/0! | #DIV/0!
Р4 | 0 | 0 | Р4.0.0 | Раздел №4. Наружные строительные работы | 223.8168 | 759.6878 | 983.5045 | #DIV/0! | #DIV/0! | #DIV/0! | #DIV/0!
Р5 | 0 | 0 | Р5.0.0 | Раздел №5. Водоснабжение и Канализация | 191.7834 | 369.508 | 561.2914 | #DIV/0! | #DIV/0! | #DIV/0! | #DIV/0!
Р6 | 0 | 0 | Р6.0.0 | Раздел №6. Отопление | 196.8123 | 249.9222 | 446.7345 | #DIV/0! | #DIV/0! | #DIV/0! | #DIV/0!
Р7 | 0 | 0 | Р7.0.0 | Раздел №7. Вентиляция | 657.1538 | 3376.1791 | 4033.3329 | #DIV/0! | #DIV/0! | #DIV/0! | #DIV/0!
Р8 | 0 | 0 | Р8.0.0 | Раздел №8. Кондиционирование | 570.7164 | 2786.6431 | 3357.3595 | #DIV/0! | #DIV/0! | #DIV/0! | #DIV/0!
Р9 | 0 | 0 | Р9.0.0 | Раздел №9. Электротехнические работы | 1497.0422 | 3569.412 | 5066.4542 | #DIV/0! | #DIV/0! | #DIV/0! | #DIV/0!
Р10 | 0 | 0 | Р10.0.0 | Раздел №10. Адаптация объекта для МГН |  |  |  | #DIV/0! | #DIV/0! | #DIV/0! | #DIV/0!
|  |  |  | Транспортно-накладные расходы (% от стоимости работ и материалов): | 628.4814 | 0 | 628.4814 | #DIV/0! | 0 | #DIV/0! | #DIV/0!
Итог | 0 |  |  | ИТОГО РАЗДЕЛ | 13132.0447 | 23645.8964 | 36777.9411 | #DIV/0! | #DIV/0! | #DIV/0! | #DIV/0!

## Список
ККО
Инфраструктура

## свод_исходн
Названия строк | Стоимость работ | Стоимость материалов и оборудования | Итого
Смета_FIFA_Добролюбова | 8242223.9981 | 14557776 | 22799999.9981
Смета_FIFA_Житная | 6023712.9151 | 12720312 | 18744024.9151
Смета_FIFA_Проектируемый проезд | 2180901.0036 | 5719099 | 7900000.0036
Смета_Братиславский_5 | 2013600.8046 | 4434529.2454 | 6448130.05
Смета_Братиславский_6 | 1360056.9275 | 2991813.02 | 4351869.9475
Смета_Володарский | 6922260.7462 | 11484249.4811 | 18406510.2273
Смета_Кемерово_Кузбасс | 3325304.7515 | 6422661.7294 | 9747966.4809
Смета_КЦ_МОПР | 7996659.5829 | 16238497.4171 | 24235156.9999
Смета_Людмила | 3061831.8593 | 6229060.2586 | 9290892.1179
Смета_Саратовский_Соборная | 5473684.9935 | 8815485.1408 | 14289170.1343
Смета_Саратовский_Чернышевского | 3415507.9922 | 5995321.8785 | 9410829.8707
Смета_Сокольники | 4293844.8274 | 7017814.098 | 11311658.9254
Смета_Томский | 7039799.0622 | 12071312.0518 | 19111111.114
Смета_Ярославский_Чайковского | 939732.3126 | 1414657.1567 | 2354389.4694
Общий итог | 62289121.7767 | 116112588.4773 | 178401710.254