## Инструкция
Ревизия цен — рабочий вид
ЦЕЛЬ: проверить цены работ и материалов в справочнике. Правки — в жёлтых колонках; итог вносится в «Справочники.xlsx».
ЛИСТ «Работы_цены» — цена труда по каждой операции:
⚑ приоритет 1 (красный) — цена резко отличается от медианы своего подраздела (в 3+ раза).
⚑ приоритет 2 (оранжевый) — цена = 0 в разделах Р3–Р10; цена собрана как модальная из нескольких строк ТС ЕР.
⚑ приоритет 3 (жёлтый) — цена = 0 в Р1/Р11/Р12 (ожидаемо: по проекту / КП).
ЛИСТ «Материалы_цены» — цена материала/оборудования:
⚑ приоритет 1 — нет цены; цена Банка ниже цены подрядчика (нет генподрядной наценки); цена в 5+ раз выше медианы группы.
⚑ приоритет 2 — очень низкая цена (< 10 ₽) — обычно комплектующие, подтвердить; цена сильно ниже медианы группы.
⚑ приоритет 3 — валютная позиция (USD/EUR): проверить актуальность курса.
«Цена_Банк_₽ (ориент.)» и «Медиана_группы_₽» пересчитаны по курсу USD=81 / EUR=95 только для сравнения.
ЛИСТ «Сводка_по_группам» — по каждой группе: кол-во, валюты, мин/медиана/макс цены (₽), разброс, источники.
Красным — группы с разбросом цен более 50× (внутри группы мешаются разнородные позиции — проверить классификацию).
Сформировано: 2026-08-31. Работ: 911. Материалов: 1218.

## Работы_цены
Код_работы | Наименование_работы | Раздел | Подраздел | Ед | Цена_работ, ₽ | Медиана_подраздела, ₽ | Строк_ТС_ЕР | ⚑ Проверить цену | Приоритет | Новая цена | Статус | Комментарий
РАБ.Р2.2.014 | Демонтаж ЖБ плит перекрытия. | Р2 | 2 | м2 | 5622.11 | 322 | 1 | выше медианы (раздел·подраздел·ед) в 17.5× (медиана 322) | 1 |  | не проверено
РАБ.Р2.3.002 | Демонтаж кирпичных перегородок (в 1/2 кирпича) с армированием ( d16 яч. 150Х150) | Р2 | 3 | м2 | 1287 | 418 | 1 | выше медианы (раздел·подраздел·ед) в 3.1× (медиана 418) | 1 |  | не проверено
РАБ.Р2.3.012 | Снятие обоев | Р2 | 3 | м2 | 125.28 | 418 | 1 | ниже медианы (раздел·подраздел·ед) в 3.3× (медиана 418) | 1 |  | не проверено
РАБ.Р2.7.003 | Разборка бетонированного покрытия | Р2 | 7 | м2 | 7464.6 | 475 | 1 | выше медианы (раздел·подраздел·ед) в 15.7× (медиана 475) | 1 |  | не проверено
РАБ.Р2.8.003 | Демонтаж выключателей, розеток | Р2 | 8 | шт. | 191.4 | 1045 | 1 | ниже медианы (раздел·подраздел·ед) в 5.5× (медиана 1 045) | 1 |  | не проверено
РАБ.Р2.8.006 | Демонтаж щитов ВРУ | Р2 | 8 | шт. | 5225 | 1045 | 1 | выше медианы (раздел·подраздел·ед) в 5.0× (медиана 1 045) | 1 |  | не проверено
РАБ.Р2.9.002 | Демонтаж кондиционера (сплит система, внешний и внутренний блоки с трассами фреонопровода и межблочными кабельными линиями) | Р2 | 9 | шт. | 2639.67 | 17484 | 1 | ниже медианы (раздел·подраздел·ед) в 6.6× (медиана 17 484) | 1 |  | не проверено
РАБ.Р2.10.004 | Демонтаж ванн, душевых кабин. | Р2 | 10 | шт. | 2612.5 | 783 | 1 | выше медианы (раздел·подраздел·ед) в 3.3× (медиана 783) | 1 |  | не проверено
РАБ.Р2.10.013 | Демонтаж панельного радиатора | Р2 | 10 | шт. | 2592.6 | 783 | 1 | выше медианы (раздел·подраздел·ед) в 3.3× (медиана 783) | 1 |  | не проверено
РАБ.Р2.12.001 | Демонтаж мебельных конструкций | Р2 | 12 | шт. | 522.5 | 5585 | 1 | ниже медианы (раздел·подраздел·ед) в 10.7× (медиана 5 585) | 1 |  | не проверено
РАБ.Р2.12.007 | Демонтаж лифта включая Двери, двигатели, тросы, уловители,ограничители. | Р2 | 12 | шт. | 305370 | 5585 | 1 | выше медианы (раздел·подраздел·ед) в 54.7× (медиана 5 585) | 1 |  | не проверено
РАБ.Р3.1.013 | Тепло- и звукоизоляция стен из минеральных материалов | Р3 | 1 | м2 | 106.14 | 1331 | 1 | ниже медианы (раздел·подраздел·ед) в 12.5× (медиана 1 331) | 1 |  | не проверено
РАБ.Р3.1.028 | Устройство пароизоляции из полиэтиленовой пленки до 100 мкр. | Р3 | 1 | м2 | 115.13 | 1331 | 1 | ниже медианы (раздел·подраздел·ед) в 11.6× (медиана 1 331) | 1 |  | не проверено
РАБ.Р3.2.006 | Устройство фальшпола | Р3 | 2 | м2 | 8143.2 | 2638 | 5 | выше медианы (раздел·подраздел·ед) в 3.1× (медиана 2 638); цена — модальная из 5 строк ТС ЕР — сверить | 1 |  | не проверено
РАБ.Р3.3.001 | Обработка стен, поврежденных грибком антисептическим раствором за 2 раза | Р3 | 3 | м2 | 87 | 532 | 1 | ниже медианы (раздел·подраздел·ед) в 6.1× (медиана 532) | 1 |  | не проверено
РАБ.Р3.3.002 | Шпатлевка швов, саморезов и примыканий стен и перегородок из ГКЛ | Р3 | 3 | м2 | 143.55 | 532 | 1 | ниже медианы (раздел·подраздел·ед) в 3.7× (медиана 532) | 1 |  | не проверено
РАБ.Р3.3.006 | Грунтовка поверхности стен и перегородок за 2 раза | Р3 | 3 | м2 | 75.2 | 532 | 1 | ниже медианы (раздел·подраздел·ед) в 7.1× (медиана 532) | 1 |  | не проверено
РАБ.Р3.3.010 | Облицовка стен керамической плиткой с затиркой швов. | Р3 | 3 | м2 | 2307.71 | 532 | 1 | выше медианы (раздел·подраздел·ед) в 4.3× (медиана 532) | 1 |  | не проверено
РАБ.Р3.3.011 | Облицовка стен керамической плиткой | Р3 | 3 | м2 | 3048.05 | 532 | 12 | выше медианы (раздел·подраздел·ед) в 5.7× (медиана 532); цена — модальная из 12 строк ТС ЕР — сверить | 1 |  | не проверено
РАБ.Р3.3.014 | Штукатурка поверхности | Р3 | 3 | м2 | 2926 | 532 | 2 | выше медианы (раздел·подраздел·ед) в 5.5× (медиана 532); цена — модальная из 2 строк ТС ЕР — сверить | 1 |  | не проверено
РАБ.Р3.3.018 | Оклейка обоями / стеклохолстом | Р3 | 3 | м2 | 1628.64 | 532 | 2 | выше медианы (раздел·подраздел·ед) в 3.1× (медиана 532); цена — модальная из 2 строк ТС ЕР — сверить | 1 |  | не проверено
РАБ.Р3.4.004 | Монтаж дверного блока / дверных приборов | Р3 | 4 | шт. | 1280.13 | 8621 | 4 | ниже медианы (раздел·подраздел·ед) в 6.7× (медиана 8 621); цена — модальная из 4 строк ТС ЕР — сверить | 1 |  | не проверено
РАБ.Р3.4.007 | Доводчик на рабочую створку NOTEDO DC-025-095 (со скользящим каналом). Доводчик на паразитную створку NOTEDO DC-070 (паук) | Р3 | 4 | шт. | 1315.44 | 8621 | 1 | ниже медианы (раздел·подраздел·ед) в 6.6× (медиана 8 621) | 1 |  | не проверено
РАБ.Р3.4.014 | фрезеровка под Eff-Eff 34 12 V DC (34-E91) с длинными планками Eff-Eff HZ (021 35) (-------02135-01) (предоставляет заказчик), защищенный стальной гибкий переход для кабеля, прокла… | Р3 | 4 | шт. | 1503.36 | 8621 | 1 | ниже медианы (раздел·подраздел·ед) в 5.7× (медиана 8 621) | 1 |  | не проверено
РАБ.Р3.4.015 | Комплект антипаника Doorlock на активную створку DL PD800FR-BAR (или аналог по согласованию заказчика) | Р3 | 4 | шт. | 2192.4 | 8621 | 1 | ниже медианы (раздел·подраздел·ед) в 3.9× (медиана 8 621) | 1 |  | не проверено
РАБ.Р3.4.017 | Установка стопора дверного Standers, 3.5х3.2 см, нержавеющая сталь | Р3 | 4 | шт. | 224.46 | 8621 | 2 | ниже медианы (раздел·подраздел·ед) в 38.4× (медиана 8 621); цена — модальная из 2 строк ТС ЕР — сверить | 1 |  | не проверено
РАБ.Р3.4.020 | Установка рулонных штор | Р3 | 4 | м2 | 220 | 1450 | 1 | ниже медианы (раздел·подраздел·ед) в 6.6× (медиана 1 450) | 1 |  | не проверено
РАБ.Р3.4.021 | Установка жалюзи вертикальных серии Line | Р3 | 4 | м2 | 330 | 1450 | 1 | ниже медианы (раздел·подраздел·ед) в 4.4× (медиана 1 450) | 1 |  | не проверено
РАБ.Р3.4.026 | Монтаж оконного блока / светопрозрачной конструкции | Р3 | 4 | м2 | 4384.8 | 1450 | 2 | выше медианы (раздел·подраздел·ед) в 3.0× (медиана 1 450); цена — модальная из 2 строк ТС ЕР — сверить | 1 |  | не проверено
РАБ.Р3.5.005 | Устройство подвесных потолков: одноуровневых из ГКЛ по металлическому каркасу, крепление подвесов металлическим крепежным элементом. | Р3 | 5 | м2 | 1934.01 | 611 | 1 | выше медианы (раздел·подраздел·ед) в 3.2× (медиана 611) | 1 |  | не проверено
РАБ.Р3.5.006 | Устройство подвесного потолка | Р3 | 5 | м2 | 2035.8 | 611 | 4 | выше медианы (раздел·подраздел·ед) в 3.3× (медиана 611); цена — модальная из 4 строк ТС ЕР — сверить | 1 |  | не проверено
РАБ.Р3.5.009 | Маркерное белое стекло цвет: RAL 9010 | Р3 | 5 | м2 | 2239.38 | 611 | 1 | выше медианы (раздел·подраздел·ед) в 3.7× (медиана 611) | 1 |  | не проверено
РАБ.Р3.5.012 | Устройство тепло- и звукоизоляции перекрытия минеральной ватой с устройством пароизоляции | Р3 | 5 | м2 | 134.85 | 611 | 1 | ниже медианы (раздел·подраздел·ед) в 4.5× (медиана 611) | 1 |  | не проверено
РАБ.Р3.5.014 | Грунтовка потолка за два раза | Р3 | 5 | м2 | 105.33 | 611 | 1 | ниже медианы (раздел·подраздел·ед) в 5.8× (медиана 611) | 1 |  | не проверено
РАБ.Р3.6.006 | Укладка дорожной металлической сетки 100х100 диаметром 4мм | Р3 | 6 | м2 | 172.26 | 635 | 1 | ниже медианы (раздел·подраздел·ед) в 3.7× (медиана 635) | 1 |  | не проверено
РАБ.Р3.6.007 | Грунтовка пола за два раза | Р3 | 6 | м2 | 65.25 | 635 | 1 | ниже медианы (раздел·подраздел·ед) в 9.7× (медиана 635) | 1 |  | не проверено
РАБ.Р3.6.008 | Обработка поверхности составом "Бетоноконтакт" | Р3 | 6 | м2 | 81.43 | 635 | 1 | ниже медианы (раздел·подраздел·ед) в 7.8× (медиана 635) | 1 |  | не проверено
РАБ.Р3.6.024 | Устройство ЖБ перекрытий ( профлист Н100 по металлокаркасу с армированием и заливкой бетоном) толщиной 220 мм. и несущей способностью не менее 800 кг.м2. | Р3 | 6 | м2 | 8160.6 | 635 | 1 | выше медианы (раздел·подраздел·ед) в 12.9× (медиана 635) | 1 |  | не проверено
РАБ.Р3.6.026 | Облицовка пола керамогранитом / плиткой | Р3 | 6 | м2 | 3048.05 | 635 | 16 | выше медианы (раздел·подраздел·ед) в 4.8× (медиана 635); цена — модальная из 16 строк ТС ЕР — сверить | 1 |  | не проверено
РАБ.Р3.6.038 | Устройство ниши в покрытии из керамогранита для укладки грязезащитного коврика | Р3 | 6 | м2 | 3262.5 | 635 | 1 | выше медианы (раздел·подраздел·ед) в 5.1× (медиана 635) | 1 |  | не проверено
РАБ.Р3.6.042 | Укрытие полов листами ДВП на время производства работ | Р3 | 6 | м2 | 95.7 | 635 | 1 | ниже медианы (раздел·подраздел·ед) в 6.6× (медиана 635) | 1 |  | не проверено
РАБ.Р3.6.043 | Укрытие полов пленкой полиэтиленовой 200 мкм на время производства работ | Р3 | 6 | м2 | 67.86 | 635 | 1 | ниже медианы (раздел·подраздел·ед) в 9.4× (медиана 635) | 1 |  | не проверено
РАБ.Р3.6.045 | антистатическим покрытием) ANKER тип BRIKK N28ST/PVC Emerald Plus 5092, с учетом подрезки 10% | Р3 | 6 | м2 | 165 | 635 | 1 | ниже медианы (раздел·подраздел·ед) в 3.8× (медиана 635) | 1 |  | не проверено
РАБ.Р3.6.047 | Укладка паркетной доски 200*2000 Solid Floor Piraness | Р3 | 6 | м2 | 2030.58 | 635 | 1 | выше медианы (раздел·подраздел·ед) в 3.2× (медиана 635) | 1 |  | не проверено
РАБ.Р3.6.048 | Шлифовка бетонного основания мозаично-шлифовальными машинами с алмазными сегментами | Р3 | 6 | м2 | 4438.46 | 635 | 1 | выше медианы (раздел·подраздел·ед) в 7.0× (медиана 635) | 1 |  | не проверено
РАБ.Р3.6.050 | Устройство полимерного наливного пола FEIDAL | Р3 | 6 | м2 | 2015.27 | 635 | 1 | выше медианы (раздел·подраздел·ед) в 3.2× (медиана 635) | 1 |  | не проверено
РАБ.Р3.7.003 | Дверной блок 5-го класса устойчивости к взлому с решетчатой дверью . 2 замка СИ600 900х2100 мм по раме. | Р3 | 7 | шт. | 25056 | 7517 | 1 | выше медианы (раздел·подраздел·ед) в 3.3× (медиана 7 517) | 1 |  | не проверено
РАБ.Р3.7.004 | Установка доводчиков на бронированных металлических дверях | Р3 | 7 | шт. | 1879.2 | 7517 | 1 | ниже медианы (раздел·подраздел·ед) в 4.0× (медиана 7 517) | 1 |  | не проверено
РАБ.Р3.7.014 | Монтаж переговорного устройство DD-205T | Р3 | 7 | шт. | 1711.97 | 7517 | 1 | ниже медианы (раздел·подраздел·ед) в 4.4× (медиана 7 517) | 1 |  | не проверено
РАБ.Р3.7.015 | Окраска поверхности | Р3 | 7 | м2 | 3908.74 | 707 | 2 | выше медианы (раздел·подраздел·ед) в 5.5× (медиана 707); цена — модальная из 2 строк ТС ЕР — сверить | 1 |  | не проверено
РАБ.Р3.7.016 | Панели защитные, стеновые V класс взломостойкости, сварное соединение, бетонно-заливная. Покраска грунт | Р3 | 7 | м2 | 5345.28 | 707 | 1 | выше медианы (раздел·подраздел·ед) в 7.6× (медиана 707) | 1 |  | не проверено
РАБ.Р3.8.009 | Установка рольставни с электроприводом | Р3 | 8 | м2 | 2505.6 | 737 | 1 | выше медианы (раздел·подраздел·ед) в 3.4× (медиана 737) | 1 |  | не проверено
РАБ.Р3.8.014 | Устройство технологических проходов над помещениями из профильной трубы и просечной сетки. | Р3 | 8 | м2 | 2860 | 737 | 1 | выше медианы (раздел·подраздел·ед) в 3.9× (медиана 737) | 1 |  | не проверено
РАБ.Р3.8.016 | Укрытие мебели и перегородок пленкой полиэтиленовой на время производства работ | Р3 | 8 | м2 | 63.95 | 737 | 1 | ниже медианы (раздел·подраздел·ед) в 11.5× (медиана 737) | 1 |  | не проверено
РАБ.Р3.8.020 | Пробивка отверстий в ЖБ плитах перекрытия толщиной до 250 мм. | Р3 | 8 | м2 | 11400.52 | 737 | 1 | выше медианы (раздел·подраздел·ед) в 15.5× (медиана 737) | 1 |  | не проверено
РАБ.Р3.8.025 | Заделка рустов в фундаментных блоках примыканий стена-пол смесью типа "Gidro S2" | Р3 | 8 | м.п. | 281.88 | 1184 | 1 | ниже медианы (раздел·подраздел·ед) в 4.2× (медиана 1 184) | 1 |  | не проверено
РАБ.Р3.8.031 | Установка подъемно трансформируемого устройства (ПТУ - 001) с радиоуправляемым пультом и доплнительным ограждением | Р3 | 8 | шт. | 20044.8 | 934 | 1 | выше медианы (раздел·подраздел·ед) в 21.5× (медиана 934) | 1 |  | не проверено
РАБ.Р4.1.008 | Ревизия кровли и водосточных систем с подготовкой акта | Р4 | 1 | м2 | 135.72 | 651 | 1 | ниже медианы (раздел·подраздел·ед) в 4.8× (медиана 651) | 1 |  | не проверено
РАБ.Р4.2.005 | Грунтовка фасада глубопроникающей грунтовкой за два раза | Р4 | 2 | м2 | 75.2 | 886 | 1 | ниже медианы (раздел·подраздел·ед) в 11.8× (медиана 886) | 1 |  | не проверено
РАБ.Р4.2.009 | Монтаж фасада из композитных панелей "Алюкобонд" с подсистемой без утеплителя | Р4 | 2 | м2 | 4500 | 886 | 1 | выше медианы (раздел·подраздел·ед) в 5.1× (медиана 886) | 1 |  | не проверено
РАБ.Р4.2.010 | Монтаж фасада из композитных панелей "Алюкобонд" с подсистемой с утеплителем 100 мм. и ветровлагозащиткая мембраной (негорючая). | Р4 | 2 | м2 | 5500 | 886 | 1 | выше медианы (раздел·подраздел·ед) в 6.2× (медиана 886) | 1 |  | не проверено
РАБ.Р4.2.011 | Монтаж фасада из кассетного профиля (оцинкованный лист окрашенный) без утеплителя | Р4 | 2 | м2 | 3393 | 886 | 1 | выше медианы (раздел·подраздел·ед) в 3.8× (медиана 886) | 1 |  | не проверено
РАБ.Р4.2.012 | Монтаж фасада из кассетного профиля (оцинкованный лист окрашенный) с утеплением | Р4 | 2 | м2 | 4071.6 | 886 | 1 | выше медианы (раздел·подраздел·ед) в 4.6× (медиана 886) | 1 |  | не проверено
РАБ.Р4.2.014 | Облицовка стен фасадов гранитом многоцветным 300х300 мм, 600х600 мм. на оцинкованном каркасе в комплекте с направляющими и стоечными. Подвеска для керамогранита нержавеющая | Р4 | 2 | м2 | 3500 | 886 | 1 | выше медианы (раздел·подраздел·ед) в 4.0× (медиана 886) | 1 |  | не проверено
РАБ.Р4.2.018 | Облицовка ступеней крыльца керамогранитом 300х300 мм. | Р4 | 2 | м2 | 3048.05 | 886 | 1 | выше медианы (раздел·подраздел·ед) в 3.4× (медиана 886) | 1 |  | не проверено
РАБ.Р4.2.019 | Облицовка крыльца клинкерной плиткой | Р4 | 2 | м2 | 3048 | 886 | 1 | выше медианы (раздел·подраздел·ед) в 3.4× (медиана 886) | 1 |  | не проверено
РАБ.Р4.5.010 | Устройство приямков | Р4 | 5 | шт. | 1850.12 | 26271 | 1 | ниже медианы (раздел·подраздел·ед) в 14.2× (медиана 26 271) | 1 |  | не проверено
РАБ.Р4.5.011 | Укладка геотекстиля | Р4 | 5 | м2 | 452.96 | 1400 | 1 | ниже медианы (раздел·подраздел·ед) в 3.1× (медиана 1 400) | 1 |  | не проверено
РАБ.Р5.2.004 | Ревизия и установка Люстр заказчика (без стоимости люстры) с заменой ламп | Р5 | 2 | шт. | 10450 | 600 | 1 | выше медианы (раздел·подраздел·ед) в 17.4× (медиана 600) | 1 |  | не проверено
РАБ.Р5.3.002 | Установка умывальника / раковины / мойки | Р5 | 3 | шт. | 7837.5 | 2036 | 2 | выше медианы (раздел·подраздел·ед) в 3.8× (медиана 2 036); цена — модальная из 2 строк ТС ЕР — сверить | 1 |  | не проверено
РАБ.Р5.3.003 | Установка умывальника / раковины / мойки | Р5 | 3 | шт. | 6688 | 2036 | 10 | выше медианы (раздел·подраздел·ед) в 3.3× (медиана 2 036); цена — модальная из 10 строк ТС ЕР — сверить | 1 |  | не проверено
РАБ.Р5.3.007 | Установка умывальника / раковины / мойки | Р5 | 3 | шт. | 500 | 2036 | 2 | ниже медианы (раздел·подраздел·ед) в 4.1× (медиана 2 036); цена — модальная из 2 строк ТС ЕР — сверить | 1 |  | не проверено
РАБ.Р5.3.014 | Прокладка канализации Ду50 (Труба канализационная чугунная безраструбная Duker SML Ду50) | Р5 | 3 | м.п. | 2149.84 | 679 | 1 | выше медианы (раздел·подраздел·ед) в 3.2× (медиана 679) | 1 |  | не проверено
РАБ.Р5.3.017 | Подводка гибкая сантехническая | Р5 | 3 | шт. | 539.75 | 2036 | 1 | ниже медианы (раздел·подраздел·ед) в 3.8× (медиана 2 036) | 1 |  | не проверено
РАБ.Р5.3.020 | Проход стояков 2хДу15 через перекрытие в гильзах | Р5 | 3 | шт. | 531.71 | 2036 | 1 | ниже медианы (раздел·подраздел·ед) в 3.8× (медиана 2 036) | 1 |  | не проверено
РАБ.Р5.3.027 | Установка душевой кабины River Neva 90/18 (сидение, зеркало, полки, душевая лейка, смеситель) | Р5 | 3 | шт. | 16720 | 2036 | 1 | выше медианы (раздел·подраздел·ед) в 8.2× (медиана 2 036) | 1 |  | не проверено
РАБ.Р6.1.004 | Монтаж арматуры и фасонных частей (ВК / отопление) | Р6 | 1 | шт. | 588.12 | 3155 | 3 | ниже медианы (раздел·подраздел·ед) в 5.4× (медиана 3 155); цена — модальная из 3 строк ТС ЕР — сверить | 1 |  | не проверено
РАБ.Р6.1.005 | Монтаж комплектующих радиатора (кронштейны, узлы подключения) | Р6 | 1 | компл. | 271.44 | 14403 | 19 | ниже медианы (раздел·подраздел·ед) в 53.1× (медиана 14 403); цена — модальная из 19 строк ТС ЕР — сверить | 1 |  | не проверено
РАБ.Р6.1.006 | Монтаж комплектующих радиатора (кронштейны, узлы подключения) | Р6 | 1 | компл. | 305.37 | 14403 | 2 | ниже медианы (раздел·подраздел·ед) в 47.2× (медиана 14 403); цена — модальная из 2 строк ТС ЕР — сверить | 1 |  | не проверено
РАБ.Р6.1.023 | Электрический Обогреватель ТеплЭко. (указать типоразмер) | Р6 | 1 | шт. | 130.5 | 3155 | 3 | ниже медианы (раздел·подраздел·ед) в 24.2× (медиана 3 155); цена — модальная из 3 строк ТС ЕР — сверить | 1 |  | не проверено
РАБ.Р6.1.026 | Клапан VALTEC ручной, прямой 3/4 VT.008.LN.05 | Р6 | 1 | шт. | 886.23 | 3155 | 7 | ниже медианы (раздел·подраздел·ед) в 3.6× (медиана 3 155); цена — модальная из 7 строк ТС ЕР — сверить | 1 |  | не проверено
РАБ.Р6.1.031 | Установка крестовин стояковых труб (труба 32, отвод 16) | Р6 | 1 | шт. | 806.66 | 3155 | 1 | ниже медианы (раздел·подраздел·ед) в 3.9× (медиана 3 155) | 1 |  | не проверено
РАБ.Р6.1.037 | Ревизия системы трубопроводов и запорно-регулирующей арматуры | Р6 | 1 | м.п. | 156.75 | 509 | 1 | ниже медианы (раздел·подраздел·ед) в 3.2× (медиана 509) | 1 |  | не проверено
РАБ.Р6.1.041 | Соединение прямое с внутренней резьбой 16 (накидная гайка, евроконус) | Р6 | 1 | шт. | 365.75 | 3155 | 2 | ниже медианы (раздел·подраздел·ед) в 8.6× (медиана 3 155); цена — модальная из 2 строк ТС ЕР — сверить | 1 |  | не проверено
РАБ.Р6.1.043 | Монтаж отводов D 110 мм (отопление) | Р6 | 1 | шт. | 542.88 | 3155 | 1 | ниже медианы (раздел·подраздел·ед) в 5.8× (медиана 3 155) | 1 |  | не проверено
РАБ.Р7.1.001 | Приточно-вытяжная установка Globalvent iСLIMATE-038+ E (либо аналог в соответствии с ТЗ) включая дополнительный нагреватель+ настенный пульт управления пользователя с регулировками… | Р7 | 1 | шт. | 75324.6 | 2549 | 1 | выше медианы (раздел·подраздел·ед) в 29.6× (медиана 2 549) | 1 |  | не проверено
РАБ.Р7.1.002 | Приточно-вытяжная установка Globalvent iСLIMATE-042 E (либо аналог в соответствии с ТЗ) включая дополнительный нагреватель+ настенный пульт управления пользователя с регулировками … | Р7 | 1 | шт. | 94777.8 | 2549 | 1 | выше медианы (раздел·подраздел·ед) в 37.2× (медиана 2 549) | 1 |  | не проверено
РАБ.Р7.1.003 | Приточно-вытяжная установка Globalvent iСLIMATE-042+ E (либо аналог в соответствии с ТЗ) включая дополнительный нагреватель+ настенный пульт управления пользователя с регулировками… | Р7 | 1 | шт. | 104278.2 | 2549 | 1 | выше медианы (раздел·подраздел·ед) в 40.9× (медиана 2 549) | 1 |  | не проверено
РАБ.Р7.1.004 | Приточно-вытяжная установка Globalvent iСLIMATE-050 E (либо аналог в соответствии с ТЗ) включая дополнительный нагреватель+ настенный пульт управления пользователя с регулировками … | Р7 | 1 | шт. | 141375 | 2549 | 1 | выше медианы (раздел·подраздел·ед) в 55.5× (медиана 2 549) | 1 |  | не проверено
РАБ.Р7.1.005 | Приточно-вытяжная установка Globalvent iСLIMATE-050i+ E (либо аналог в соответствии с ТЗ) включая дополнительный нагреватель+ настенный пульт управления пользователя с регулировкам… | Р7 | 1 | шт. | 162411.6 | 2549 | 1 | выше медианы (раздел·подраздел·ед) в 63.7× (медиана 2 549) | 1 |  | не проверено
РАБ.Р7.1.006 | Компактная воздушно-тепловая завеса КЭВ-3П1154Е с пультом | Р7 | 1 | шт. | 9960.67 | 2549 | 1 | выше медианы (раздел·подраздел·ед) в 3.9× (медиана 2 549) | 1 |  | не проверено
РАБ.Р7.1.007 | Монтаж тепловой завесы | Р7 | 1 | шт. | 11246.67 | 2549 | 3 | выше медианы (раздел·подраздел·ед) в 4.4× (медиана 2 549); цена — модальная из 3 строк ТС ЕР — сверить | 1 |  | не проверено
РАБ.Р7.1.008 | Приточный очиститель воздуха Тион Бризер 4S Magic | Р7 | 1 | шт. | 10540.92 | 2549 | 1 | выше медианы (раздел·подраздел·ед) в 4.1× (медиана 2 549) | 1 |  | не проверено
РАБ.Р7.1.009 | Подставка под ПВУ сборная , усиленная - (уголок металлический, окрашеный) | Р7 | 1 | шт. | 27500 | 2549 | 1 | выше медианы (раздел·подраздел·ед) в 10.8× (медиана 2 549) | 1 |  | не проверено
РАБ.Р7.1.013 | Гибкая вставка 600х300 вентмашины | Р7 | 1 | шт. | 267 | 2549 | 1 | ниже медианы (раздел·подраздел·ед) в 9.5× (медиана 2 549) | 1 |  | не проверено
РАБ.Р7.1.014 | Гибкая вставка 700х400 вентмашины | Р7 | 1 | шт. | 289 | 2549 | 1 | ниже медианы (раздел·подраздел·ед) в 8.8× (медиана 2 549) | 1 |  | не проверено
РАБ.Р7.1.016 | Тепловая завеса Frico с термостатом и пультом | Р7 | 1 | шт. | 9499.25 | 2549 | 1 | выше медианы (раздел·подраздел·ед) в 3.7× (медиана 2 549) | 1 |  | не проверено
РАБ.Р7.1.021 | Монтаж ленты K-FLEX ST Н50х3х15 самоклеющаяся для изоляции стыков. | Р7 | 1 | шт. | 339.3 | 2549 | 1 | ниже медианы (раздел·подраздел·ед) в 7.5× (медиана 2 549) | 1 |  | не проверено
РАБ.Р7.1.026 | RSK 100, обратный клапан для круглых каналов | Р7 | 1 | шт. | 500 | 2549 | 5 | ниже медианы (раздел·подраздел·ед) в 5.1× (медиана 2 549); цена — модальная из 5 строк ТС ЕР — сверить | 1 |  | не проверено
РАБ.Р7.1.027 | Монтаж воздухораспределителя (решётка / диффузор) | Р7 | 1 | шт. | 200 | 2549 | 19 | ниже медианы (раздел·подраздел·ед) в 12.7× (медиана 2 549); цена — модальная из 19 строк ТС ЕР — сверить | 1 |  | не проверено
РАБ.Р8.2.009 | Монтаж внутреннего блока VRF / мультисплит | Р8 | 2 | шт. | 106530.43 | 11164 | 6 | выше медианы (раздел·подраздел·ед) в 9.5× (медиана 11 164); цена — модальная из 6 строк ТС ЕР — сверить | 1 |  | не проверено
РАБ.Р8.2.010 | Разветвитель FQG-B335A | Р8 | 2 | шт. | 1039.61 | 11164 | 2 | ниже медианы (раздел·подраздел·ед) в 10.7× (медиана 11 164); цена — модальная из 2 строк ТС ЕР — сверить | 1 |  | не проверено
РАБ.Р8.2.011 | Разветвитель FQG-B506A | Р8 | 2 | шт. | 1040.48 | 11164 | 5 | ниже медианы (раздел·подраздел·ед) в 10.7× (медиана 11 164); цена — модальная из 5 строк ТС ЕР — сверить | 1 |  | не проверено
РАБ.Р8.2.012 | Экран для потолочного (кассетного) кондиционера из ударопрочного стекла | Р8 | 2 | шт. | 2000 | 11164 | 2 | ниже медианы (раздел·подраздел·ед) в 5.6× (медиана 11 164); цена — модальная из 2 строк ТС ЕР — сверить | 1 |  | не проверено
РАБ.Р8.2.013 | Экран для настенного кондиционера из ударопрочного стекла | Р8 | 2 | шт. | 1500 | 11164 | 1 | ниже медианы (раздел·подраздел·ед) в 7.4× (медиана 11 164) | 1 |  | не проверено
РАБ.Р8.2.014 | Вентиль шаровый под пайку для внутреннего блока | Р8 | 2 | шт. | 750 | 11164 | 1 | ниже медианы (раздел·подраздел·ед) в 14.9× (медиана 11 164) | 1 |  | не проверено
РАБ.Р8.2.019 | Зимний комплект к кондиционерам | Р8 | 2 | шт. | 2200 | 11164 | 1 | ниже медианы (раздел·подраздел·ед) в 5.1× (медиана 11 164) | 1 |  | не проверено
РАБ.Р8.2.020 | Помпа дренажная Si 1805 | Р8 | 2 | шт. | 3014.67 | 11164 | 3 | ниже медианы (раздел·подраздел·ед) в 3.7× (медиана 11 164); цена — модальная из 3 строк ТС ЕР — сверить | 1 |  | не проверено
РАБ.Р9.2.001 | Монтаж щита / бокса | Р9 | 2 | шт. | 5261.85 | 1745 | 4 | выше медианы (раздел·подраздел·ед) в 3.0× (медиана 1 745); цена — модальная из 4 строк ТС ЕР — сверить | 1 |  | не проверено
РАБ.Р9.2.002 | Щит 48 модулей, IP43, ABB или Legrand, с замком в комплекте с DIN-рейками, перемычками, шинами РЕ и N | Р9 | 2 | шт. | 6084.32 | 1745 | 1 | выше медианы (раздел·подраздел·ед) в 3.5× (медиана 1 745) | 1 |  | не проверено
РАБ.Р9.2.003 | Щит 72 модулей, IP43, ABB или Legrand, с замком в комплекте с DIN-рейками, перемычками, шинами РЕ и N | Р9 | 2 | шт. | 7089.07 | 1745 | 1 | выше медианы (раздел·подраздел·ед) в 4.1× (медиана 1 745) | 1 |  | не проверено
РАБ.Р9.2.004 | Щит 96 модулей, IP43, ABB или Legrand, с замком в комплекте с DIN-рейками, перемычками, шинами РЕ и N | Р9 | 2 | шт. | 8484.56 | 1745 | 1 | выше медианы (раздел·подраздел·ед) в 4.9× (медиана 1 745) | 1 |  | не проверено
РАБ.Р9.2.005 | Щит 144 модулей, IP43, ABB или Legrand, с замком в комплекте с DIN-рейками, перемычками, шинами РЕ и N | Р9 | 2 | шт. | 13843.23 | 1745 | 1 | выше медианы (раздел·подраздел·ед) в 7.9× (медиана 1 745) | 1 |  | не проверено
РАБ.Р9.2.006 | Щит 168 модулей, IP43, ABB или Legrand, с замком в комплекте с DIN-рейками, перемычками, шинами РЕ и N | Р9 | 2 | шт. | 20988.12 | 1745 | 1 | выше медианы (раздел·подраздел·ед) в 12.0× (медиана 1 745) | 1 |  | не проверено
РАБ.Р9.2.007 | Щит ППУ 8-12 мод IP 65 красный металлический | Р9 | 2 | шт. | 7312.35 | 1745 | 1 | выше медианы (раздел·подраздел·ед) в 4.2× (медиана 1 745) | 1 |  | не проверено
РАБ.Р9.2.008 | Автоматический ввод резерва 63А, 380В в сборе | Р9 | 2 | шт. | 18264.26 | 1745 | 1 | выше медианы (раздел·подраздел·ед) в 10.5× (медиана 1 745) | 1 |  | не проверено
РАБ.Р9.2.009 | Автоматический ввод резерва 80А, 380В в сборе | Р9 | 2 | шт. | 31350.8 | 1745 | 1 | выше медианы (раздел·подраздел·ед) в 18.0× (медиана 1 745) | 1 |  | не проверено
РАБ.Р9.2.010 | Автоматический ввод резерва 125А, 380В в сборе | Р9 | 2 | шт. | 47566.73 | 1745 | 1 | выше медианы (раздел·подраздел·ед) в 27.3× (медиана 1 745) | 1 |  | не проверено
РАБ.Р9.2.025 | Устройство защитного отключения 4пол. тип AC 100A 300mA F204 AC-100/0,3 ABB | Р9 | 2 | шт. | 10659.78 | 1745 | 1 | выше медианы (раздел·подраздел·ед) в 6.1× (медиана 1 745) | 1 |  | не проверено
РАБ.Р9.2.026 | Устройство защитного отключения 4пол. тип AC 125A 300mA F204 AC-125/0,3 ABB | Р9 | 2 | шт. | 16908.63 | 1745 | 1 | выше медианы (раздел·подраздел·ед) в 9.7× (медиана 1 745) | 1 |  | не проверено
РАБ.Р9.2.027 | Монтаж модульного аппарата (автомат / УЗО / дифавтомат / рубильник) | Р9 | 2 | шт. | 287.1 | 1745 | 20 | ниже медианы (раздел·подраздел·ед) в 6.1× (медиана 1 745); цена — модальная из 20 строк ТС ЕР — сверить | 1 |  | не проверено
РАБ.Р9.2.028 | Монтаж модульного аппарата (автомат / УЗО / дифавтомат / рубильник) | Р9 | 2 | шт. | 438.48 | 1745 | 8 | ниже медианы (раздел·подраздел·ед) в 4.0× (медиана 1 745); цена — модальная из 8 строк ТС ЕР — сверить | 1 |  | не проверено
РАБ.Р9.2.029 | Монтаж модульного аппарата (автомат / УЗО / дифавтомат / рубильник) | Р9 | 2 | шт. | 449.79 | 1745 | 2 | ниже медианы (раздел·подраздел·ед) в 3.9× (медиана 1 745); цена — модальная из 2 строк ТС ЕР — сверить | 1 |  | не проверено
РАБ.Р9.2.030 | Монтаж модульного аппарата (автомат / УЗО / дифавтомат / рубильник) | Р9 | 2 | шт. | 577.62 | 1745 | 59 | ниже медианы (раздел·подраздел·ед) в 3.0× (медиана 1 745); цена — модальная из 59 строк ТС ЕР — сверить | 1 |  | не проверено
РАБ.Р9.2.052 | Монтажная площадка для Т1В 160 | Р9 | 2 | шт. | 420.09 | 1745 | 1 | ниже медианы (раздел·подраздел·ед) в 4.2× (медиана 1 745) | 1 |  | не проверено
РАБ.Р9.2.065 | Устройство отключения неприоритетных цепей Legrand 038 13 | Р9 | 2 | шт. | 10134.67 | 1745 | 1 | выше медианы (раздел·подраздел·ед) в 5.8× (медиана 1 745) | 1 |  | не проверено
РАБ.Р9.2.075 | Поворот 90° для ПВХ-трубы ∅ 40 | Р9 | 2 | шт. | 105.17 | 1745 | 1 | ниже медианы (раздел·подраздел·ед) в 16.6× (медиана 1 745) | 1 |  | не проверено
РАБ.Р9.2.076 | Монтаж кабель-канала | Р9 | 2 | м.п. | 570.72 | 146 | 3 | выше медианы (раздел·подраздел·ед) в 3.9× (медиана 146); цена — модальная из 3 строк ТС ЕР — сверить | 1 |  | не проверено
РАБ.Р9.2.077 | Консоль с опорой ML 100 мм облегченная | Р9 | 2 | шт. | 119.19 | 1745 | 8 | ниже медианы (раздел·подраздел·ед) в 14.6× (медиана 1 745); цена — модальная из 8 строк ТС ЕР — сверить | 1 |  | не проверено
РАБ.Р9.2.078 | Монтаж кабельного лотка | Р9 | 2 | м.п. | 946 | 146 | 2 | выше медианы (раздел·подраздел·ед) в 6.5× (медиана 146); цена — модальная из 2 строк ТС ЕР — сверить | 1 |  | не проверено
РАБ.Р9.2.079 | Монтаж кабельного лотка | Р9 | 2 | м.п. | 1057.05 | 146 | 3 | выше медианы (раздел·подраздел·ед) в 7.3× (медиана 146); цена — модальная из 3 строк ТС ЕР — сверить | 1 |  | не проверено
РАБ.Р9.2.080 | Лоток проволочный 100х50х3000 | Р9 | 2 | м.п. | 769.95 | 146 | 2 | выше медианы (раздел·подраздел·ед) в 5.3× (медиана 146); цена — модальная из 2 строк ТС ЕР — сверить | 1 |  | не проверено
РАБ.Р9.2.081 | Лоток проволочный 300х50х3000 | Р9 | 2 | м.п. | 784.74 | 146 | 3 | выше медианы (раздел·подраздел·ед) в 5.4× (медиана 146); цена — модальная из 3 строк ТС ЕР — сверить | 1 |  | не проверено
РАБ.Р9.2.087 | Лампа DULUXSTAR MICRO TWIST 23W/840 | Р9 | 2 | шт. | 140.59 | 1745 | 1 | ниже медианы (раздел·подраздел·ед) в 12.4× (медиана 1 745) | 1 |  | не проверено
РАБ.Р9.2.093 | Светодиодная лента, IP65 Источник света: LED,14Вт/м, 4200К (основной свет в переговорных) | Р9 | 2 | м.п. | 621.18 | 146 | 1 | выше медианы (раздел·подраздел·ед) в 4.3× (медиана 146) | 1 |  | не проверено
РАБ.Р9.2.095 | Распред коробка legrand | Р9 | 2 | шт. | 291.28 | 1745 | 2 | ниже медианы (раздел·подраздел·ед) в 6.0× (медиана 1 745); цена — модальная из 2 строк ТС ЕР — сверить | 1 |  | не проверено
РАБ.Р9.2.107 | Лайтбокс LED Высота114 мм.Диаметр 1000 мм RAL 3020,ORTUS SORES 1000 DIMM 0-10V, c функцией диммрования, производство ООО "Профлед" | Р9 | 2 | шт. | 8119.83 | 1745 | 2 | выше медианы (раздел·подраздел·ед) в 4.7× (медиана 1 745); цена — модальная из 2 строк ТС ЕР — сверить | 1 |  | не проверено
РАБ.Р9.2.108 | Лайтбокс LED Высота114 мм.Диаметр 1500 мм RAL 3020, ORTUS SORES 1500 DIMM 0-10V c функцией диммрования, производство ООО "Профлед" | Р9 | 2 | шт. | 12580.24 | 1745 | 1 | выше медианы (раздел·подраздел·ед) в 7.2× (медиана 1 745) | 1 |  | не проверено
РАБ.Р9.2.109 | Лайтбокс LED Высота114 мм.Диаметр 2000 мм RAL 3020, ORTUS SORES 2000 DIMM 0-10V c функцией диммрования, производство ООО "Профлед" | Р9 | 2 | шт. | 18640.72 | 1745 | 1 | выше медианы (раздел·подраздел·ед) в 10.7× (медиана 1 745) | 1 |  | не проверено
РАБ.Р9.2.110 | Лайтбокс LED Высота114 мм.Диаметр 2500 мм RAL 3020, ORTUS SORES 2500 DIMM 0-10V c функцией диммрования, производство ООО "Профлед" | Р9 | 2 | шт. | 33392.39 | 1745 | 1 | выше медианы (раздел·подраздел·ед) в 19.1× (медиана 1 745) | 1 |  | не проверено
РАБ.Р9.2.116 | Монтаж светильника | Р9 | 2 | шт. | 571.25 | 1745 | 2 | ниже медианы (раздел·подраздел·ед) в 3.1× (медиана 1 745); цена — модальная из 2 строк ТС ЕР — сверить | 1 |  | не проверено
РАБ.Р9.2.119 | MICA D190 14W-4000K CRI 90 Recess MP ECO WHI - Светильник | Р9 | 2 | шт. | 514.55 | 1745 | 1 | ниже медианы (раздел·подраздел·ед) в 3.4× (медиана 1 745) | 1 |  | не проверено
РАБ.Р9.2.134 | Longa 40 DI 22W/mt-4000K CRI 90 ROW Reduced Susp BLK - Светильник | Р9 | 2 | шт. | 5658 | 1745 | 1 | выше медианы (раздел·подраздел·ед) в 3.2× (медиана 1 745) | 1 |  | не проверено
РАБ.Р9.2.139 | Ray line.U-kit - Крепёж в потолок 1 шт. | Р9 | 2 | шт. | 66.06 | 1745 | 1 | ниже медианы (раздел·подраздел·ед) в 26.4× (медиана 1 745) | 1 |  | не проверено
РАБ.Р9.2.151 | Ray line 31W/mt-4000K CRI 90 ROW Susp BLK, L=5541mm - Светильник | Р9 | 2 | шт. | 5355.13 | 1745 | 1 | выше медианы (раздел·подраздел·ед) в 3.1× (медиана 1 745) | 1 |  | не проверено
РАБ.Р9.2.152 | Ray line 15W/mt-4000K CRI 90 ROW 175mA Susp, L=5772mm - Светильник | Р9 | 2 | шт. | 5578.43 | 1745 | 1 | выше медианы (раздел·подраздел·ед) в 3.2× (медиана 1 745) | 1 |  | не проверено
РАБ.Р9.2.153 | Ray line 15W/mt-4000K CRI 90 ROW 175mA Susp, L=6694mm - Светильник | Р9 | 2 | шт. | 6469.38 | 1745 | 1 | выше медианы (раздел·подраздел·ед) в 3.7× (медиана 1 745) | 1 |  | не проверено
РАБ.Р9.2.154 | Ray line 31W/mt-4000K CRI 90 ROW Susp BLK, L=6924mm - Светильник | Р9 | 2 | шт. | 6691.64 | 1745 | 1 | выше медианы (раздел·подраздел·ед) в 3.8× (медиана 1 745) | 1 |  | не проверено
РАБ.Р9.2.155 | Ray line 15W/mt-4000K CRI 90 ROW 175mA Susp, L=7846mm - Светильник | Р9 | 2 | шт. | 7582.87 | 1745 | 1 | выше медианы (раздел·подраздел·ед) в 4.3× (медиана 1 745) | 1 |  | не проверено
РАБ.Р9.2.156 | Ray line 15W/mt-4000K CRI 90 ROW 175mA Susp, L=8077mm - Светильник | Р9 | 2 | шт. | 7805.98 | 1745 | 1 | выше медианы (раздел·подраздел·ед) в 4.5× (медиана 1 745) | 1 |  | не проверено
РАБ.Р9.2.157 | Ray line 15W/mt-4000K CRI 90 ROW 175mA Susp, L=8307mm - Светильник | Р9 | 2 | шт. | 8028.25 | 1745 | 1 | выше медианы (раздел·подраздел·ед) в 4.6× (медиана 1 745) | 1 |  | не проверено
РАБ.Р9.2.158 | Ray line 15W/mt-4000K CRI 90 ROW 175mA Susp, L=8999mm - Светильник | Р9 | 2 | шт. | 8697.12 | 1745 | 1 | выше медианы (раздел·подраздел·ед) в 5.0× (медиана 1 745) | 1 |  | не проверено
РАБ.Р9.2.159 | IEK Светильник ДСП 1318 48Вт 4500К IP65 1500мм | Р9 | 2 | шт. | 492.35 | 1745 | 1 | ниже медианы (раздел·подраздел·ед) в 3.5× (медиана 1 745) | 1 |  | не проверено
РАБ.Р9.2.161 | Acc. Wire ↓ suspension 1500mm - Тросовый подвес с регулировкой внизу, 1 шт. | Р9 | 2 | шт. | 91.76 | 1745 | 1 | ниже медианы (раздел·подраздел·ед) в 19.0× (медиана 1 745) | 1 |  | не проверено
РАБ.Р9.2.162 | LED strip N2835 11W/m 24V 120led/m 1220Lm/m 4000K CRI90 IP20 5m | Р9 | 2 | шт. | 389.81 | 1745 | 1 | ниже медианы (раздел·подраздел·ед) в 4.5× (медиана 1 745) | 1 |  | не проверено
РАБ.Р9.2.163 | Led driver N24V45W | Р9 | 2 | шт. | 239.37 | 1745 | 1 | ниже медианы (раздел·подраздел·ед) в 7.3× (медиана 1 745) | 1 |  | не проверено
РАБ.Р9.2.164 | Led driver N24V60W | Р9 | 2 | шт. | 309.3 | 1745 | 1 | ниже медианы (раздел·подраздел·ед) в 5.6× (медиана 1 745) | 1 |  | не проверено
РАБ.Р9.2.165 | Led driver N24V80W | Р9 | 2 | шт. | 346.82 | 1745 | 1 | ниже медианы (раздел·подраздел·ед) в 5.0× (медиана 1 745) | 1 |  | не проверено
РАБ.Р9.2.166 | Longa 16 L=2000 mm h=12 ANO - Профиль накладной алюминиевый анодированный, цена за 2 п.м. | Р9 | 2 | шт. | 125.31 | 1745 | 1 | ниже медианы (раздел·подраздел·ед) в 13.9× (медиана 1 745) | 1 |  | не проверено
РАБ.Р9.2.167 | Longa 15/16/22 L=2000 mm PC Clear - Рассеиватель прозрачный | Р9 | 2 | шт. | 24.38 | 1745 | 1 | ниже медианы (раздел·подраздел·ед) в 71.6× (медиана 1 745) | 1 |  | не проверено
РАБ.Р9.2.168 | Шинопровод 3м (черный) (белый) | Р9 | 2 | шт. | 500.57 | 1745 | 6 | ниже медианы (раздел·подраздел·ед) в 3.5× (медиана 1 745); цена — модальная из 6 строк ТС ЕР — сверить | 1 |  | не проверено
РАБ.Р9.2.169 | Внутренний стык к шинопроводу (черный) (белый) | Р9 | 2 | шт. | 66.53 | 1745 | 4 | ниже медианы (раздел·подраздел·ед) в 26.2× (медиана 1 745); цена — модальная из 4 строк ТС ЕР — сверить | 1 |  | не проверено
РАБ.Р9.2.170 | Усилитель стыка, (черный) (белый) | Р9 | 2 | шт. | 22.3 | 1745 | 1 | ниже медианы (раздел·подраздел·ед) в 78.3× (медиана 1 745) | 1 |  | не проверено
РАБ.Р9.2.171 | Левый токоподвод к шинопроводу (черный) (белый) | Р9 | 2 | шт. | 91.67 | 1745 | 5 | ниже медианы (раздел·подраздел·ед) в 19.0× (медиана 1 745); цена — модальная из 5 строк ТС ЕР — сверить | 1 |  | не проверено
РАБ.Р9.2.172 | Скоба крепления к шинопроводу (черный) (белый) | Р9 | 2 | шт. | 17.48 | 1745 | 6 | ниже медианы (раздел·подраздел·ед) в 99.8× (медиана 1 745); цена — модальная из 6 строк ТС ЕР — сверить | 1 |  | не проверено
РАБ.Р9.2.173 | Tросик 1,5м (серебро) | Р9 | 2 | шт. | 51.79 | 1745 | 6 | ниже медианы (раздел·подраздел·ед) в 33.7× (медиана 1 745); цена — модальная из 6 строк ТС ЕР — сверить | 1 |  | не проверено
РАБ.Р9.2.174 | Колпачок к шинопроводу (черный) | Р9 | 2 | шт. | 27.97 | 1745 | 6 | ниже медианы (раздел·подраздел·ед) в 62.4× (медиана 1 745); цена — модальная из 6 строк ТС ЕР — сверить | 1 |  | не проверено
РАБ.Р9.2.176 | Угол к шинопроводу (черный) | Р9 | 2 | шт. | 177.75 | 1745 | 1 | ниже медианы (раздел·подраздел·ед) в 9.8× (медиана 1 745) | 1 |  | не проверено
РАБ.Р9.2.177 | Шинопровод 1м (черный) (белый) | Р9 | 2 | шт. | 166.89 | 1745 | 2 | ниже медианы (раздел·подраздел·ед) в 10.5× (медиана 1 745); цена — модальная из 2 строк ТС ЕР — сверить | 1 |  | не проверено
РАБ.Р9.2.178 | Заглушка, (черная, белая) | Р9 | 2 | шт. | 4.06 | 1745 | 4 | ниже медианы (раздел·подраздел·ед) в 429.9× (медиана 1 745); цена — модальная из 4 строк ТС ЕР — сверить | 1 |  | не проверено
РАБ.Р9.2.179 | Шинопровод 2м (белый) | Р9 | 2 | шт. | 372.99 | 1745 | 1 | ниже медианы (раздел·подраздел·ед) в 4.7× (медиана 1 745) | 1 |  | не проверено
РАБ.Р9.2.184 | LED лампа 13W/827 FR DIM E27 1521 lm | Р9 | 2 | шт. | 27.69 | 1745 | 3 | ниже медианы (раздел·подраздел·ед) в 63.0× (медиана 1 745); цена — модальная из 3 строк ТС ЕР — сверить | 1 |  | не проверено
РАБ.Р9.2.208 | Обработка проходов кабелей через перегородки огнезой с 2 сторон | Р9 | 2 | шт. | 250.56 | 1745 | 1 | ниже медианы (раздел·подраздел·ед) в 7.0× (медиана 1 745) | 1 |  | не проверено
РАБ.Р9.4.004 | Кабель-канал DLP 105х50 мм Legrand, включая заглушки, уголки и разделители. | Р9 | 4 | м.п. | 469.8 | 113 | 1 | выше медианы (раздел·подраздел·ед) в 4.1× (медиана 113) | 1 |  | не проверено
РАБ.Р9.4.005 | Зажим 773-302 безвинтовой 6х (0,75-2,5) кв. мм для меди и алюминия (Wago) | Р9 | 4 | шт. | 10.45 | 679 | 1 | ниже медианы (раздел·подраздел·ед) в 65.0× (медиана 679) | 1 |  | не проверено
РАБ.Р9.5.006 | Заземлитель вертикальный из уголка 50х50х5мм 3м NE5503 DKC | Р9 | 5 | шт. | 474.27 | 31 | 1 | выше медианы (раздел·подраздел·ед) в 15.1× (медиана 31) | 1 |  | не проверено
РАБ.Р10.1.010 | Наклейка на дверь круг. Самоклеящаяся, виниловая, желтого цвета, размер 200мм. | Р10 | 1 | шт. | 271.44 | 1415 | 13 | ниже медианы (раздел·подраздел·ед) в 5.2× (медиана 1 415); цена — модальная из 13 строк ТС ЕР — сверить | 1 |  | не проверено
РАБ.Р2.1.001 | Демонтаж подвесных потолков типа "Армстронг" | Р2 | 1 | м2 | 313.2 | 282 | 2 | цена — модальная из 2 строк ТС ЕР — сверить | 2 |  | не проверено
РАБ.Р2.1.007 | Демонтаж потолков из ПВХ вагонки | Р2 | 1 | м2 | 234.9 | 282 | 2 | цена — модальная из 2 строк ТС ЕР — сверить | 2 |  | не проверено
РАБ.Р2.1.008 | Демонтаж утеплителя потолков из минераловатных плит | Р2 | 1 | м3 | 814.32 |  | 2 | цена — модальная из 2 строк ТС ЕР — сверить | 2 |  | не проверено
РАБ.Р2.2.006 | Демонтаж покрытия полов из керамогранита и кераимческих плиток | Р2 | 2 | м2 | 501.12 | 322 | 2 | цена — модальная из 2 строк ТС ЕР — сверить | 2 |  | не проверено
РАБ.Р2.4.004 | Демонтаж дверных блоков (стеклопакет в алюминиевой обвязке) | Р2 | 4 | шт. | 2750 | 2296 | 2 | цена — модальная из 2 строк ТС ЕР — сверить | 2 |  | не проверено
РАБ.Р2.5.001 | Демонтаж деревянных оконных блоков | Р2 | 5 | м2 | 736.03 |  | 3 | цена — модальная из 3 строк ТС ЕР — сверить | 2 |  | не проверено
РАБ.Р2.5.003 | Демонтаж подоконных досок деревянных | Р2 | 5 | м.п. | 261 |  | 2 | цена — модальная из 2 строк ТС ЕР — сверить | 2 |  | не проверено
РАБ.Р3.1.005 | Усиление проемов металлическим профилем из уголка 50*3 | Р3 | 1 | м.п. | 1045 | 831 | 2 | цена — модальная из 2 строк ТС ЕР — сверить | 2 |  | не проверено
РАБ.Р3.1.006 | Усиление проемов металлическим профилем из уголка 100*100*10 | Р3 | 1 | м.п. | 2090 | 831 | 2 | цена — модальная из 2 строк ТС ЕР — сверить | 2 |  | не проверено
РАБ.Р3.1.009 | Устройство перегородки / облицовки из ГКЛ | Р3 | 1 | м2 | 1305.22 | 1331 | 3 | цена — модальная из 3 строк ТС ЕР — сверить | 2 |  | не проверено
РАБ.Р3.1.010 | Устройство перегородки / облицовки из ГКЛ | Р3 | 1 | м2 | 1515.98 | 1331 | 2 | цена — модальная из 2 строк ТС ЕР — сверить | 2 |  | не проверено
РАБ.Р3.1.026 | Монтаж закладных из фанеры 12мм под шкафы обработанная составом "NEOMID 450-1". | Р3 | 1 | м2 | 560 | 1331 | 2 | цена — модальная из 2 строк ТС ЕР — сверить | 2 |  | не проверено
РАБ.Р3.2.005 | Монтаж стеклянной перегородки | Р3 | 2 | м2 | 5637.6 | 2638 | 2 | цена — модальная из 2 строк ТС ЕР — сверить | 2 |  | не проверено
РАБ.Р3.2.008 | Цилиндр с заверткой для нижнего замка | Р3 | 2 | шт. | 250.56 |  | 2 | цена — модальная из 2 строк ТС ЕР — сверить | 2 |  | не проверено
РАБ.Р3.3.013 | Установка пластиковых уголков на наружные углы колонн и стен | Р3 | 3 | м.п. | 297.58 |  | 2 | цена — модальная из 2 строк ТС ЕР — сверить | 2 |  | не проверено
РАБ.Р3.3.016 | Декоративные крашенные МДФ ПАНЕЛИ 20ММ, ЦВЕТ RAL 7040, Швы - черный, П-образный профиль 10мм | Р3 | 3 | м2 | 1289.34 | 532 | 2 | цена — модальная из 2 строк ТС ЕР — сверить | 2 |  | не проверено
РАБ.Р3.4.005 | Монтаж дверного блока / дверных приборов | Р3 | 4 | шт. | 10648.8 | 8621 | 3 | цена — модальная из 3 строк ТС ЕР — сверить | 2 |  | не проверено
РАБ.Р3.4.009 | Монтаж дверного блока стеклянного | Р3 | 4 | шт. | 9350 | 8621 | 6 | цена — модальная из 6 строк ТС ЕР — сверить | 2 |  | не проверено
РАБ.Р3.4.012 | Монтаж дверного блока противопожарного | Р3 | 4 | шт. | 11880 | 8621 | 3 | цена — модальная из 3 строк ТС ЕР — сверить | 2 |  | не проверено
РАБ.Р3.4.013 | Монтаж дверного блока противопожарного | Р3 | 4 | шт. | 13750 | 8621 | 2 | цена — модальная из 2 строк ТС ЕР — сверить | 2 |  | не проверено
РАБ.Р3.4.016 | Монтаж дверного блока деревянного | Р3 | 4 | шт. | 7297.56 | 8621 | 8 | цена — модальная из 8 строк ТС ЕР — сверить | 2 |  | не проверено
РАБ.Р3.4.018 | Монтаж оконного блока / светопрозрачной конструкции | Р3 | 4 | м2 | 2750 | 1450 | 2 | цена — модальная из 2 строк ТС ЕР — сверить | 2 |  | не проверено
РАБ.Р3.4.019 | Окраска поверхности | Р3 | 4 | м2 | 1252.8 | 1450 | 6 | цена — модальная из 6 строк ТС ЕР — сверить | 2 |  | не проверено
РАБ.Р3.4.022 | Установка подоконной доски | Р3 | 4 | м.п. | 888.25 |  | 3 | цена — модальная из 3 строк ТС ЕР — сверить | 2 |  | не проверено
РАБ.Р3.5.007 | Устройство подвесного потолка | Р3 | 5 | м2 | 660 | 611 | 4 | цена — модальная из 4 строк ТС ЕР — сверить | 2 |  | не проверено
РАБ.Р3.5.016 | Окраска поверхности | Р3 | 5 | м2 | 393.67 | 611 | 2 | цена — модальная из 2 строк ТС ЕР — сверить | 2 |  | не проверено
РАБ.Р3.5.017 | Потолочный акустический остров 1195*1530*40мм цвет: белый, форма под заказ (форма яйцо)в комплекте с подвесами | Р3 | 5 | шт. | 1480.74 |  | 3 | цена — модальная из 3 строк ТС ЕР — сверить | 2 |  | не проверено
РАБ.Р3.5.018 | Потолочный акустический остров цвет: белый, форма круг D=750мм, толщ. 40мм, в комплекте с подвесами | Р3 | 5 | шт. | 1378.95 |  | 2 | цена — модальная из 2 строк ТС ЕР — сверить | 2 |  | не проверено
РАБ.Р3.6.001 | Р3.6.1.0 Основание пола | Р3 | 6 | шт | 0 |  | 1 | цена = 0 — задать | 2 |  | не проверено
РАБ.Р3.6.010 | Подготовка под устройство гидроизоляции (просушка, шлифовка адгезионная, локальный ремонт) | Р3 | 6 | м2 | 0 | 635 | 1 | цена = 0 — задать | 2 |  | не проверено
РАБ.Р3.6.011 | Нанесение обмазочной гидроизоляции на пол в 2 слоя | Р3 | 6 | м2 | 0 | 635 | 1 | цена = 0 — задать | 2 |  | не проверено
РАБ.Р3.6.012 | Нанесение обмазочной гидроизоляции на стены 3 слоя на высоту до 0,5 метров | Р3 | 6 | м2 | 0 | 635 | 1 | цена = 0 — задать | 2 |  | не проверено
РАБ.Р3.6.013 | Укладка ПВХ плёнки 400 мкм | Р3 | 6 | м2 | 0 | 635 | 1 | цена = 0 — задать | 2 |  | не проверено
РАБ.Р3.6.014 | Заливка мелкозернистого бетона М350, армированного металлической фиброй Dramix 3D 20 кг/м3 с усилением арматурными стержнями участков наружних углов, перегородок и колон. | Р3 | 6 | м3 | 0 |  | 1 | цена = 0 — задать | 2 |  | не проверено
РАБ.Р3.6.015 | Затирка бетоноотделочными машинами с внесением сухого упрочнителя 4 кг/м2 | Р3 | 6 | м2 | 0 | 635 | 1 | цена = 0 — задать | 2 |  | не проверено
РАБ.Р3.6.016 | Шлифовка поверхности пола, нанесение жидкого упрочнителя и полировка до степени от 50 до 1500 грит | Р3 | 6 | м2 | 0 | 635 | 1 | цена = 0 — задать | 2 |  | не проверено
РАБ.Р3.6.017 | Нарезка швов и гермитизация шаг швов 3х3м | Р3 | 6 | м2 | 0 | 635 | 1 | цена = 0 — задать | 2 |  | не проверено
РАБ.Р3.6.018 | Разметка стоянок под автомобили ( нанесение пластиковой разметки по праковочным местам с утройством колесоотбойников) | Р3 | 6 | м2 | 0 | 635 | 1 | цена = 0 — задать | 2 |  | не проверено
РАБ.Р3.6.019 | Монтаж иньекционного пакера | Р3 | 6 | шт. | 0 |  | 1 | цена = 0 — задать | 2 |  | не проверено
РАБ.Р3.6.020 | Монтаж гидропломбы | Р3 | 6 | м.п. | 0 | 387 | 1 | цена = 0 — задать | 2 |  | не проверено
РАБ.Р3.6.025 | Р3.6.1.0 Покрытие пола | Р3 | 6 | шт | 0 |  | 1 | цена = 0 — задать | 2 |  | не проверено
РАБ.Р3.6.027 | Установка плинтуса | Р3 | 6 | м.п. | 297.58 | 387 | 3 | цена — модальная из 3 строк ТС ЕР — сверить | 2 |  | не проверено
РАБ.Р3.6.029 | Устройство покрытия пола из модульной плитки (ковролин / ПВХ / линолеум) | Р3 | 6 | м2 | 535.92 | 635 | 15 | цена — модальная из 15 строк ТС ЕР — сверить | 2 |  | не проверено
РАБ.Р3.6.032 | Устройство полов из ПВХ-плитки Gerflor Creation 70 CLIFTON 0556 | Р3 | 6 | м2 | 543.75 | 635 | 2 | цена — модальная из 2 строк ТС ЕР — сверить | 2 |  | не проверено
РАБ.Р3.6.044 | Устройство фальшпола | Р3 | 6 | м2 | 1287 | 635 | 2 | цена — модальная из 2 строк ТС ЕР — сверить | 2 |  | не проверено
РАБ.Р3.7.001 | Монтаж дверного блока бронированного | Р3 | 7 | шт. | 8143.2 | 7517 | 2 | цена — модальная из 2 строк ТС ЕР — сверить | 2 |  | не проверено
РАБ.Р3.7.002 | Монтаж дверного блока бронированного | Р3 | 7 | шт. | 13154.4 | 7517 | 2 | цена — модальная из 2 строк ТС ЕР — сверить | 2 |  | не проверено
РАБ.Р3.8.001 | Мобилизация обьекта (более 300 кв.м.) | Р3 | 8 | обьект | 0 |  | 1 | цена = 0 — задать | 2 |  | не проверено
РАБ.Р3.8.002 | Мобилизация обьекта (менее 300 кв.м.) | Р3 | 8 | обьект | 0 |  | 1 | цена = 0 — задать | 2 |  | не проверено
РАБ.Р3.8.004 | Грунтовка поверхности | Р3 | 8 | м2 | 1503.36 | 737 | 2 | цена — модальная из 2 строк ТС ЕР — сверить | 2 |  | не проверено
РАБ.Р3.8.013 | Изготовление и монтаж металлоконструкций | Р3 | 8 | тн. | 125280 |  | 2 | цена — модальная из 2 строк ТС ЕР — сверить | 2 |  | не проверено
РАБ.Р4.2.007 | Окраска поверхности | Р4 | 2 | м2 | 746.46 | 886 | 2 | цена — модальная из 2 строк ТС ЕР — сверить | 2 |  | не проверено
РАБ.Р4.5.001 | Разработка грунта вручную | Р4 | 5 | м2 | 2035.8 | 1400 | 3 | цена — модальная из 3 строк ТС ЕР — сверить | 2 |  | не проверено
РАБ.Р5.2.001 | Установка Крючка для вещей и одежды. Merida MHW31 матовый | Р5 | 2 | шт. | 574.2 | 600 | 4 | цена — модальная из 4 строк ТС ЕР — сверить | 2 |  | не проверено
РАБ.Р5.2.002 | Установка корзины для использованных бумажных полотенец на 27 литров. Merida KSM 101. Матовый. | Р5 | 2 | шт. | 543.16 | 600 | 2 | цена — модальная из 2 строк ТС ЕР — сверить | 2 |  | не проверено
РАБ.Р5.3.001 | Установка унитаза / писсуара / инсталляции | Р5 | 3 | шт. | 4284.5 | 2036 | 7 | цена — модальная из 7 строк ТС ЕР — сверить | 2 |  | не проверено
РАБ.Р5.3.004 | Установка системы инсталяции Geberit Duofix UP320 111.300.00.5 | Р5 | 3 | шт. | 4186.88 | 2036 | 5 | цена — модальная из 5 строк ТС ЕР — сверить | 2 |  | не проверено
РАБ.Р5.3.005 | Установка унитаза / писсуара / инсталляции | Р5 | 3 | шт. | 5575.08 | 2036 | 3 | цена — модальная из 3 строк ТС ЕР — сверить | 2 |  | не проверено
РАБ.Р5.3.006 | Установка смесителя / водоразборной арматуры | Р5 | 3 | шт. | 1809.6 | 2036 | 10 | цена — модальная из 10 строк ТС ЕР — сверить | 2 |  | не проверено
РАБ.Р5.3.009 | Установка смесителя / водоразборной арматуры | Р5 | 3 | шт. | 2239.38 | 2036 | 3 | цена — модальная из 3 строк ТС ЕР — сверить | 2 |  | не проверено
РАБ.Р5.3.011 | Монтаж трубопровода (отопление / водоснабжение) | Р5 | 3 | м.п. | 551.22 | 679 | 5 | цена — модальная из 5 строк ТС ЕР — сверить | 2 |  | не проверено
РАБ.Р5.3.012 | Монтаж арматуры и фасонных частей (ВК / отопление) | Р5 | 3 | шт. | 886.23 | 2036 | 11 | цена — модальная из 11 строк ТС ЕР — сверить | 2 |  | не проверено
РАБ.Р5.3.019 | Изоляция Thermoflex Ду 32 | Р5 | 3 | м.п. | 278.23 | 679 | 4 | цена — модальная из 4 строк ТС ЕР — сверить | 2 |  | не проверено
РАБ.Р5.3.023 | Врезка в существующие сети канализации | Р5 | 3 | компл. | 5225 | 5841 | 2 | цена — модальная из 2 строк ТС ЕР — сверить | 2 |  | не проверено
РАБ.Р5.3.024 | Установка водонагревателя | Р5 | 3 | шт. | 3544.73 | 2036 | 3 | цена — модальная из 3 строк ТС ЕР — сверить | 2 |  | не проверено
РАБ.Р5.3.031 | Монтаж трубопровода (отопление / водоснабжение) | Р5 | 3 | шт. | 1073.85 | 2036 | 2 | цена — модальная из 2 строк ТС ЕР — сверить | 2 |  | не проверено
РАБ.Р5.3.032 | Монтаж задвижек 30с64нж Ду100 (водоснабжение и канализация) | Р5 | 3 | шт. | 2612.5 | 2036 | 3 | цена — модальная из 3 строк ТС ЕР — сверить | 2 |  | не проверено
РАБ.Р6.1.002 | Работы на существующих инженерных сетях (отключение / промывка / врезка) | Р6 | 1 | шт. | 4702.5 | 3155 | 4 | цена — модальная из 4 строк ТС ЕР — сверить | 2 |  | не проверено
РАБ.Р6.1.003 | Монтаж радиатора отопления | Р6 | 1 | секц. | 470.25 |  | 4 | цена — модальная из 4 строк ТС ЕР — сверить | 2 |  | не проверено
РАБ.Р6.1.007 | Наценка на радиатор с нп Комплектация для радиатора с НП ( клапан термостатический с комплектующими , монтажный комплект | Р6 | 1 | компл. | 0 | 14403 | 1 | цена = 0 — задать | 2 |  | не проверено
РАБ.Р6.1.008 | Монтаж радиатора отопления | Р6 | 1 | шт. | 1881 | 3155 | 3 | цена — модальная из 3 строк ТС ЕР — сверить | 2 |  | не проверено
РАБ.Р6.1.009 | Монтаж радиатора отопления | Р6 | 1 | шт. | 2351.25 | 3155 | 3 | цена — модальная из 3 строк ТС ЕР — сверить | 2 |  | не проверено
РАБ.Р6.1.010 | Монтаж радиатора отопления | Р6 | 1 | шт. | 2821.5 | 3155 | 3 | цена — модальная из 3 строк ТС ЕР — сверить | 2 |  | не проверено
РАБ.Р6.1.011 | Монтаж радиатора отопления | Р6 | 1 | шт. | 3291.75 | 3155 | 3 | цена — модальная из 3 строк ТС ЕР — сверить | 2 |  | не проверено
РАБ.Р6.1.012 | Монтаж радиатора отопления | Р6 | 1 | шт. | 3762 | 3155 | 3 | цена — модальная из 3 строк ТС ЕР — сверить | 2 |  | не проверено
РАБ.Р6.1.013 | Монтаж радиатора отопления | Р6 | 1 | шт. | 4232.25 | 3155 | 3 | цена — модальная из 3 строк ТС ЕР — сверить | 2 |  | не проверено
РАБ.Р6.1.014 | Монтаж радиатора отопления | Р6 | 1 | шт. | 5172.75 | 3155 | 3 | цена — модальная из 3 строк ТС ЕР — сверить | 2 |  | не проверено
РАБ.Р6.1.015 | Монтаж радиатора отопления | Р6 | 1 | шт. | 5643 | 3155 | 3 | цена — модальная из 3 строк ТС ЕР — сверить | 2 |  | не проверено
РАБ.Р6.1.016 | Монтаж радиатора отопления | Р6 | 1 | шт. | 6113.25 | 3155 | 3 | цена — модальная из 3 строк ТС ЕР — сверить | 2 |  | не проверено
РАБ.Р6.1.017 | Монтаж радиатора отопления | Р6 | 1 | шт. | 6583.5 | 3155 | 3 | цена — модальная из 3 строк ТС ЕР — сверить | 2 |  | не проверено
РАБ.Р6.1.018 | Циркуляционный насос VALTEC 25-60 (VRS.256.13.0) DN25 | Р6 | 1 | шт. | 3175.5 | 3155 | 2 | цена — модальная из 2 строк ТС ЕР — сверить | 2 |  | не проверено
РАБ.Р6.1.019 | Монтаж радиатора отопления | Р6 | 1 | шт. | 3328.29 | 3155 | 2 | цена — модальная из 2 строк ТС ЕР — сверить | 2 |  | не проверено
РАБ.Р6.1.020 | Монтаж радиатора отопления | Р6 | 1 | шт. | 3439.08 | 3155 | 4 | цена — модальная из 4 строк ТС ЕР — сверить | 2 |  | не проверено
РАБ.Р6.1.021 | Монтаж радиатора отопления | Р6 | 1 | шт. | 3463.69 | 3155 | 2 | цена — модальная из 2 строк ТС ЕР — сверить | 2 |  | не проверено
РАБ.Р6.1.022 | Конвектор электрический Ballu с электронным термостатом 500 Вт | Р6 | 1 | шт. | 1874.2 | 3155 | 3 | цена — модальная из 3 строк ТС ЕР — сверить | 2 |  | не проверено
РАБ.Р6.1.025 | Монтаж трубопровода (отопление / водоснабжение) | Р6 | 1 | м.п. | 551.22 | 509 | 12 | цена — модальная из 12 строк ТС ЕР — сверить | 2 |  | не проверено
РАБ.Р6.1.032 | Монтаж конвекторов электрических NOBO C2F 10 XSC 0,75 кВт с встроенным термостатом R80 XSC | Р6 | 1 | шт. | 2578.68 | 3155 | 3 | цена — модальная из 3 строк ТС ЕР — сверить | 2 |  | не проверено
РАБ.Р6.1.035 | Монтаж труб отопления из стальных водогазопроводных труб, диаметр до 32мм | Р6 | 1 | м.п. | 583.6 | 509 | 3 | цена — модальная из 3 строк ТС ЕР — сверить | 2 |  | не проверено
РАБ.Р6.1.045 | Расходные и крепежные материалы | Р6 | 1 | м2 | 0 |  | 1 | цена = 0 — задать | 2 |  | не проверено
РАБ.Р7.1.015 | Монтаж вентилятора | Р7 | 1 | шт. | 2205.45 | 2549 | 2 | цена — модальная из 2 строк ТС ЕР — сверить | 2 |  | не проверено
РАБ.Р7.1.023 | Монтаж воздухораспределителя (решётка / диффузор) | Р7 | 1 | шт. | 2973.52 | 2549 | 2 | цена — модальная из 2 строк ТС ЕР — сверить | 2 |  | не проверено
РАБ.Р7.1.024 | Монтаж вентилятора | Р7 | 1 | шт. | 1819.43 | 2549 | 8 | цена — модальная из 8 строк ТС ЕР — сверить | 2 |  | не проверено
РАБ.Р7.1.025 | Монтаж шумоглушителя | Р7 | 1 | шт. | 1000 | 2549 | 39 | цена — модальная из 39 строк ТС ЕР — сверить | 2 |  | не проверено
РАБ.Р7.2.003 | Нанесение конструктивной огнезащиты | Р7 | 2 | м2 | 350 |  | 2 | цена — модальная из 2 строк ТС ЕР — сверить | 2 |  | не проверено
РАБ.Р8.1.001 | Монтаж сплит-системы | Р8 | 1 | шт. | 26465.4 |  | 5 | цена — модальная из 5 строк ТС ЕР — сверить | 2 |  | не проверено
РАБ.Р8.1.002 | СБР02 Проводной контроллер для серверных помещений (Включая Модуль управления кондиционером СБР02-М - 2 шт) | Р8 | 1 | шт. | 3754.92 |  | 2 | цена — модальная из 2 строк ТС ЕР — сверить | 2 |  | не проверено
РАБ.Р8.2.001 | Монтаж сплит-системы | Р8 | 2 | шт. | 23696.85 | 11164 | 10 | цена — модальная из 10 строк ТС ЕР — сверить | 2 |  | не проверено
РАБ.Р8.2.002 | Монтаж приточной / приточно-вытяжной установки | Р8 | 2 | шт. | 19500.18 | 11164 | 2 | цена — модальная из 2 строк ТС ЕР — сверить | 2 |  | не проверено
РАБ.Р8.2.003 | Монтаж приточной / приточно-вытяжной установки | Р8 | 2 | шт. | 20038.87 | 11164 | 4 | цена — модальная из 4 строк ТС ЕР — сверить | 2 |  | не проверено
РАБ.Р8.2.006 | Кассетный кондиционер MDV 12 MDCA6-12HRN1 / T-MBQ4-03B / MDOU3-12HN1-L+пульт (либо аналог согласно ТЗ. Замену согласовать с заказчиком) | Р8 | 2 | шт. | 18668.68 | 11164 | 2 | цена — модальная из 2 строк ТС ЕР — сверить | 2 |  | не проверено
РАБ.Р8.2.007 | Монтаж внутреннего блока VRF / мультисплит | Р8 | 2 | шт. | 11164.47 | 11164 | 10 | цена — модальная из 10 строк ТС ЕР — сверить | 2 |  | не проверено
РАБ.Р8.2.008 | Монтаж внутреннего блока VRF / мультисплит | Р8 | 2 | шт. | 13211.43 | 11164 | 20 | цена — модальная из 20 строк ТС ЕР — сверить | 2 |  | не проверено
РАБ.Р8.2.016 | Дренажный насос Aqua mini blue, ASPEN | Р8 | 2 | шт. | 4293.7 | 11164 | 2 | цена — модальная из 2 строк ТС ЕР — сверить | 2 |  | не проверено
РАБ.Р9.1.001 | ГРЩ(1) | Р9 | 1 | шт. | 7441 |  | 3 | цена — модальная из 3 строк ТС ЕР — сверить | 2 |  | не проверено
РАБ.Р9.1.002 | ГРЩ(2) | Р9 | 1 | шт. | 12756 |  | 5 | цена — модальная из 5 строк ТС ЕР — сверить | 2 |  | не проверено
РАБ.Р9.2.011 | Монтаж модульного аппарата (автомат / УЗО / дифавтомат / рубильник) | Р9 | 2 | шт. | 870 | 1745 | 2 | цена — модальная из 2 строк ТС ЕР — сверить | 2 |  | не проверено
РАБ.Р9.2.014 | Монтаж модульного аппарата (автомат / УЗО / дифавтомат / рубильник) | Р9 | 2 | шт. | 1785.39 | 1745 | 3 | цена — модальная из 3 строк ТС ЕР — сверить | 2 |  | не проверено
РАБ.Р9.2.015 | Счетчик электроэнергии, Меркурий 231 АТ 01 (двухтарифный, 3-х фазный, 63А) | Р9 | 2 | шт. | 2171.52 | 1745 | 2 | цена — модальная из 2 строк ТС ЕР — сверить | 2 |  | не проверено
РАБ.Р9.2.017 | Устройство защитного отключения 2пол. тип A 16A 10mA F202 A-16/0,01 ABB | Р9 | 2 | шт. | 1050.23 | 1745 | 2 | цена — модальная из 2 строк ТС ЕР — сверить | 2 |  | не проверено
РАБ.Р9.2.018 | Устройство защитного отключения 2пол. тип A 25A 30mA F202 A-25/0,03 АВВ | Р9 | 2 | шт. | 1522.83 | 1745 | 4 | цена — модальная из 4 строк ТС ЕР — сверить | 2 |  | не проверено
РАБ.Р9.2.019 | Устройство защитного отключения 2пол. тип A 40A 30mA F202 A-40/0,03 АВВ | Р9 | 2 | шт. | 1890.41 | 1745 | 4 | цена — модальная из 4 строк ТС ЕР — сверить | 2 |  | не проверено
РАБ.Р9.2.020 | Устройство защитного отключения 2пол. тип AC 63A 100mA F202 AC-63/0,1 АВВ | Р9 | 2 | шт. | 2520.54 | 1745 | 3 | цена — модальная из 3 строк ТС ЕР — сверить | 2 |  | не проверено
РАБ.Р9.2.021 | Устройство защитного отключения 4пол. F204 AC-40/0,1 ABB | Р9 | 2 | шт. | 2152.96 | 1745 | 4 | цена — модальная из 4 строк ТС ЕР — сверить | 2 |  | не проверено
РАБ.Р9.2.022 | Устройство защитного отключения 4пол. тип A 25A 30mA F204 A-25/0,03 АВВ | Р9 | 2 | шт. | 1417.8 | 1745 | 3 | цена — модальная из 3 строк ТС ЕР — сверить | 2 |  | не проверено
РАБ.Р9.2.023 | Устройство защитного отключения 4пол. тип AC 63A 100mA F204 AC-63/0,1 ABB | Р9 | 2 | шт. | 2363.01 | 1745 | 4 | цена — модальная из 4 строк ТС ЕР — сверить | 2 |  | не проверено
РАБ.Р9.2.031 | Монтаж модульного аппарата (автомат / УЗО / дифавтомат / рубильник) | Р9 | 2 | шт. | 636.41 | 1745 | 29 | цена — модальная из 29 строк ТС ЕР — сверить | 2 |  | не проверено
РАБ.Р9.2.032 | Монтаж модульного аппарата (автомат / УЗО / дифавтомат / рубильник) | Р9 | 2 | шт. | 787.67 | 1745 | 6 | цена — модальная из 6 строк ТС ЕР — сверить | 2 |  | не проверено
РАБ.Р9.2.033 | Монтаж модульного аппарата (автомат / УЗО / дифавтомат / рубильник) | Р9 | 2 | шт. | 746.46 | 1745 | 12 | цена — модальная из 12 строк ТС ЕР — сверить | 2 |  | не проверено
РАБ.Р9.2.034 | Монтаж модульного аппарата (автомат / УЗО / дифавтомат / рубильник) | Р9 | 2 | шт. | 791.7 | 1745 | 4 | цена — модальная из 4 строк ТС ЕР — сверить | 2 |  | не проверено
РАБ.Р9.2.035 | Монтаж модульного аппарата (автомат / УЗО / дифавтомат / рубильник) | Р9 | 2 | шт. | 945.21 | 1745 | 4 | цена — модальная из 4 строк ТС ЕР — сверить | 2 |  | не проверено
РАБ.Р9.2.036 | Монтаж модульного аппарата (автомат / УЗО / дифавтомат / рубильник) | Р9 | 2 | шт. | 997.71 | 1745 | 4 | цена — модальная из 4 строк ТС ЕР — сверить | 2 |  | не проверено
РАБ.Р9.2.037 | Монтаж модульного аппарата (автомат / УЗО / дифавтомат / рубильник) | Р9 | 2 | шт. | 1260.27 | 1745 | 5 | цена — модальная из 5 строк ТС ЕР — сверить | 2 |  | не проверено
РАБ.Р9.2.038 | Монтаж модульного аппарата (автомат / УЗО / дифавтомат / рубильник) | Р9 | 2 | шт. | 1540.16 | 1745 | 2 | цена — модальная из 2 строк ТС ЕР — сверить | 2 |  | не проверено
РАБ.Р9.2.039 | Монтаж модульного аппарата (автомат / УЗО / дифавтомат / рубильник) | Р9 | 2 | шт. | 984.84 | 1745 | 2 | цена — модальная из 2 строк ТС ЕР — сверить | 2 |  | не проверено
РАБ.Р9.2.040 | Монтаж модульного аппарата (автомат / УЗО / дифавтомат / рубильник) | Р9 | 2 | шт. | 1245.38 | 1745 | 3 | цена — модальная из 3 строк ТС ЕР — сверить | 2 |  | не проверено
РАБ.Р9.2.041 | Монтаж модульного аппарата (автомат / УЗО / дифавтомат / рубильник) | Р9 | 2 | шт. | 1087.83 | 1745 | 2 | цена — модальная из 2 строк ТС ЕР — сверить | 2 |  | не проверено
РАБ.Р9.2.042 | Монтаж модульного аппарата (автомат / УЗО / дифавтомат / рубильник) | Р9 | 2 | шт. | 1420.16 | 1745 | 2 | цена — модальная из 2 строк ТС ЕР — сверить | 2 |  | не проверено
РАБ.Р9.2.043 | Монтаж модульного аппарата (автомат / УЗО / дифавтомат / рубильник) | Р9 | 2 | шт. | 1680.36 | 1745 | 2 | цена — модальная из 2 строк ТС ЕР — сверить | 2 |  | не проверено
РАБ.Р9.2.053 | Монтаж модульного аппарата (автомат / УЗО / дифавтомат / рубильник) | Р9 | 2 | шт. | 922.83 | 1745 | 2 | цена — модальная из 2 строк ТС ЕР — сверить | 2 |  | не проверено
РАБ.Р9.2.055 | Монтаж модульного аппарата (автомат / УЗО / дифавтомат / рубильник) | Р9 | 2 | шт. | 2198.61 | 1745 | 2 | цена — модальная из 2 строк ТС ЕР — сверить | 2 |  | не проверено
РАБ.Р9.2.056 | Монтаж модульного аппарата (автомат / УЗО / дифавтомат / рубильник) | Р9 | 2 | шт. | 2251.13 | 1745 | 2 | цена — модальная из 2 строк ТС ЕР — сверить | 2 |  | не проверено
РАБ.Р9.2.064 | Трансформатор 230В/24В понижающий однофазный 160ВА , на din -рейку, | Р9 | 2 | шт. | 3518.25 | 1745 | 2 | цена — модальная из 2 строк ТС ЕР — сверить | 2 |  | не проверено
РАБ.Р9.2.068 | Монтаж светильника аварийного / эвакуационного | Р9 | 2 | шт. | 1591.19 | 1745 | 28 | цена — модальная из 28 строк ТС ЕР — сверить | 2 |  | не проверено
РАБ.Р9.2.070 | Монтаж трубы ПВХ / гофротрубы под электропроводку | Р9 | 2 | м.п. | 75.8 | 146 | 7 | цена — модальная из 7 строк ТС ЕР — сверить | 2 |  | не проверено
РАБ.Р9.2.082 | Установка розетки | Р9 | 2 | шт. | 683.82 | 1745 | 10 | цена — модальная из 10 строк ТС ЕР — сверить | 2 |  | не проверено
РАБ.Р9.2.083 | Установка розетки | Р9 | 2 | шт. | 685.73 | 1745 | 2 | цена — модальная из 2 строк ТС ЕР — сверить | 2 |  | не проверено
РАБ.Р9.2.084 | Установка выключателя электроустановочного | Р9 | 2 | шт. | 706.44 | 1745 | 4 | цена — модальная из 4 строк ТС ЕР — сверить | 2 |  | не проверено
РАБ.Р9.2.085 | Установка выключателя электроустановочного | Р9 | 2 | шт. | 679.25 | 1745 | 4 | цена — модальная из 4 строк ТС ЕР — сверить | 2 |  | не проверено
РАБ.Р9.2.089 | Расходный и крепежный материал (ваго, клеммы, зажимы безвентовые, кабельные проходки, подушка огнестойкая, обработка проходов через перегородки огнезой с 2-х сторон) | Р9 | 2 | м2 | 0 |  | 1 | цена = 0 — задать | 2 |  | не проверено
РАБ.Р9.2.097 | Подвес LGD-4TR-HANG-2-WH © | Р9 | 2 | шт. | 0 | 1745 | 1 | цена = 0 — задать | 2 |  | не проверено
РАБ.Р9.2.098 | Коннектор прямой LGD-4TR-CON-LONG-WH | Р9 | 2 | шт. | 0 | 1745 | 1 | цена = 0 — задать | 2 |  | не проверено
РАБ.Р9.2.101 | Коннектор питания LGD-4TR-CON-POWER-L-WH | Р9 | 2 | шт. | 0 | 1745 | 1 | цена = 0 — задать | 2 |  | не проверено
РАБ.Р9.2.102 | Заглушка LGD-4TR-CAP-WH | Р9 | 2 | шт. | 0 | 1745 | 1 | цена = 0 — задать | 2 |  | не проверено
РАБ.Р9.2.103 | Коннектор внутренний LGD-4TR-CON-MINI-WH © | Р9 | 2 | шт. | 0 | 1745 | 1 | цена = 0 — задать | 2 |  | не проверено
РАБ.Р9.2.104 | Зажим LGD-4TR-CLIP-WH © | Р9 | 2 | шт. | 0 | 1745 | 1 | цена = 0 — задать | 2 |  | не проверено
РАБ.Р9.2.105 | Монтаж светильника | Р9 | 2 | шт. | 2000 | 1745 | 2 | цена — модальная из 2 строк ТС ЕР — сверить | 2 |  | не проверено
РАБ.Р9.2.106 | Монтаж светильника | Р9 | 2 | шт. | 5225 | 1745 | 2 | цена — модальная из 2 строк ТС ЕР — сверить | 2 |  | не проверено
РАБ.Р9.2.111 | Пульт дистанционного управления SMART-R10-DIM для лайтбоксов Профлед | Р9 | 2 | шт. | 0 | 1745 | 1 | цена = 0 — задать | 2 |  | не проверено
РАБ.Р9.2.112 | Монтаж светильника | Р9 | 2 | шт. | 3242.86 | 1745 | 3 | цена — модальная из 3 строк ТС ЕР — сверить | 2 |  | не проверено
РАБ.Р9.2.113 | Монтаж светильника | Р9 | 2 | шт. | 3756.47 | 1745 | 3 | цена — модальная из 3 строк ТС ЕР — сверить | 2 |  | не проверено
РАБ.Р9.2.114 | Монтаж светильника | Р9 | 2 | шт. | 3357.21 | 1745 | 3 | цена — модальная из 3 строк ТС ЕР — сверить | 2 |  | не проверено
РАБ.Р9.2.115 | Монтаж светильника аварийного / эвакуационного | Р9 | 2 | шт. | 3870.81 | 1745 | 3 | цена — модальная из 3 строк ТС ЕР — сверить | 2 |  | не проверено
РАБ.Р9.2.117 | Монтаж светильника | Р9 | 2 | шт. | 707.24 | 1745 | 3 | цена — модальная из 3 строк ТС ЕР — сверить | 2 |  | не проверено
РАБ.Р9.2.120 | Монтаж светильника | Р9 | 2 | шт. | 857.68 | 1745 | 2 | цена — модальная из 2 строк ТС ЕР — сверить | 2 |  | не проверено
РАБ.Р9.2.121 | Монтаж светильника аварийного / эвакуационного | Р9 | 2 | шт. | 1444.05 | 1745 | 2 | цена — модальная из 2 строк ТС ЕР — сверить | 2 |  | не проверено
РАБ.Р9.2.122 | Монтаж светильника | Р9 | 2 | шт. | 810.34 | 1745 | 2 | цена — модальная из 2 строк ТС ЕР — сверить | 2 |  | не проверено
РАБ.Р9.2.123 | Монтаж светильника аварийного / эвакуационного | Р9 | 2 | шт. | 1396.71 | 1745 | 2 | цена — модальная из 2 строк ТС ЕР — сверить | 2 |  | не проверено
РАБ.Р9.2.146 | Монтаж светильника | Р9 | 2 | шт. | 2905.21 | 1745 | 2 | цена — модальная из 2 строк ТС ЕР — сверить | 2 |  | не проверено
РАБ.Р9.2.147 | Монтаж светильника | Р9 | 2 | шт. | 3127.48 | 1745 | 2 | цена — модальная из 2 строк ТС ЕР — сверить | 2 |  | не проверено
РАБ.Р9.2.175 | Q45 Track 8W-4000K CRI 90 BLK / WHI - Прожектор | Р9 | 2 | шт. | 793.71 | 1745 | 6 | цена — модальная из 6 строк ТС ЕР — сверить | 2 |  | не проверено
РАБ.Р9.2.191 | Прокладка кабеля / провода | Р9 | 2 | м.п. | 129.46 | 146 | 2 | цена — модальная из 2 строк ТС ЕР — сверить | 2 |  | не проверено
РАБ.Р9.2.192 | Прокладка кабеля / провода | Р9 | 2 | м.п. | 110.06 | 146 | 5 | цена — модальная из 5 строк ТС ЕР — сверить | 2 |  | не проверено
РАБ.Р9.2.193 | Прокладка кабеля / провода | Р9 | 2 | м.п. | 100.22 | 146 | 13 | цена — модальная из 13 строк ТС ЕР — сверить | 2 |  | не проверено
РАБ.Р9.2.194 | Прокладка кабеля / провода | Р9 | 2 | м.п. | 90.48 | 146 | 2 | цена — модальная из 2 строк ТС ЕР — сверить | 2 |  | не проверено
РАБ.Р9.2.197 | Прокладка кабеля / провода | Р9 | 2 | м.п. | 209 | 146 | 2 | цена — модальная из 2 строк ТС ЕР — сверить | 2 |  | не проверено
РАБ.Р9.2.201 | Прокладка кабеля / провода | Р9 | 2 | м.п. | 138.5 | 146 | 2 | цена — модальная из 2 строк ТС ЕР — сверить | 2 |  | не проверено
РАБ.Р9.2.202 | Прокладка кабеля / провода | Р9 | 2 | м.п. | 145.51 | 146 | 2 | цена — модальная из 2 строк ТС ЕР — сверить | 2 |  | не проверено
РАБ.Р9.2.204 | Прокладка кабеля / провода | Р9 | 2 | шт. | 1210 | 1745 | 2 | цена — модальная из 2 строк ТС ЕР — сверить | 2 |  | не проверено
РАБ.Р9.2.206 | Установка розетки | Р9 | 2 | шт. | 3125.04 | 1745 | 4 | цена — модальная из 4 строк ТС ЕР — сверить | 2 |  | не проверено
РАБ.Р9.4.008 | Установка розетки | Р9 | 4 | шт. | 679.25 | 679 | 5 | цена — модальная из 5 строк ТС ЕР — сверить | 2 |  | не проверено
РАБ.Р9.4.011 | Расходные и крепежные материалы | Р9 | 4 | компл. | 0 |  | 1 | цена = 0 — задать | 2 |  | не проверено
РАБ.Р9.4.012 | Распред коробка legrand | Р9 | 4 | шт. | 295.19 | 679 | 2 | цена — модальная из 2 строк ТС ЕР — сверить | 2 |  | не проверено
РАБ.Р9.4.013 | Прокладка кабеля / провода | Р9 | 4 | м.п. | 124.41 | 113 | 2 | цена — модальная из 2 строк ТС ЕР — сверить | 2 |  | не проверено
РАБ.Р9.4.014 | Прокладка кабеля / провода | Р9 | 4 | м.п. | 108.58 | 113 | 3 | цена — модальная из 3 строк ТС ЕР — сверить | 2 |  | не проверено
РАБ.Р10.1.003 | Монтаж элемента адаптации для МГН | Р10 | 1 | компл. | 678.6 |  | 2 | цена — модальная из 2 строк ТС ЕР — сверить | 2 |  | не проверено
РАБ.Р10.1.011 | Транспортные расходы (% от стоимости материалов): | Р10 | 1 | % | 0 |  | 1 | цена = 0 — задать | 2 |  | не проверено
РАБ.Р10.1.012 | ВСЕГО*: | Р10 | 1 | руб. | 0 |  | 1 | цена = 0 — задать | 2 |  | не проверено
РАБ.Р1.1.061 | Стоимость согласования проекта перепланировки/реставрации объекта культурного наследия в соответствии с нормативными актами г.______________. | Р1 | 1 | м2 | 0 | 35 | 1 | цена не задана — по проекту / КП (ожидаемо) | 3 |  | не проверено
РАБ.Р1.1.062 | Стоимость согласования проекта перепланировки/реконструкции объекта в соответствии с нормативными актами г.______________. | Р1 | 1 | м2 | 0 | 35 | 1 | цена не задана — по проекту / КП (ожидаемо) | 3 |  | не проверено
РАБ.Р1.1.063 | Получение паспорта БТИ (в черных линиях) | Р1 | 1 | м2 | 0 | 35 | 1 | цена не задана — по проекту / КП (ожидаемо) | 3 |  | не проверено
РАБ.Р1.1.070 | Разработка дизайн-проекта интерьера | Р1 | 1 | м2 | 0 | 35 | 1 | цена не задана — по проекту / КП (ожидаемо) | 3 |  | не проверено
РАБ.Р1.1.072 | Проект системы водоотведения | Р1 | 1 | м2 | 0 | 35 | 1 | цена не задана — по проекту / КП (ожидаемо) | 3 |  | не проверено
РАБ.Р1.1.073 | Рабочая документация Системы ливневой канализации | Р1 | 1 | м2 | 0 | 35 | 1 | цена не задана — по проекту / КП (ожидаемо) | 3 |  | не проверено
РАБ.Р1.1.074 | Получение Технических условий (при необходимости) | Р1 | 1 | м2 | 0 | 35 | 1 | цена не задана — по проекту / КП (ожидаемо) | 3 |  | не проверено
РАБ.Р1.1.077 | Согласование проекта Системы водоотведения и получения тех условий (при необходимости) | Р1 | 1 | м2 | 0 | 35 | 1 | цена не задана — по проекту / КП (ожидаемо) | 3 |  | не проверено
РАБ.Р1.1.081 | Расчет пожарного риска | Р1 | 1 | м2 | 0 | 35 | 1 | цена не задана — по проекту / КП (ожидаемо) | 3 |  | не проверено
РАБ.Р1.1.082 | Подготовка и постановка на учет Независимой оценки пожарного риска (пожарный аудит), включая Расчет пожарного риска | Р1 | 1 | м2 | 0 | 35 | 1 | цена не задана — по проекту / КП (ожидаемо) | 3 |  | не проверено
РАБ.Р11.1.001 | Автоматическая пожарная сигнализация (АПС) — монтаж и ПНР | Р11 | 1 | компл | 0 |  | 1 | цена не задана — по проекту / КП (ожидаемо) | 3 |  | не проверено
РАБ.Р11.1.002 | Система оповещения и управления эвакуацией (СОУЭ) — монтаж и ПНР | Р11 | 1 | компл | 0 |  | 1 | цена не задана — по проекту / КП (ожидаемо) | 3 |  | не проверено
РАБ.Р11.2.001 | Система контроля и управления доступом (СКУД) — монтаж и ПНР | Р11 | 2 | компл | 0 |  | 1 | цена не задана — по проекту / КП (ожидаемо) | 3 |  | не проверено
РАБ.Р11.2.002 | Система охранного видеонаблюдения (CCTV) — монтаж и ПНР | Р11 | 2 | компл | 0 |  | 1 | цена не задана — по проекту / КП (ожидаемо) | 3 |  | не проверено
РАБ.Р11.2.003 | Охранная и тревожная сигнализация — монтаж и ПНР | Р11 | 2 | компл | 0 |  | 1 | цена не задана — по проекту / КП (ожидаемо) | 3 |  | не проверено
РАБ.Р11.2.004 | Охрана кассового узла (ДКБ) — оборудование и ПНР | Р11 | 2 | компл | 0 |  | 1 | цена не задана — по проекту / КП (ожидаемо) | 3 |  | не проверено
РАБ.Р11.3.001 | Структурированная кабельная сеть (СКС/ЛВС) — монтаж | Р11 | 3 | компл | 0 |  | 1 | цена не задана — по проекту / КП (ожидаемо) | 3 |  | не проверено
РАБ.Р11.3.002 | Закладные и лотки под слаботочные системы | Р11 | 3 | м.п. | 0 |  | 1 | цена не задана — по проекту / КП (ожидаемо) | 3 |  | не проверено
РАБ.Р11.9.001 | Граница ответственности: слаботочка/безопасность — вендор банка | Р11 | 9 | компл | 0 |  | 1 | цена не задана — по проекту / КП (ожидаемо) | 3 |  | не проверено
РАБ.Р12.1.001 | Временное электроснабжение строительной площадки | Р12 | 1 | компл | 0 |  | 1 | цена не задана — по проекту / КП (ожидаемо) | 3 |  | не проверено
РАБ.Р12.1.002 | Временное водоснабжение строительной площадки | Р12 | 1 | компл | 0 |  | 1 | цена не задана — по проекту / КП (ожидаемо) | 3 |  | не проверено
РАБ.Р12.1.003 | Ограждение строительной зоны | Р12 | 1 | м.п. | 0 |  | 1 | цена не задана — по проекту / КП (ожидаемо) | 3 |  | не проверено
РАБ.Р12.1.004 | Бытовое помещение на период производства работ | Р12 | 1 | мес | 0 |  | 1 | цена не задана — по проекту / КП (ожидаемо) | 3 |  | не проверено
РАБ.Р12.1.005 | Охрана объекта на период производства работ | Р12 | 1 | мес | 0 |  | 1 | цена не задана — по проекту / КП (ожидаемо) | 3 |  | не проверено
РАБ.Р12.1.006 | Мероприятия по охране труда, пожарной безопасности, СИЗ | Р12 | 1 | компл | 0 |  | 1 | цена не задана — по проекту / КП (ожидаемо) | 3 |  | не проверено
РАБ.Р12.2.001 | Пусконаладочные работы систем вентиляции | Р12 | 2 | компл | 0 |  | 1 | цена не задана — по проекту / КП (ожидаемо) | 3 |  | не проверено
РАБ.Р12.2.002 | Пусконаладочные работы систем кондиционирования | Р12 | 2 | компл | 0 |  | 1 | цена не задана — по проекту / КП (ожидаемо) | 3 |  | не проверено
РАБ.Р12.2.003 | Пусконаладочные работы систем отопления | Р12 | 2 | компл | 0 |  | 1 | цена не задана — по проекту / КП (ожидаемо) | 3 |  | не проверено
РАБ.Р12.2.004 | Пусконаладочные работы систем водоснабжения, канализации и ВПВ | Р12 | 2 | компл | 0 |  | 1 | цена не задана — по проекту / КП (ожидаемо) | 3 |  | не проверено
РАБ.Р12.2.005 | Пусконаладочные работы систем АУПТ (спринклерные) | Р12 | 2 | компл | 0 |  | 1 | цена не задана — по проекту / КП (ожидаемо) | 3 |  | не проверено
РАБ.Р12.3.001 | Исполнительная документация (комплект) | Р12 | 3 | компл | 0 |  | 1 | цена не задана — по проекту / КП (ожидаемо) | 3 |  | не проверено
РАБ.Р12.3.002 | Геодезическая разбивка, вынос осей и отметок | Р12 | 3 | компл | 0 |  | 1 | цена не задана — по проекту / КП (ожидаемо) | 3 |  | не проверено
РАБ.Р12.3.003 | Обмерные работы помещений | Р12 | 3 | м2 | 0 |  | 1 | цена не задана — по проекту / КП (ожидаемо) | 3 |  | не проверено
РАБ.Р12.4.001 | Предсдаточная (финишная) уборка помещений | Р12 | 4 | м2 | 0 |  | 1 | цена не задана — по проекту / КП (ожидаемо) | 3 |  | не проверено
РАБ.Р12.4.002 | Вывоз и утилизация строительного мусора (сверх демонтажа) | Р12 | 4 | м3 | 0 |  | 1 | цена не задана — по проекту / КП (ожидаемо) | 3 |  | не проверено
РАБ.Р12.5.001 | Резерв на непредвиденные работы и затраты | Р12 | 5 | % | 0 |  | 1 | цена не задана — по проекту / КП (ожидаемо) | 3 |  | не проверено
РАБ.Р1.1.001 | Техническое обследование состояния несущих конструкций помещения с подготовкой рекомендаций по усилению (Техничесекое заключение о конструктиве - "ТЗК") (для помещений от 100 до 45… | Р1 | 1 | м2 | 3675 | 35 | 1 |  | 4 |  | не проверено
РАБ.Р1.1.002 | Эскизный проект фасада и Колористический паспорт с указанием ведомости отделки и проектным решением со спецификацией элементов (крыльцо, пандус, навесы, колонны и т.д.)(для фасадов… | Р1 | 1 | м2 | 7822.5 | 35 | 1 |  | 4 |  | не проверено
РАБ.Р1.1.003 | Рабочая документация по усилению/устройству несущих конструкций ("КР"), включая пояснительную записку (для помещений от 100 до 450 м.кв) | Р1 | 1 | м2 | 135.45 | 35 | 1 |  | 4 |  | не проверено
РАБ.Р1.1.004 | Рабочая документация "Архитектурные решения" ("АР"), включая пояснительную записку (для помещений от 100 до 450 м.кв) | Р1 | 1 | м2 | 389.55 | 35 | 1 |  | 4 |  | не проверено
РАБ.Р1.1.005 | Рабочая документация по электроснабжению и электроосвещению ("ЭОМ"), включая пояснительную записку (для помещений от 100 до 450 м.кв) | Р1 | 1 | м2 | 258.3 | 35 | 1 |  | 4 |  | не проверено
РАБ.Р1.1.006 | Рабочая документация Системы вентиляции ("ОВиК-В"), включая пояснительную записку (для помещений от 100 до 450 м.кв) | Р1 | 1 | м2 | 202.65 | 35 | 1 |  | 4 |  | не проверено
РАБ.Р1.1.007 | Рабочая документация Системы кондиционирования ("ОВиК-К"), включая пояснительную записку (для помещений от 100 до 450 м.кв) | Р1 | 1 | м2 | 159.48 | 35 | 1 |  | 4 |  | не проверено
РАБ.Р1.1.008 | Рабочая документация Системы отопления ("ОВиК-О"), включая Пояснительную записку и Теплотехнический расчет (для помещений от 100 до 450 м.кв) | Р1 | 1 | м2 | 123.9 | 35 | 1 |  | 4 |  | не проверено
РАБ.Р1.1.009 | Рабочая документация Системы водоснабжения и канализации ("ВК"), включая пояснительную записку (для помещений от 100 до 450 м.кв) | Р1 | 1 | м2 | 130.2 | 35 | 1 |  | 4 |  | не проверено
РАБ.Р1.1.010 | Рабочая документация Системы автоматической установки водяного пожаротушения ("АУВПТ"), (спринкерная, дренчерная, модульная система), включая пояснительную записку (для помещений о… | Р1 | 1 | м2 | 91.68 | 35 | 1 |  | 4 |  | не проверено
РАБ.Р1.1.011 | Рабочая документация Системы Внутреннего противопожарного водопровода ("ВПВ"), включая пояснительную записку (для помещений от 100 до 450 м.кв) | Р1 | 1 | м2 | 91.68 | 35 | 1 |  | 4 |  | не проверено
РАБ.Р1.1.012 | Рабочая документация Системы дымоудаления ("ДУ"), включая пояснительную записку (для помещений от 100 до 450 м.кв) | Р1 | 1 | м2 | 103.95 | 35 | 1 |  | 4 |  | не проверено
РАБ.Р1.1.013 | Рабочая документация "Автоматическая пожарная сигнализация" (АПС) | Р1 | 1 | м2 | 7.04 | 35 | 1 |  | 4 |  | не проверено
РАБ.Р1.1.014 | Рабочая документация "Система оповещения и управления эвакуацией людей при пожаре" (СОУЭ) | Р1 | 1 | м2 | 4.1 | 35 | 1 |  | 4 |  | не проверено
РАБ.Р1.1.015 | Рабочая документация "Автоматизация системы внутреннего противопожарного водопровода (ВПВ) | Р1 | 1 | м2 | 0.84 | 35 | 1 |  | 4 |  | не проверено
РАБ.Р1.1.016 | Рабочая документация "Автоматизация системы противодымной вентиляции (ПДВ")" | Р1 | 1 | м2 | 2.62 | 35 | 1 |  | 4 |  | не проверено
РАБ.Р1.1.017 | Рабочая документация "Автоматизация Системы отопления, вентиляции и кондиционирования (ОВиК)" | Р1 | 1 | м2 | 0.32 | 35 | 1 |  | 4 |  | не проверено
РАБ.Р1.1.018 | Рабочая документация "Автоматизация Системы аварийного освещения (АО)" | Р1 | 1 | м2 | 0.11 | 35 | 1 |  | 4 |  | не проверено
РАБ.Р1.1.019 | Рабочая документация "Автоматизации лифтовового хозяйства" | Р1 | 1 | м2 | 0.11 | 35 | 1 |  | 4 |  | не проверено
РАБ.Р1.1.020 | Рабочая документация "Автоматизации Системы контроля управления доступом (СКУД)" | Р1 | 1 | м2 | 0.11 | 35 | 1 |  | 4 |  | не проверено
РАБ.Р1.1.021 | Техническое обследование состояния несущих конструкций помещения с подготовкой рекомендаций по усилению в зоне расположения депозитария, кассового узла и банкоматов (Техничесекое з… | Р1 | 1 | м2 | 3675 | 35 | 1 |  | 4 |  | не проверено
РАБ.Р1.1.022 | Эскизный проект фасада и колористический паспорт с указанием ведомости отделки и проектным решением со спецификацией элементов (крыльцо, пандус, навесы, колонны и т.д.)(для фасадов… | Р1 | 1 | кв.м.площади фасада | 7822.5 |  | 1 |  | 4 |  | не проверено
РАБ.Р1.1.023 | Рабочая документация по усилению/устройству несущих конструкций ("КР"), включая пояснительную записку (для помещений менее 100 м.кв) | Р1 | 1 | компл. | 10500 | 10395 | 1 |  | 4 |  | не проверено
РАБ.Р1.1.024 | Рабочая документация "Архитектурные решения" ("АР"), включая пояснительную записку (для помещений менее 100 м.кв) | Р1 | 1 | компл. | 20737.5 | 10395 | 1 |  | 4 |  | не проверено
РАБ.Р1.1.025 | Рабочая документация по электроснабжению и электроосвещению ("ЭОМ"), включая пояснительную записку (для помещений менее 100 м.кв) | Р1 | 1 | компл. | 20737.5 | 10395 | 1 |  | 4 |  | не проверено
РАБ.Р1.1.026 | Рабочая документация Системы вентиляции ("ОВиК-В"), включая пояснительную записку (для помещений менее 100 м.кв) | Р1 | 1 | компл. | 15592.5 | 10395 | 1 |  | 4 |  | не проверено
РАБ.Р1.1.027 | Рабочая документация Системы кондиционирования ("ОВиК-К"), включая пояснительную записку (для помещений менее 100 м.кв) | Р1 | 1 | компл. | 10395 | 10395 | 1 |  | 4 |  | не проверено
РАБ.Р1.1.028 | Рабочая документация Системы отопления ("ОВиК-О"), включая Пояснительную записку и Теплотехнический расчет (для помещений менее 100 м.кв) | Р1 | 1 | компл. | 10395 | 10395 | 1 |  | 4 |  | не проверено
РАБ.Р1.1.029 | Рабочая документация Системы водоснабжения и канализации ("ВК"), включая пояснительную записку (для помещений менее 100 м.кв) | Р1 | 1 | компл. | 10395 | 10395 | 1 |  | 4 |  | не проверено
РАБ.Р1.1.030 | Рабочая документация Системы автоматической установки водяного пожаротушения ("АУВПТ"), (спринкерная, дренчерная, модульная система), включая пояснительную записку (для помещений м… | Р1 | 1 | компл. | 15592.5 | 10395 | 1 |  | 4 |  | не проверено
РАБ.Р1.1.031 | Рабочая документация Системы Внутреннего противопожарного водопровода ("ВПВ"), включая пояснительную записку (для помещений менее 100 м.кв) | Р1 | 1 | компл. | 10395 | 10395 | 1 |  | 4 |  | не проверено
РАБ.Р1.1.032 | Рабочая документация Системы дымоудаления ("ДУ"), включая пояснительную записку (для помещений менее 100 м.кв) | Р1 | 1 | компл. | 15592.5 | 10395 | 1 |  | 4 |  | не проверено
РАБ.Р1.1.033 | Исполнительная документация по усилению/устройству несущих конструкций ("КР"), включая пояснительную записку (для объектов более 100 кв.м.) | Р1 | 1 | м2 | 13.55 | 35 | 1 |  | 4 |  | не проверено
РАБ.Р1.1.034 | Исполнительная документация "Архитектурные решения" ("АР"), включая пояснительную записку (для объектов более 100 кв.м.) | Р1 | 1 | м2 | 38.96 | 35 | 1 |  | 4 |  | не проверено
РАБ.Р1.1.035 | Исполнительная документация по электроснабжению и электроосвещению ("ЭОМ"), включая пояснительную записку (для объектов более 100 кв.м.) | Р1 | 1 | м2 | 25.83 | 35 | 1 |  | 4 |  | не проверено
РАБ.Р1.1.036 | Исполнительная документация Системы вентиляции ("ОВиК-В"), включая пояснительную записку (для объектов более 100 кв.м.) | Р1 | 1 | м2 | 20.27 | 35 | 1 |  | 4 |  | не проверено
РАБ.Р1.1.037 | Исполнительная документация Системы кондиционирования ("ОВиК-К"), включая пояснительную записку (для объектов более 100 кв.м.) | Р1 | 1 | м2 | 15.95 | 35 | 1 |  | 4 |  | не проверено
РАБ.Р1.1.038 | Исполнительная документация Системы отопления ("ОВиК-О"), включая Пояснительную записку и Теплотехнический расчет (для объектов более 100 кв.м.) | Р1 | 1 | м2 | 12.39 | 35 | 1 |  | 4 |  | не проверено
РАБ.Р1.1.039 | Исполнительная документация Системы водоснабжения и канализации ("ВК"), включая пояснительную записку (для объектов более 100 кв.м.) | Р1 | 1 | м2 | 13.02 | 35 | 1 |  | 4 |  | не проверено
РАБ.Р1.1.040 | Исполнительная документация Системы автматической установки водяного пожаротушения ("АУВПТ"), (спринкерная, дренчерная, модульная система), включая пояснительную записку (для объек… | Р1 | 1 | м2 | 9.17 | 35 | 1 |  | 4 |  | не проверено
РАБ.Р1.1.041 | Исполнительная документация Системы Внутреннего противопожарного водопровода ("ВПВ"), включая пояснительную записку (для объектов более 100 кв.м.) | Р1 | 1 | м2 | 9.17 | 35 | 1 |  | 4 |  | не проверено
РАБ.Р1.1.042 | Исполнительная документация Системы дымоудаления ("ДУ"), включая пояснительную записку (для объектов более 100 кв.м.) | Р1 | 1 | м2 | 10.4 | 35 | 1 |  | 4 |  | не проверено
РАБ.Р1.1.043 | Исполнительная документация по усилению/устройству несущих конструкций ("КР"), включая пояснительную записку (для объектов менее 100 кв.м.) | Р1 | 1 | компл. | 1050 | 10395 | 1 |  | 4 |  | не проверено
РАБ.Р1.1.044 | Исполнительная документация "Архитектурные решения" ("АР"), включая пояснительную записку (для объектов менее 100 кв.м.) | Р1 | 1 | компл. | 2073.75 | 10395 | 1 |  | 4 |  | не проверено
РАБ.Р1.1.045 | Исполнительная документация по электроснабжению и электроосвещению ("ЭОМ"), включая пояснительную записку (для объектов менее 100 кв.м.) | Р1 | 1 | компл. | 2073.75 | 10395 | 1 |  | 4 |  | не проверено
РАБ.Р1.1.046 | Исполнительная документация Системы вентиляции ("ОВиК-В"), включая пояснительную записку (для объектов менее 100 кв.м.) | Р1 | 1 | компл. | 1559.25 | 10395 | 1 |  | 4 |  | не проверено
РАБ.Р1.1.047 | Исполнительная документация Системы кондиционирования ("ОВиК-К"), включая пояснительную записку (для объектов менее 100 кв.м.) | Р1 | 1 | компл. | 1039.5 | 10395 | 1 |  | 4 |  | не проверено
РАБ.Р1.1.048 | Исполнительная документация Системы отопления ("ОВиК-О"), включая Пояснительную записку и Теплотехнический расчет (для объектов менее 100 кв.м.) | Р1 | 1 | компл. | 1039.5 | 10395 | 1 |  | 4 |  | не проверено
РАБ.Р1.1.049 | Исполнительная документация Системы водоснабжения и канализации ("ВК"), включая пояснительную записку (для объектов менее 100 кв.м.) | Р1 | 1 | компл. | 1039.5 | 10395 | 1 |  | 4 |  | не проверено
РАБ.Р1.1.050 | Исполнительная документация Системы автматической установки водяного пожаротушения ("АУВПТ"), (спринкерная, дренчерная, модульная система), включая пояснительную записку (для объек… | Р1 | 1 | компл. | 1559.25 | 10395 | 1 |  | 4 |  | не проверено
РАБ.Р1.1.051 | Исполнительная документация Системы Внутреннего противопожарного водопровода ("ВПВ"), включая пояснительную записку (для объектов менее 100 кв.м.) | Р1 | 1 | компл. | 1039.5 | 10395 | 1 |  | 4 |  | не проверено
РАБ.Р1.1.052 | Исполнительная документация Системы дымоудаления ("ДУ"), включая пояснительную записку (для объектов менее 100 кв.м.) | Р1 | 1 | компл. | 1559.25 | 10395 | 1 |  | 4 |  | не проверено
РАБ.Р1.1.053 | Рабочая документация "Автоматическая пожарная сигнализация" (АПС) | Р1 | 1 | м2 | 70.35 | 35 | 1 |  | 4 |  | не проверено
РАБ.Р1.1.054 | Рабочая документация "Система оповещения и управления эвакуацией людей при пожаре" (СОУЭ) | Р1 | 1 | м2 | 40.95 | 35 | 1 |  | 4 |  | не проверено
РАБ.Р1.1.055 | Рабочая документация "Автоматизация системы внутреннего противопожарного водопровода (ВПВ) | Р1 | 1 | м2 | 8.4 | 35 | 1 |  | 4 |  | не проверено
РАБ.Р1.1.056 | Рабочая документация "Автоматизация системы противодымной вентиляции (ПДВ")" | Р1 | 1 | м2 | 26.25 | 35 | 1 |  | 4 |  | не проверено
РАБ.Р1.1.057 | Рабочая документация "Автоматизация Системы отопления, вентиляции и кондиционирования (ОВиК)" | Р1 | 1 | м2 | 3.15 | 35 | 1 |  | 4 |  | не проверено
РАБ.Р1.1.058 | Рабочая документация "Автоматизация Системы аварийного освещения (АО)" | Р1 | 1 | м2 | 1.05 | 35 | 1 |  | 4 |  | не проверено
РАБ.Р1.1.059 | Рабочая документация "Автоматизации лифтовового хозяйства" | Р1 | 1 | м2 | 1.05 | 35 | 1 |  | 4 |  | не проверено
РАБ.Р1.1.060 | Рабочая документация "Автоматизации Системы контроля управления доступом (СКУД)" | Р1 | 1 | м2 | 1.05 | 35 | 1 |  | 4 |  | не проверено
РАБ.Р1.1.064 | Сертификация помещения для совершения операций с ценностями, хранение ценностей по (2) классу вломостойкости и (3) классу пулестойкости | Р1 | 1 | м2 | 88.99 | 35 | 1 |  | 4 |  | не проверено
РАБ.Р1.1.065 | Сертификация помещения для совершения операций с ценностями, хранение ценностей по 3 классу вломостойкости и 3 классу пулестойкости | Р1 | 1 | м2 | 149.82 | 35 | 1 |  | 4 |  | не проверено
РАБ.Р1.1.066 | Сертификация помещения для совершения операций с ценностями, хранение ценностей по (5) классу вломостойкости | Р1 | 1 | м2 | 96.48 | 35 | 1 |  | 4 |  | не проверено
РАБ.Р1.1.067 | Технический отчет электролаборатории для помещений более 100 м.кв. | Р1 | 1 | м2 | 123.58 | 35 | 1 |  | 4 |  | не проверено
РАБ.Р1.1.068 | Технический отчет электролаборатории для помещений менее 100 м.кв. | Р1 | 1 | компл. | 13074.35 | 10395 | 1 |  | 4 |  | не проверено
РАБ.Р1.1.069 | Стоимость согласования проекта изменения фасада согласно нормативных и законодательных актов г. ___________ и РФ. | Р1 | 1 | м2 | 190.9 | 35 | 1 |  | 4 |  | не проверено
РАБ.Р1.1.071 | Экспертиза и согласование проекта ЭОМ в Ростехнадзоре | Р1 | 1 | м2 | 98.96 | 35 | 1 |  | 4 |  | не проверено
РАБ.Р1.1.075 | Расчет категории пожарной опасности помещений | Р1 | 1 | м2 | 114.84 | 35 | 1 |  | 4 |  | не проверено
РАБ.Р1.1.076 | Рабочая документация Системы оповещения и управления эвакуацией в части световых указателей ("СОУЭ") | Р1 | 1 | м2 | 52.25 | 35 | 1 |  | 4 |  | не проверено
РАБ.Р1.1.078 | Испытание лестниц 3 типа с предоставлением актов | Р1 | 1 | м2 | 30.63 | 35 | 1 |  | 4 |  | не проверено
РАБ.Р1.1.079 | Испытания системы внутреннего противопожарного водопровода аккредитованной организацией (ВПВ и АУПТ). | Р1 | 1 | компл. | 10207.56 | 10395 | 1 |  | 4 |  | не проверено
РАБ.Р1.1.080 | Мероприятия по обеспечению доступа инвалидов | Р1 | 1 | м2 | 76.52 | 35 | 1 |  | 4 |  | не проверено
РАБ.Р1.1.083 | Разработка проекта огнезащиты | Р1 | 1 | шт. | 16168.42 |  | 1 |  | 4 |  | не проверено
РАБ.Р1.1.084 | Предоставление заключения пожарной испытательной лаборатории для контроля качества огнезащитных работ с предоставлением заключения о соответствии (до 1000 м кв. металлоконструкций) | Р1 | 1 | компл. | 23438.15 | 10395 | 1 |  | 4 |  | не проверено
РАБ.Р1.1.085 | Предоставление заключения пожарной испытательной лаборатории для контроля качества огнезащитных работ с предоставлением заключения о соответствии (более 1000 м кв. металлоконструкц… | Р1 | 1 | м2 | 17.8 | 35 | 1 |  | 4 |  | не проверено
РАБ.Р1.1.086 | Акустический расчет инженерных систем ОВиК (предоставление в Роспотребнадзор) электронный и бумажный вариант | Р1 | 1 | компл. | 132501.92 | 10395 | 1 |  | 4 |  | не проверено
РАБ.Р1.1.087 | Стоимость согласования проекта приспособления объекта культурного наследия в соответствии с нормативными актами Министерства культуры и КГИОП г._Санкт-Петербурга_. ( включая провед… | Р1 | 1 | компл. | 134515.33 | 10395 | 1 |  | 4 |  | не проверено
РАБ.Р1.1.088 | Стоимость согласования проекта перепланировки/реконструкции объекта в соответствии с нормативными актами г. ______________ | Р1 | 1 | кв.м.площади офиса | 137099.86 |  | 1 |  | 4 |  | не проверено
РАБ.Р1.1.089 | Получение паспорта БТИ (в черных линиях) | Р1 | 1 | компл. | 134499.93 | 10395 | 1 |  | 4 |  | не проверено
РАБ.Р1.1.090 | Ведение авторского надзора в период проведения РСР по приспособлению объекта культурного наследия( в соответствии с условиями ТЗ) | Р1 | 1 | компл. | 135524.49 | 10395 | 1 |  | 4 |  | не проверено
РАБ.Р1.1.091 | Подготовка и сдача в _______научного отчета | Р1 | 1 | компл. | 134002.26 | 10395 | 1 |  | 4 |  | не проверено
РАБ.Р1.1.092 | Сопровождение проектной документации в МВК, ОГПН МЧС, ФГУЗ «ЦГиЭ», КГИОП и прочих при необходимости. Ввод объекта в эксплуатацию в КГИОП И МВК | Р1 | 1 | компл. | 852600 | 10395 | 1 |  | 4 |  | не проверено
РАБ.Р2.1.002 | Демонтаж подвесных потолков "Армстронг" с сохранением | Р2 | 1 | м2 | 574.75 | 282 | 1 |  | 4 |  | не проверено
РАБ.Р2.1.003 | Демонтаж одноуровневых потолков из ГКЛ | Р2 | 1 | м2 | 318.72 | 282 | 1 |  | 4 |  | не проверено
РАБ.Р2.1.004 | Демонтаж двухуровневых потолков из ГКЛ | Р2 | 1 | м2 | 341.73 | 282 | 1 |  | 4 |  | не проверено
РАБ.Р2.1.005 | Демонтаж реечного потолка | Р2 | 1 | м2 | 260.13 | 282 | 1 |  | 4 |  | не проверено
РАБ.Р2.1.006 | Демонтаж плитки потолочной из экструдированного полистирола. | Р2 | 1 | м2 | 276.02 | 282 | 1 |  | 4 |  | не проверено
РАБ.Р2.1.009 | Демонтаж потолочного плинтуса, карниза, элементов декора. | Р2 | 1 | м.п. | 78.3 |  | 1 |  | 4 |  | не проверено
РАБ.Р2.1.010 | Демонтаж потолочного плинтуса, карниза, элементов декора с сохранением. | Р2 | 1 | м.п. | 134.2 |  | 1 |  | 4 |  | не проверено
РАБ.Р2.1.011 | Демонтаж натяжных потолков | Р2 | 1 | м2 | 157.72 | 282 | 1 |  | 4 |  | не проверено
РАБ.Р2.1.012 | Демонтаж щтукатурки потолка толщиной до 50 мм. | Р2 | 1 | м2 | 281.88 | 282 | 1 |  | 4 |  | не проверено
РАБ.Р2.2.001 | Демонтаж цементно-песчаной стяжки толщиной до 50 мм | Р2 | 2 | м2 | 232.64 | 322 | 1 |  | 4 |  | не проверено
РАБ.Р2.2.002 | Демонтаж цементно-песчаной стяжки толщиной до 100 мм | Р2 | 2 | м2 | 319.39 | 322 | 1 |  | 4 |  | не проверено
РАБ.Р2.2.003 | Демонтаж цементно-песчаной стяжки армированной толщиной до 50 мм | Р2 | 2 | м2 | 272.8 | 322 | 1 |  | 4 |  | не проверено
РАБ.Р2.2.004 | Демонтаж цементно-песчаной стяжки армированной толщиной до 100 мм | Р2 | 2 | м2 | 391.5 | 322 | 1 |  | 4 |  | не проверено
РАБ.Р2.2.005 | Демонтаж полов из гранитных и мраморных плит толщиной 30 мм | Р2 | 2 | м2 | 376.67 | 322 | 1 |  | 4 |  | не проверено
РАБ.Р2.2.007 | Расшивка швов поверхности пола из плитки керамической | Р2 | 2 | м2 | 187.92 | 322 | 1 |  | 4 |  | не проверено
РАБ.Р2.2.008 | Демонтаж покрытия полов: из линолеума, ковролина | Р2 | 2 | м2 | 220 | 322 | 1 |  | 4 |  | не проверено
РАБ.Р2.2.009 | Демонтаж покрытия полов: из паркетной доски (ламината) | Р2 | 2 | м2 | 374.59 | 322 | 1 |  | 4 |  | не проверено
РАБ.Р2.2.010 | Демонтаж фальшпола | Р2 | 2 | м2 | 322.01 | 322 | 1 |  | 4 |  | не проверено
РАБ.Р2.2.011 | Демонтаж деревянных полов на деревянных лагах | Р2 | 2 | м2 | 375.84 | 322 | 1 |  | 4 |  | не проверено
РАБ.Р2.2.012 | Демонтаж плинтусов: из керамической плитки | Р2 | 2 | м.п. | 78.86 |  | 1 |  | 4 |  | не проверено
РАБ.Р2.2.013 | Демонтаж плинтусов: деревянных, пвх | Р2 | 2 | м.п. | 78.38 |  | 1 |  | 4 |  | не проверено
РАБ.Р2.2.015 | Демонтаж деревянных балок перекрытия | Р2 | 2 | м.п. | 814.32 |  | 1 |  | 4 |  | не проверено
РАБ.Р2.2.016 | Демонтаж плиточного клея | Р2 | 2 | м2 | 209 | 322 | 1 |  | 4 |  | не проверено
РАБ.Р2.3.001 | Демонтаж кирпичных перегородок (в 1/2 кирпича) | Р2 | 3 | м2 | 1021.9 | 418 | 1 |  | 4 |  | не проверено
РАБ.Р2.3.003 | Демонтаж кирпичных стен | Р2 | 3 | м3 | 8175.22 |  | 1 |  | 4 |  | не проверено
РАБ.Р2.3.004 | Демонтаж стен из пенобетонных блоков | Р2 | 3 | м3 | 8992.74 |  | 1 |  | 4 |  | не проверено
РАБ.Р2.3.005 | Демонтаж утеплителя стен из минераловатных плит | Р2 | 3 | м2 | 144.58 | 418 | 1 |  | 4 |  | не проверено
РАБ.Р2.3.006 | Демонтаж утеплителя стен из пенополистирола | Р2 | 3 | м3 | 156.6 |  | 1 |  | 4 |  | не проверено
РАБ.Р2.3.007 | Демонтаж облицовки стен листами ГКЛ по металлическому каркасу | Р2 | 3 | м2 | 341.73 | 418 | 1 |  | 4 |  | не проверено
РАБ.Р2.3.008 | Демонтаж облицовки стен из МДФ панелей | Р2 | 3 | м2 | 281.88 | 418 | 1 |  | 4 |  | не проверено
РАБ.Р2.3.009 | Демонтаж каркасных деревянных перегородок с облицовкой панелями МДФ | Р2 | 3 | м2 | 433.73 | 418 | 1 |  | 4 |  | не проверено
РАБ.Р2.3.010 | Демонтаж перегородок по металлическому каркасу с облицовкой панелями МДФ | Р2 | 3 | м2 | 453.45 | 418 | 1 |  | 4 |  | не проверено
РАБ.Р2.3.011 | Отбивка штукатурки стен толщиной до 30 мм | Р2 | 3 | м2 | 337.56 | 418 | 1 |  | 4 |  | не проверено
РАБ.Р2.3.013 | Демонтаж облицовки стен из плитки керамической, мрамора. | Р2 | 3 | м2 | 501.12 | 418 | 1 |  | 4 |  | не проверено
РАБ.Р2.3.014 | Демонтаж стеклянных перегородок | Р2 | 3 | м2 | 627 | 418 | 1 |  | 4 |  | не проверено
РАБ.Р2.3.015 | Демонтаж бронепанелей | Р2 | 3 | м2 | 1252.8 | 418 | 1 |  | 4 |  | не проверено
РАБ.Р2.3.016 | Демонтаж обшивки стен мебельными панелями | Р2 | 3 | м2 | 313.2 | 418 | 1 |  | 4 |  | не проверено
РАБ.Р2.3.017 | Разборка перегородок из ГКЛ по металлическому каркасу | Р2 | 3 | м2 | 402.77 | 418 | 1 |  | 4 |  | не проверено
РАБ.Р2.4.001 | Демонтаж дверных блоков деревянных (межкомнатные) | Р2 | 4 | шт. | 1045 | 2296 | 1 |  | 4 |  | не проверено
РАБ.Р2.4.002 | Демонтаж дверных блоков из ПВХ профиля | Р2 | 4 | шт. | 1252.8 | 2296 | 1 |  | 4 |  | не проверено
РАБ.Р2.4.003 | Демонтаж дверных блоков металлических | Р2 | 4 | шт. | 1980 | 2296 | 1 |  | 4 |  | не проверено
РАБ.Р2.4.005 | Демонтаж дверных блоков бронированных | Р2 | 4 | шт. | 2612.5 | 2296 | 1 |  | 4 |  | не проверено
РАБ.Р2.4.006 | Демонтаж решетчатой двери (распашные, гармошка). | Р2 | 4 | шт. | 1412.92 | 2296 | 1 |  | 4 |  | не проверено
РАБ.Р2.4.007 | Демонтаж дверей гаражных | Р2 | 4 | шт. | 3052.5 | 2296 | 1 |  | 4 |  | не проверено
РАБ.Р2.4.008 | Демонтаж рольставни | Р2 | 4 | шт. | 3135 | 2296 | 1 |  | 4 |  | не проверено
РАБ.Р2.5.002 | Демонтаж бронеокон | Р2 | 5 | м2 | 1612.66 |  | 1 |  | 4 |  | не проверено
РАБ.Р2.5.004 | Демонтаж подоконных досок бетонных | Р2 | 5 | м.п. | 689.04 |  | 1 |  | 4 |  | не проверено
РАБ.Р2.5.005 | Демонтаж отливов из оцинкованной стали | Р2 | 5 | м.п. | 111.79 |  | 1 |  | 4 |  | не проверено
РАБ.Р2.5.006 | Демонтаж откосов ПВХ | Р2 | 5 | м2 | 130.5 |  | 1 |  | 4 |  | не проверено
РАБ.Р2.6.001 | Демонтаж рулонной кровли из оклеечных изоляционных материалов в два слоя | Р2 | 6 | м2 | 1460 |  | 1 |  | 4 |  | не проверено
РАБ.Р2.6.002 | Демонтаж покрытия кровли из профлиста, металлочерепицы, андулина, металла. | Р2 | 6 | м2 | 422.78 |  | 1 |  | 4 |  | не проверено
РАБ.Р2.6.003 | Демонтаж стропильной части кровли включая обрешетку | Р2 | 6 | м2 | 1379.7 |  | 1 |  | 4 |  | не проверено
РАБ.Р2.6.004 | Демонтаж утеплителя кровли | Р2 | 6 | м3 | 1163.98 |  | 1 |  | 4 |  | не проверено
РАБ.Р2.6.005 | Демонтаж отливов, водостоков. | Р2 | 6 | м.п. | 209 |  | 1 |  | 4 |  | не проверено
РАБ.Р2.7.001 | Разборка тротуарной плитки | Р2 | 7 | м2 | 339.3 | 475 | 1 |  | 4 |  | не проверено
РАБ.Р2.7.002 | Разборка асфальтового покрытия | Р2 | 7 | м2 | 882.18 | 475 | 1 |  | 4 |  | не проверено
РАБ.Р2.7.004 | Выемка грунта | Р2 | 7 | м3 | 3732.3 |  | 1 |  | 4 |  | не проверено
РАБ.Р2.7.005 | Демонтаж бордюрного, тротуарного,дорожного камня. | Р2 | 7 | м.п. | 916.11 |  | 1 |  | 4 |  | не проверено
РАБ.Р2.7.006 | Демонтаж перил ограждения | Р2 | 7 | м.п. | 610.74 |  | 1 |  | 4 |  | не проверено
РАБ.Р2.7.007 | Демонтаж козырьков | Р2 | 7 | м2 | 780.39 | 475 | 1 |  | 4 |  | не проверено
РАБ.Р2.7.008 | Демонтаж облицовки цоколя, фасада (плитка керамическая, камень натуральный) | Р2 | 7 | м2 | 433.22 | 475 | 1 |  | 4 |  | не проверено
РАБ.Р2.7.009 | Демонтаж штукатурки фасада | Р2 | 7 | м2 | 470.25 | 475 | 1 |  | 4 |  | не проверено
РАБ.Р2.7.010 | Расшивка швов поверхности фасада | Р2 | 7 | м.п. | 434.96 |  | 1 |  | 4 |  | не проверено
РАБ.Р2.7.011 | Демонтаж фасада из композитных панелей "Алюкобонд" с подсистемой, навесных фасадов (металл, керамогранит) | Р2 | 7 | м2 | 627 | 475 | 1 |  | 4 |  | не проверено
РАБ.Р2.7.012 | Демонтаж информационной, рекламной конструкции на фасаде здания | Р2 | 7 | м2 | 475.02 | 475 | 1 |  | 4 |  | не проверено
РАБ.Р2.7.013 | Демонтаж ограждающих конструкций из профлиста | Р2 | 7 | м2 | 373.23 | 475 | 1 |  | 4 |  | не проверено
РАБ.Р2.7.014 | Демонтаж сварных металлических конструкций | Р2 | 7 | тн. | 6786 |  | 1 |  | 4 |  | не проверено
РАБ.Р2.8.001 | Демонтаж слаботочных сетей (компьютерные и локальные сети, системы охранной и противопожарной сигнализации, системы видео наблюдения, телевизионные и телефонные сети, системы речев… | Р2 | 8 | кв.м.площади офиса | 86.13 |  | 1 |  | 4 |  | не проверено
РАБ.Р2.8.002 | Демонтаж скрытой электропроводки (проложенной в перегородках, за подвесными потолками, под фальшполами и в других конструктивных элементах зданий) | Р2 | 8 | кв.м.площади офиса | 92.39 |  | 1 |  | 4 |  | не проверено
РАБ.Р2.8.004 | Демонтаж светильников | Р2 | 8 | шт. | 431.61 | 1045 | 1 |  | 4 |  | не проверено
РАБ.Р2.8.005 | Демонтаж электрощитов распределительных | Р2 | 8 | шт. | 2200 | 1045 | 1 |  | 4 |  | не проверено
РАБ.Р2.8.007 | Демонтаж вводных кабелей высоковольтных | Р2 | 8 | м.п. | 435.41 |  | 1 |  | 4 |  | не проверено
РАБ.Р2.8.008 | Демонтаж светильников с сохранением | Р2 | 8 | шт. | 1045 | 1045 | 1 |  | 4 |  | не проверено
РАБ.Р2.8.009 | Демонтаж кабель канала | Р2 | 8 | м.п. | 255.07 |  | 1 |  | 4 |  | не проверено
РАБ.Р2.9.001 | Демонтаж воздуховодов системы вентиляциии и охлаждения воздуха | Р2 | 9 | кв.м.площади офиса | 197.84 |  | 1 |  | 4 |  | не проверено
РАБ.Р2.9.003 | Демонтаж кондиционера (сплит система, внешний и внутренний блоки) с сохранением | Р2 | 9 | шт. | 7657.74 | 17484 | 1 |  | 4 |  | не проверено
РАБ.Р2.9.004 | Демонтаж вент машин | Р2 | 9 | шт. | 27311.04 | 17484 | 1 |  | 4 |  | не проверено
РАБ.Р2.9.005 | Демонтаж вент машин с сохранением | Р2 | 9 | шт. | 39400.56 | 17484 | 1 |  | 4 |  | не проверено
РАБ.Р2.10.001 | Демонтаж унитаза | Р2 | 10 | шт. | 783 | 783 | 1 |  | 4 |  | не проверено
РАБ.Р2.10.002 | Демонтаж раковины | Р2 | 10 | шт. | 689.04 | 783 | 1 |  | 4 |  | не проверено
РАБ.Р2.10.003 | Демонтаж смесителя | Р2 | 10 | компл. | 330 |  | 1 |  | 4 |  | не проверено
РАБ.Р2.10.005 | Демонтаж радиаторов отопления с запорной арматурой | Р2 | 10 | шт. | 1212.71 | 783 | 1 |  | 4 |  | не проверено
РАБ.Р2.10.006 | Демонтаж труб системы отопления | Р2 | 10 | м.п. | 128.15 |  | 1 |  | 4 |  | не проверено
РАБ.Р2.10.007 | Демонтаж труб водоснабжения и канализации диаметром до 50 мм | Р2 | 10 | м.п. | 178.94 |  | 1 |  | 4 |  | не проверено
РАБ.Р2.10.008 | Демонтаж труб канализации и водоснабжения диаметром до 110 мм | Р2 | 10 | м.п. | 183.45 |  | 1 |  | 4 |  | не проверено
РАБ.Р2.10.009 | Демонтаж запорной арматуры белее 50 мм | Р2 | 10 | шт. | 720.26 | 783 | 1 |  | 4 |  | не проверено
РАБ.Р2.10.010 | Демонтаж запорной арматуры диаметром до 50 мм | Р2 | 10 | шт. | 313.5 | 783 | 1 |  | 4 |  | не проверено
РАБ.Р2.10.011 | Демонтаж циркуляционных насосов | Р2 | 10 | шт. | 1492.92 | 783 | 1 |  | 4 |  | не проверено
РАБ.Р2.10.012 | Демонтаж регистров отопления | Р2 | 10 | шт. | 463.67 | 783 | 1 |  | 4 |  | не проверено
РАБ.Р2.11.001 | Вывоз мусора (бункер 5т - 8м3) | Р2 | 11 | шт. | 13200 | 26818 | 1 |  | 4 |  | не проверено
РАБ.Р2.11.002 | Вывоз мусора (бункер 27 м3) | Р2 | 11 | шт. | 32447.25 | 26818 | 1 |  | 4 |  | не проверено
РАБ.Р2.11.003 | Вывоз мусора (бункер 24 м3) | Р2 | 11 | шт. | 28842 | 26818 | 1 |  | 4 |  | не проверено
РАБ.Р2.11.004 | Вывоз мусора (бункер 20 м3) | Р2 | 11 | шт. | 24795 | 26818 | 1 |  | 4 |  | не проверено
РАБ.Р2.11.005 | Перемещение вручную строительных материалов, мусора на расстоянии свыше 50 м от объекта | Р2 | 11 | тн. | 1268.63 |  | 1 |  | 4 |  | не проверено
РАБ.Р2.11.006 | Уборка послестроительная | Р2 | 11 | м2 | 94.05 |  | 1 |  | 4 |  | не проверено
РАБ.Р2.11.007 | Поддерживающая уборка в течении недели перед открытием | Р2 | 11 | м2 | 110.69 |  | 1 |  | 4 |  | не проверено
РАБ.Р2.11.008 | Клининговая уборка перед открытием (включая ночные работы). | Р2 | 11 | м2 | 519 |  | 1 |  | 4 |  | не проверено
РАБ.Р2.12.002 | Демонтаж шлюза инкосаторского | Р2 | 12 | шт. | 3027.6 | 5585 | 1 |  | 4 |  | не проверено
РАБ.Р2.12.003 | Удаление старого огнезащитного покрытия | Р2 | 12 | м2 | 626.4 |  | 1 |  | 4 |  | не проверено
РАБ.Р2.12.004 | Демонтаж жалюзей | Р2 | 12 | м2 | 174 |  | 1 |  | 4 |  | не проверено
РАБ.Р2.12.005 | Демонтаж металлоконструкций | Р2 | 12 | тн. | 5225 |  | 1 |  | 4 |  | не проверено
РАБ.Р2.12.006 | Демонтаж наборных ступеней ЛС 90 с выломкой четвертей | Р2 | 12 | шт. | 8143.2 | 5585 | 1 |  | 4 |  | не проверено
РАБ.Р2.12.008 | Подготовка бетонных поверхностей к покраске - пескоструйная обработка. В состав работ и матриалов входит доставка песка, временное сооружение для песка и его обогрев, доставка и ра… | Р2 | 12 | м2 | 820 |  | 1 |  | 4 |  | не проверено
РАБ.Р2.13.001 | Демонтажные работы до состояния shell-and-core | Р2 | 13 | м2 | 2133.33 |  | 1 |  | 4 |  | не проверено
РАБ.Р3.1.001 | Кладка перегородок толщиной в 1/2 кирпича | Р3 | 1 | м2 | 2392.5 | 1331 | 1 |  | 4 |  | не проверено
РАБ.Р3.1.002 | Кладка перегородок армированных толщиной в 1 кирпич | Р3 | 1 | м2 | 2704.48 | 1331 | 1 |  | 4 |  | не проверено
РАБ.Р3.1.003 | Кладка перегородок из пеноблоков (600*300*200) | Р3 | 1 | м2 | 2035.8 | 1331 | 1 |  | 4 |  | не проверено
РАБ.Р3.1.004 | Заделка проемов в кирпичных стенах | Р3 | 1 | м3 | 9787.5 | 12215 | 1 |  | 4 |  | не проверено
РАБ.Р3.1.007 | Устройство перегородок из ГКЛ толщ. 12 мм. "Кнауф" с одинарным металлическим каркасом и однослойной обшивкой с обеих сторон (включая перфорированные уголки на внешние углы) | Р3 | 1 | м2 | 1722.6 | 1331 | 1 |  | 4 |  | не проверено
РАБ.Р3.1.008 | Устройство перегородок из ГКЛ толщ. 12 мм. "Кнауф" с одинарным металлическим каркасом и двухслойной обшивкой с обеих сторон (включая перфорированные уголки на внешние углы) | Р3 | 1 | м2 | 1894.86 | 1331 | 1 |  | 4 |  | не проверено
РАБ.Р3.1.011 | Облицовка стен гипсокартонными листами (ГКЛ) "Кнауф" в один слой на клее (включая перфорированные уголки на внешние углы) | Р3 | 1 | м2 | 1357.2 | 1331 | 1 |  | 4 |  | не проверено
РАБ.Р3.1.012 | Устройство оконных откосов из ГКЛВ толщ. 12 мм. | Р3 | 1 | м2 | 1305 | 1331 | 1 |  | 4 |  | не проверено
РАБ.Р3.1.014 | Штукатурка стен | Р3 | 1 | м2 | 977.08 | 1331 | 1 |  | 4 |  | не проверено
РАБ.Р3.1.015 | Устройство штроб в кирпичных стенах | Р3 | 1 | м.п. | 616.1 | 831 | 1 |  | 4 |  | не проверено
РАБ.Р3.1.016 | Устройство штроб в конструкциях газосиликатных, керамзитобетонных, шлакобетонных, пенобетонных. | Р3 | 1 | м.п. | 585.2 | 831 | 1 |  | 4 |  | не проверено
РАБ.Р3.1.017 | Пробивка отверстий в кирпичных стенах фасада, внутренних перегородках под прокладку труб ОВиК, электролотков, | Р3 | 1 | м3 | 25414.48 | 12215 | 1 |  | 4 |  | не проверено
РАБ.Р3.1.018 | Пробивка отверстий в бетоных стенах фасада, внутренних перегородках под прокладку труб ОВиК, электролотков. | Р3 | 1 | м3 | 31115.45 | 12215 | 1 |  | 4 |  | не проверено
РАБ.Р3.1.019 | Запенивание противопожарной пеной тех. отверстий прохода транзитных коммуникаций | Р3 | 1 | м2 | 500.21 | 1331 | 1 |  | 4 |  | не проверено
РАБ.Р3.1.020 | Пробивка проемов в стенах из пенобетонных блоков | Р3 | 1 | м3 | 12214.8 | 12215 | 1 |  | 4 |  | не проверено
РАБ.Р3.1.021 | Пробивка проемов в стенах из кирпича | Р3 | 1 | м3 | 10521.32 | 12215 | 1 |  | 4 |  | не проверено
РАБ.Р3.1.022 | Алмазное сверление отверстий в стенах Ø50-100 мм | Р3 | 1 | см. | 76.37 | 107 | 1 |  | 4 |  | не проверено
РАБ.Р3.1.023 | Алмазное сверление отверстий в стенах Ø101-200 мм | Р3 | 1 | см. | 78.96 | 107 | 1 |  | 4 |  | не проверено
РАБ.Р3.1.024 | Алмазное сверление отверстий в стенах Ø201-300 мм | Р3 | 1 | см. | 134.85 | 107 | 1 |  | 4 |  | не проверено
РАБ.Р3.1.025 | Алмазное сверление отверстий в стенах Ø301-400 мм | Р3 | 1 | см. | 174 | 107 | 1 |  | 4 |  | не проверено
РАБ.Р3.1.027 | Устройство ниши ГКЛ по м/к под монтаж приборов отопления | Р3 | 1 | шт. | 3063.98 | 2554 | 1 |  | 4 |  | не проверено
РАБ.Р3.1.029 | Усиление проемов деревянным антисептированным бруском 50*50 | Р3 | 1 | м.п. | 490.94 | 831 | 1 |  | 4 |  | не проверено
РАБ.Р3.1.030 | Люк скрытый нажимной 300*300 | Р3 | 1 | шт. | 1788.72 | 2554 | 1 |  | 4 |  | не проверено
РАБ.Р3.1.031 | Люк скрытый нажимной 400*600 | Р3 | 1 | шт. | 2401.2 | 2554 | 1 |  | 4 |  | не проверено
РАБ.Р3.1.032 | Люк скрытый нажимной 500*600 | Р3 | 1 | шт. | 2554.32 | 2554 | 1 |  | 4 |  | не проверено
РАБ.Р3.1.033 | Люк скрытый нажимной 600*600 | Р3 | 1 | шт. | 2924.94 | 2554 | 1 |  | 4 |  | не проверено
РАБ.Р3.1.034 | Устройство коробов из ГКЛ до 600 мм шириной (для обшивки ригелей, балок колонн и т.д.) | Р3 | 1 | м.п. | 1733.48 | 831 | 1 |  | 4 |  | не проверено
РАБ.Р3.2.001 | Монтаж стеклянных бескаркасных перегородок , стекло 10 мм, закаленное с фурнитурой цвета матовая нержавеющая сталь | Р3 | 2 | м2 | 3065.04 | 2638 | 1 |  | 4 |  | не проверено
РАБ.Р3.2.002 | Устройство стеклянной перегородки в алюминиевом профиле по RAL. Стекло закаленное 6 мм. | Р3 | 2 | м2 | 2210.33 | 2638 | 1 |  | 4 |  | не проверено
РАБ.Р3.2.003 | Устройство стеклянной перегородки в пластиковом профиле. Стекло закаленное 6 мм. | Р3 | 2 | м2 | 2197.32 | 2638 | 1 |  | 4 |  | не проверено
РАБ.Р3.2.004 | Оклейка стеклянных перегородок декоративной пленкой (перфорированной) с фоторисунком | Р3 | 2 | м2 | 1650 | 2638 | 1 |  | 4 |  | не проверено
РАБ.Р3.2.007 | Замок для трансформируемой перегородки типа «Т-009 PSS» | Р3 | 2 | шт. | 720.36 |  | 1 |  | 4 |  | не проверено
РАБ.Р3.3.003 | Шпатлевка стен | Р3 | 3 | м2 | 530.66 | 532 | 1 |  | 4 |  | не проверено
РАБ.Р3.3.004 | Шпатлевка стен по стеклохолсту | Р3 | 3 | м2 | 531.53 | 532 | 1 |  | 4 |  | не проверено
РАБ.Р3.3.005 | Сплошное выравние стен составами "Ветонит" толщиной до 10 мм | Р3 | 3 | м2 | 532.4 | 532 | 1 |  | 4 |  | не проверено
РАБ.Р3.3.007 | Окраска стен за 2 раза краской Tikkurila EURO 7 (колерованная) | Р3 | 3 | м2 | 350 | 532 | 1 |  | 4 |  | не проверено
РАБ.Р3.3.008 | Оклейка стен стеклообоями типа "Паутинка" (нефактурными) | Р3 | 3 | м2 | 220 | 532 | 1 |  | 4 |  | не проверено
РАБ.Р3.3.009 | Ремонт штукатурки стен с расшивкой швов, отдельными местами до 1 м.кв. | Р3 | 3 | м2 | 977.08 | 532 | 1 |  | 4 |  | не проверено
РАБ.Р3.3.012 | Бордюр 500*15 "Szklana T40" коллекциии "Oxford" " Ctramica Konskie" с затиркой швов. | Р3 | 3 | шт. | 339.3 |  | 1 |  | 4 |  | не проверено
РАБ.Р3.3.015 | Оклейка стен стеклообоями типа "Рогожка" | Р3 | 3 | м2 | 475.02 | 532 | 1 |  | 4 |  | не проверено
РАБ.Р3.3.017 | Аккустическая панель из Войлока, максимальные размери 1200X2400см, клеиться на стену | Р3 | 3 | м2 | 548.06 | 532 | 1 |  | 4 |  | не проверено
РАБ.Р3.3.019 | Оклейка поверхностей стен и перегородок Обои Голландские обои Eijffinger, коллекция Ibiza, артикул 330203 | Р3 | 3 | м2 | 474.15 | 532 | 1 |  | 4 |  | не проверено
РАБ.Р3.3.020 | Оклейка поверхностей стен и перегородок бумажными обоями (рисунок обоев выполняется "на заказ") | Р3 | 3 | м2 | 652.5 | 532 | 1 |  | 4 |  | не проверено
РАБ.Р3.4.001 | Монтаж однопольного дверного блока (алюминиевый теплый профиль 3 петли, два врезных замка сувального типа (количество ключей не менее 4 шт.) без защелки , ручка из нержавеющей стал… | Р3 | 4 | шт. | 5781.74 | 8621 | 1 |  | 4 |  | не проверено
РАБ.Р3.4.002 | Монтаж полуторапольного дверного блока (алюминиевый теплый профиль 3 петли, два врезных замка сувального типа (количество ключей не менее 4 шт.) без защелки , ручка из нержавеющей … | Р3 | 4 | шт. | 7892.64 | 8621 | 1 |  | 4 |  | не проверено
РАБ.Р3.4.003 | Монтаж двупольного дверного блока (алюминиевый теплый профиль 3 петли, два врезных замка сувального типа (количество ключей не менее 4 шт.) без защелки , ручка из нержавеющей стали… | Р3 | 4 | шт. | 9900 | 8621 | 1 |  | 4 |  | не проверено
РАБ.Р3.4.006 | Дверной блок утепленый, полуторастворчатый размером по раме 2100Нх1400 мм (размер двери в свету 2000Нх1200 мм), полотна из листов металла 2+2 мм (наружный и внутренние листы). Рабо… | Р3 | 4 | шт. | 13154.4 | 8621 | 1 |  | 4 |  | не проверено
РАБ.Р3.4.008 | Установка металлической двери-решетчатой гармошки с замком 900х2100 мм (запасной выход) | Р3 | 4 | шт. | 11901.6 | 8621 | 1 |  | 4 |  | не проверено
РАБ.Р3.4.010 | Установка стеклянного двупольного дверного блока 1800х2400 мм Стекло 10мм закалённое. Фурнитура цвета матовая нержавеющая сталь Dorma в Universal Light. Кромка стекла полированная.… | Р3 | 4 | шт. | 12069.75 | 8621 | 1 |  | 4 |  | не проверено
РАБ.Р3.4.011 | Установка однопольного дверного блока в алюминиевом корпусе . Заполнение каленое стекло/ триплекс/ стеклопакет (согласовать с заказчиком). Размер "в свету" 1800х2100 мм с фурнитуро… | Р3 | 4 | шт. | 11000 | 8621 | 1 |  | 4 |  | не проверено
РАБ.Р3.4.023 | Установка оконных отливов с окраской по RAL | Р3 | 4 | м.п. | 599.39 |  | 1 |  | 4 |  | не проверено
РАБ.Р3.4.024 | Оклейка окон, стеклянных поверхностей дверных полотен пленкой класса защиты А3 | Р3 | 4 | м2 | 2000 | 1450 | 1 |  | 4 |  | не проверено
РАБ.Р3.4.025 | Оклейка окон, стеклянных поверхностей дверных полотен пленкой класса защиты А1 | Р3 | 4 | м2 | 1450 | 1450 | 1 |  | 4 |  | не проверено
РАБ.Р3.4.027 | Механизм открывания фрамуги естественного проветривания (дистанционный, ручной) | Р3 | 4 | шт. | 3758.4 | 8621 | 1 |  | 4 |  | не проверено
РАБ.Р3.5.001 | Устройство подвесных потолков типа "Армстронг" по каркасу из оцинкованного профиля, панель 600х600х15 мм "Prima Plain" цвет белый, кромка "MicroLook", подвесная система Prelude XL/… | Р3 | 5 | м2 | 609.83 | 611 | 1 |  | 4 |  | не проверено
РАБ.Р3.5.002 | Устройство подвесных потолков типа "Армстронг" по каркасу из оцинкованного профиля, панель 600х600х15 мм "Oasis" цвет белый, кромка "Board", подвесная система Prelude XL/TL 15, кре… | Р3 | 5 | м2 | 610.7 | 611 | 1 |  | 4 |  | не проверено
РАБ.Р3.5.003 | Устройство подвесных потолков OWA типа «Sinfonia» A, панель 600 х 600, кромка S 15 А , цвет белый на подвесной системе OWA, крепление подвесов металлическим крепежным элементом. | Р3 | 5 | м2 | 611.57 | 611 | 1 |  | 4 |  | не проверено
РАБ.Р3.5.004 | Замена потолочных плит OWA «Sinfonia» | Р3 | 5 | м2 | 326.25 | 611 | 1 |  | 4 |  | не проверено
РАБ.Р3.5.008 | Реечный потолок, кубообразная рейка 30х70мм | Р3 | 5 | м2 | 890.14 | 611 | 1 |  | 4 |  | не проверено
РАБ.Р3.5.010 | Облицовка деревяных потолков ГКЛО | Р3 | 5 | м2 | 622.01 | 611 | 1 |  | 4 |  | не проверено
РАБ.Р3.5.011 | Штукатурка потолка цемено-песчаным раствором толщ. до 20 мм. | Р3 | 5 | м2 | 1196.25 | 611 | 1 |  | 4 |  | не проверено
РАБ.Р3.5.013 | Шпатлевка потолка | Р3 | 5 | м2 | 625.49 | 611 | 1 |  | 4 |  | не проверено
РАБ.Р3.5.015 | Оклейка потолков стеклообоями типа "Паутинка" (не фактурные) | Р3 | 5 | м2 | 232 | 611 | 1 |  | 4 |  | не проверено
РАБ.Р3.5.019 | Подготовка и обеспылевание потолка поверхности и коммуникаций под покраску . (воздуховоды, лотки эл. и т.д.) | Р3 | 5 | м2 | 217.5 | 611 | 1 |  | 4 |  | не проверено
РАБ.Р3.5.020 | Окраска потолка и инженерных коммуникаций за 2 раза в проекции потолка краскойTikkurila EURO 7 (колерованная) цвет согласовать с заказчиком. (воздуховоды, лотки эл. и т.д.) | Р3 | 5 | м2 | 516.78 | 611 | 1 |  | 4 |  | не проверено
РАБ.Р3.5.021 | Устройство потолков реечных алюминиевых, крепление подвесов металлическим крепежным элементом. | Р3 | 5 | м2 | 1581.22 | 611 | 1 |  | 4 |  | не проверено
РАБ.Р3.5.022 | Замена потолочных плит Армстронг | Р3 | 5 | м2 | 221.85 | 611 | 1 |  | 4 |  | не проверено
РАБ.Р3.5.023 | Запенивание швов между плитами | Р3 | 5 | м.п. | 302.09 |  | 1 |  | 4 |  | не проверено
РАБ.Р3.6.002 | Устройство подсыпки пола из керамзита | Р3 | 6 | м3 | 1306.25 |  | 1 |  | 4 |  | не проверено
РАБ.Р3.6.003 | Устройство стяжек цементно-песчаных толщиной 20 мм (добавляется на каждые 20 мм стяжки) | Р3 | 6 | м2 | 652.5 | 635 | 1 |  | 4 |  | не проверено
РАБ.Р3.6.004 | Устройство стяжек цементно-песчаных толщиной более 50 мм (добавляется на каждые 50 мм стяжки) | Р3 | 6 | м2 | 761.25 | 635 | 1 |  | 4 |  | не проверено
РАБ.Р3.6.005 | Устройство самовыравнивающейся стяжки типа Vetonit (толщина 5 мм) | Р3 | 6 | м2 | 634.68 | 635 | 1 |  | 4 |  | не проверено
РАБ.Р3.6.009 | Устройство горизонтальной обмазочной гидроизоляции с захлестом на стены на 15см | Р3 | 6 | м2 | 478.5 | 635 | 1 |  | 4 |  | не проверено
РАБ.Р3.6.021 | Устройство каркаса из бруса 100*200 | Р3 | 6 | м3 | 7464.6 |  | 1 |  | 4 |  | не проверено
РАБ.Р3.6.022 | Устройство лаг 75*75 | Р3 | 6 | м.п. | 407.16 | 387 | 1 |  | 4 |  | не проверено
РАБ.Р3.6.023 | Устройство пола в кассу из фанеры 1500*1500*12 | Р3 | 6 | м2 | 646.37 | 635 | 1 |  | 4 |  | не проверено
РАБ.Р3.6.028 | Устройство плинтусов из керамогранита h=40 мм с установкой раскладки из пластика на торец в цвет плинтуса с затиркой швовов | Р3 | 6 | м.п. | 330.6 | 387 | 1 |  | 4 |  | не проверено
РАБ.Р3.6.030 | Устройство плинтусов из керамогранита h=100 мм с установкой раскладки из пластика на торец в цвет плинтуса с затиркой швовов | Р3 | 6 | м.п. | 387.15 | 387 | 1 |  | 4 |  | не проверено
РАБ.Р3.6.031 | Затирка швов поверхности пола, плитка керамическая | Р3 | 6 | м2 | 221.85 | 635 | 1 |  | 4 |  | не проверено
РАБ.Р3.6.033 | Устройство плинтусов пластиковых | Р3 | 6 | м.п. | 339.3 | 387 | 1 |  | 4 |  | не проверено
РАБ.Р3.6.034 | Устройство плинтусов пластиковых с ковровым заполнением высотой 55 мм | Р3 | 6 | м.п. | 380.02 | 387 | 1 |  | 4 |  | не проверено
РАБ.Р3.6.035 | Устройство покрытия пола из полу коммерческого линолеума типа "Таркет" цвет согласовать с Заказчиком | Р3 | 6 | м2 | 406.29 | 635 | 1 |  | 4 |  | не проверено
РАБ.Р3.6.036 | Установка плинтуса алюминиевого Metal Line 90 h=40мм, покраска, черный матовый, гнущийся по радиусу | Р3 | 6 | м.п. | 317.55 | 387 | 1 |  | 4 |  | не проверено
РАБ.Р3.6.037 | Установка плинтуса алюминиевого h80 мм, Fezard 2500*80*10 c соединителями и углами или аналог. | Р3 | 6 | м.п. | 434.3 | 387 | 1 |  | 4 |  | не проверено
РАБ.Р3.6.039 | Монтаж грязезащитного коврика СИТИТОП Сити резина + текстиль + скребок) | Р3 | 6 | м2 | 1746.09 | 635 | 1 |  | 4 |  | не проверено
РАБ.Р3.6.040 | Устройство штроб в цементно-песчаной стяжке пола | Р3 | 6 | м.п. | 616.1 | 387 | 1 |  | 4 |  | не проверено
РАБ.Р3.6.041 | Заделка штроб в полу цементно-песчаным р-ром | Р3 | 6 | м.п. | 528.39 | 387 | 1 |  | 4 |  | не проверено
РАБ.Р3.6.046 | Устройство противоскользящих уголков на ступени | Р3 | 6 | м.п. | 393.59 | 387 | 1 |  | 4 |  | не проверено
РАБ.Р3.6.049 | Выравнивание бетонного основания полимерными компаундами с кварцевым песком, толщиной до 4 мм | Р3 | 6 | м2 | 1900.08 | 635 | 1 |  | 4 |  | не проверено
РАБ.Р3.6.051 | Устройство антистатического контура | Р3 | 6 | м2 | 475.02 | 635 | 1 |  | 4 |  | не проверено
РАБ.Р3.7.005 | Укрепление стен, перегородок и потолка арматурой или прутом диаметром 10 мм, ячейкой 150х150 мм с анкерным креплением из арматуры | Р3 | 7 | м2 | 600.5 | 707 | 1 |  | 4 |  | не проверено
РАБ.Р3.7.006 | Укрепление стен, перегородок и потолка арматурой или прутом диаметром 10 мм, ячейкой 100х100 мм с анкерным креплением из арматуры | Р3 | 7 | м2 | 814.32 | 707 | 1 |  | 4 |  | не проверено
РАБ.Р3.7.007 | Укрепление стен, перегородок и потолка арматурой или прутом диаметром 12 мм, ячейкой 150х150 мм с анкерным креплением из арматуры | Р3 | 7 | м2 | 597.11 | 707 | 1 |  | 4 |  | не проверено
РАБ.Р3.7.008 | Укрепление стен, перегородок и потолка арматурой или прутом диаметром 16 мм, ячейкой 150х150 мм (по 2 классу на взлом) с анкерным креплением из арматуры | Р3 | 7 | м2 | 583.73 | 707 | 1 |  | 4 |  | не проверено
РАБ.Р3.7.009 | Бронестекло ПУз-Бр3 (1000*1000 мм. Видимая часть). По раме 1090х1090 мм без учета лотка. | Р3 | 7 | шт. | 6890.4 | 7517 | 1 |  | 4 |  | не проверено
РАБ.Р3.7.010 | Передаточный (подвижный, двухуровневый) лоток для передачи 5-ти банковских упаковок по 1000 листов Габаритные размеры 415х610х232 мм Ш*В*Д, внутри нижнего лотка 300х160х260 мм Ш*В*… | Р3 | 7 | шт. | 4384.8 | 7517 | 1 |  | 4 |  | не проверено
РАБ.Р3.7.011 | Бронестекло ПУз-Бр3 (1090*1335 мм. ). В одной раме с лотком. Передаточный (подвижный, двухуровневый) лоток для передачи 5-ти банковских упаковок по 1000 листов Габаритные размеры 4… | Р3 | 7 | шт | 8207.66 |  | 1 |  | 4 |  | не проверено
РАБ.Р3.7.012 | Шлюз инкассаторский кл. Бр-3 по пулестойкости, механический со стеклом, габаритные размеры 910х820х870 мм, ВШхД. внутренние размеры 710х670х750 мм. Открывание кассира левое, инкасс… | Р3 | 7 | шт. | 9396 | 7517 | 1 |  | 4 |  | не проверено
РАБ.Р3.7.013 | Шлюз инкассаторский кл. Бр-3 по пулестойкости, механический со стеклом СЗМ-Бр3, габаритные размеры 750х540х615 мм, ВШхД. внутренние размеры 652х250х471 мм.Открывание кассира левое,… | Р3 | 7 | шт | 8769.6 |  | 1 |  | 4 |  | не проверено
РАБ.Р3.8.003 | Нанесение конструктивной огнезащиты типа Изовент-М (или аналоги согласно ТЗ) с огнестойкостью до R120 включительно, на несущие металлические конструкции, включая подготовку основан… | Р3 | 8 | м2 | 718.58 | 737 | 1 |  | 4 |  | не проверено
РАБ.Р3.8.005 | Нанесение вспучивающихся огнезащитных составов (красок) типа "Огнетитан Р-Композит" на несущие металлические конструкции с приведенной толщиной металла по ГОСТ Р 53295 менее 5,8 мм… | Р3 | 8 | м2 | 2100 | 737 | 1 |  | 4 |  | не проверено
РАБ.Р3.8.006 | Масляная окраска стальных труб с учетом подготовки | Р3 | 8 | м2 | 382.8 | 737 | 1 |  | 4 |  | не проверено
РАБ.Р3.8.007 | Устройство ограждения из нержавеющей стали (стойка и поручень) | Р3 | 8 | м.п. | 2612.5 | 1184 | 1 |  | 4 |  | не проверено
РАБ.Р3.8.008 | Установка отбойной доски из ламинированного ДСП, шириной до 600мм | Р3 | 8 | м.п. | 670.77 | 1184 | 1 |  | 4 |  | не проверено
РАБ.Р3.8.010 | Установка алюминиевой рольставни | Р3 | 8 | м2 | 1879.2 | 737 | 1 |  | 4 |  | не проверено
РАБ.Р3.8.011 | Заливка бетона М150 | Р3 | 8 | м3 | 2035.2 |  | 1 |  | 4 |  | не проверено
РАБ.Р3.8.012 | Монтаж металлического листа толщ. 4 мм | Р3 | 8 | м2 | 962.5 | 737 | 1 |  | 4 |  | не проверено
РАБ.Р3.8.015 | Монтаж мобильных лесов или тура | Р3 | 8 | м2 | 371.49 | 737 | 1 |  | 4 |  | не проверено
РАБ.Р3.8.017 | Монтаж экрана из поликарбоната. | Р3 | 8 | м2 | 626.4 | 737 | 1 |  | 4 |  | не проверено
РАБ.Р3.8.018 | Лючки ревизии потайные | Р3 | 8 | шт. | 730.76 | 934 | 1 |  | 4 |  | не проверено
РАБ.Р3.8.019 | Окраска по металлу с учетом подготовки | Р3 | 8 | м2 | 381.78 | 737 | 1 |  | 4 |  | не проверено
РАБ.Р3.8.021 | Обшивка стен листовой нержавеющей сталью толщиной 1 мм. | Р3 | 8 | м2 | 669.87 | 737 | 1 |  | 4 |  | не проверено
РАБ.Р3.8.022 | Обшивка каркаса лестничного марша ГКЛВ | Р3 | 8 | м2 | 736.85 | 737 | 1 |  | 4 |  | не проверено
РАБ.Р3.8.023 | Устройство каркаса лестничного марша под крепление сэндвич- панелей из металоконструкций | Р3 | 8 | тн. | 93960 |  | 1 |  | 4 |  | не проверено
РАБ.Р3.8.024 | Обшивка каркаса лестничного марша сэндвич - панелями Ruukki ( RE 90) | Р3 | 8 | м2 | 738.59 | 737 | 1 |  | 4 |  | не проверено
РАБ.Р3.8.026 | Обработка поверхности стен составом "Gidro +" 2 раза | Р3 | 8 | м2 | 516.26 | 737 | 1 |  | 4 |  | не проверено
РАБ.Р3.8.027 | Установка конвекционных решеток из ПВХ 600*900 мм | Р3 | 8 | шт. | 741.2 | 934 | 1 |  | 4 |  | не проверено
РАБ.Р3.8.028 | Армирование площадки арматурой АIII | Р3 | 8 | тн. | 10875.13 |  | 1 |  | 4 |  | не проверено
РАБ.Р3.8.029 | Монтаж наборных ступеней ЛС 13-14 | Р3 | 8 | шт. | 1127.52 | 934 | 1 |  | 4 |  | не проверено
РАБ.Р3.8.030 | Поставка и монтаж напольная двухсторонний стойки-вешалки Система «Джокер» (хром). ЛДСП (Россия) 16 мм, Цвет: Венге светлый, МДФ панель, ПВХ 2*19 мм, крючок хром, полка для обуви | Р3 | 8 | м.п. | 1697 | 1184 | 1 |  | 4 |  | не проверено
РАБ.Р4.1.001 | Частичный ремонт цементно-песчаной стяжки под устройсво рулонной кровли толщиной 50 мм | Р4 | 1 | м2 | 365.88 | 651 | 1 |  | 4 |  | не проверено
РАБ.Р4.1.002 | Устройство рулонной мягкой кровли в 2 слоя с нахлестом на поребрик (мастика, стеклогидроизол, газовая горелка) | Р4 | 1 | м2 | 1000 | 651 | 1 |  | 4 |  | не проверено
РАБ.Р4.1.003 | Устройство примыкания (шва) между кровлей и стеной | Р4 | 1 | м.п. | 640 |  | 1 |  | 4 |  | не проверено
РАБ.Р4.1.004 | Устройство кровли из профлиста, металлочерепицы по деревянной обрешетке | Р4 | 1 | м2 | 1289.34 | 651 | 1 |  | 4 |  | не проверено
РАБ.Р4.1.005 | Грунтовка битумной мастикой примыканий и поверхности ремонтируемой кровли | Р4 | 1 | м2 | 547.05 | 651 | 1 |  | 4 |  | не проверено
РАБ.Р4.1.006 | Монтаж водоотводных воронок с грязеуловителями | Р4 | 1 | шт. | 752.51 |  | 1 |  | 4 |  | не проверено
РАБ.Р4.1.007 | Заделка стыков морозоустойчивым герметиком | Р4 | 1 | м.п. | 203.58 |  | 1 |  | 4 |  | не проверено
РАБ.Р4.1.009 | Устройство мелких покрытий (брандмауэры, парапеты, свесы и т.р.) из листовой оцинкованной стали | Р4 | 1 | м2 | 755.12 | 651 | 1 |  | 4 |  | не проверено
РАБ.Р4.1.010 | Подъем материалов на крышу здания | Р4 | 1 | тн. | 11296.84 |  | 1 |  | 4 |  | не проверено
РАБ.Р4.1.011 | Устройство фартука из оцинкованной стали | Р4 | 1 | м.п. | 610.74 |  | 1 |  | 4 |  | не проверено
РАБ.Р4.1.012 | Устройство эл подогрева воронок и кровли вокруг низ не менее 1 п.м от воронки | Р4 | 1 | компл. | 12325.63 |  | 1 |  | 4 |  | не проверено
РАБ.Р4.2.001 | Устройство основания под штукатурку из металлической сетки по кирпичным и бетонным поверхностям | Р4 | 2 | м2 | 339.3 | 886 | 1 |  | 4 |  | не проверено
РАБ.Р4.2.002 | Штукатурка фасада по сетке морозоустройчивыми смесями с устройством "рисунка" согласно архитектуры фасада здания | Р4 | 2 | м2 | 1000 | 886 | 1 |  | 4 |  | не проверено
РАБ.Р4.2.003 | Ремонт штукатурки гладких фасадов по камню и бетону цементно-известковым раствором толщиной слоя до 20 мм | Р4 | 2 | м2 | 761.21 | 886 | 1 |  | 4 |  | не проверено
РАБ.Р4.2.004 | Частичный ремонт фасада (расшивка и заделка трещин на штукарке, шпатлевка выбоин, сколов) | Р4 | 2 | м2 | 762.08 | 886 | 1 |  | 4 |  | не проверено
РАБ.Р4.2.006 | Шпатлевка фасада смесями Vetonit VH | Р4 | 2 | м2 | 763.82 | 886 | 1 |  | 4 |  | не проверено
РАБ.Р4.2.008 | Установка и разборка лесов | Р4 | 2 | м2 | 475.02 | 886 | 1 |  | 4 |  | не проверено
РАБ.Р4.2.013 | Изоляция покрытий теплоизоляционными матами URSA | Р4 | 2 | м3 | 3725.76 |  | 1 |  | 4 |  | не проверено
РАБ.Р4.2.015 | Облицовка оконных и дверных откосов планкой из оцинкованной стали с полимерным покрытием с устройством водоотлива и наличником. | Р4 | 2 | м2 | 771.65 | 886 | 1 |  | 4 |  | не проверено
РАБ.Р4.2.016 | Устройство пароизоляции | Р4 | 2 | м2 | 350 | 886 | 1 |  | 4 |  | не проверено
РАБ.Р4.2.017 | Очистка фасада от пыли грязи, навесных и монтажных элементов | Р4 | 2 | компл. | 36442.95 |  | 1 |  | 4 |  | не проверено
РАБ.Р4.2.020 | Крепление Г-образных алюминиевых с резиновой вставкой противоскользящик порогов на ступени-25*45 | Р4 | 2 | м.п. | 451.35 |  | 1 |  | 4 |  | не проверено
РАБ.Р4.2.021 | Устройство козырьков на основе профтрубы (с грунтовкой и покраской) из поликарбоната | Р4 | 2 | м2 | 2035.8 | 886 | 1 |  | 4 |  | не проверено
РАБ.Р4.2.022 | Монтаж ветрозащиты (пароизоляции) негорючей | Р4 | 2 | м.п. | 217.5 |  | 1 |  | 4 |  | не проверено
РАБ.Р4.2.023 | Козырёк из триплекса на подвесах, габариты 1000*1500 | Р4 | 2 | шт. | 45000 |  | 1 |  | 4 |  | не проверено
РАБ.Р4.2.024 | Козырёк из триплекса на подвесах, габариты 1000*2000 | Р4 | 2 | шт. | 53000 |  | 1 |  | 4 |  | не проверено
РАБ.Р4.2.025 | Козырёк из триплекса на подвесах, габариты 1000*1000 | Р4 | 2 | шт. | 30000 |  | 1 |  | 4 |  | не проверено
РАБ.Р4.3.001 | Устройство каркаса из бруса (брус 100х50, 50х50, доска 150х15, саморезы, скобы, гвозди) с последующим демантажом | Р4 | 3 | м3 | 4853.85 |  | 1 |  | 4 |  | не проверено
РАБ.Р4.3.002 | Устройство защитного шатра из полиэтиленовой пленкой до 100 мкр., с последующим демонтажом | Р4 | 3 | м2 | 788.18 |  | 1 |  | 4 |  | не проверено
РАБ.Р4.3.003 | Устройство защитного полотна из сетки строительной фасадной (зеленая мелкоячеистая) с последующим демантажом | Р4 | 3 | м2 | 522.34 |  | 1 |  | 4 |  | не проверено
РАБ.Р4.3.004 | Отопление временных конструкций в зимний период (электрическая пушка) | Р4 | 3 | м/час | 95.7 |  | 1 |  | 4 |  | не проверено
РАБ.Р4.3.005 | Отопление временных конструкций в зимний период (дизельная пушка) | Р4 | 3 | м/час | 169.65 |  | 1 |  | 4 |  | не проверено
РАБ.Р4.3.006 | Отопление временных конструкций в зимний период (газовая пушка) | Р4 | 3 | м/час | 140.35 |  | 1 |  | 4 |  | не проверено
РАБ.Р4.5.002 | Обратная засыпка грунта вручную | Р4 | 5 | м3 | 1173.87 |  | 1 |  | 4 |  | не проверено
РАБ.Р4.5.003 | Подготовка подстилающих слоев вручную с уплотнением | Р4 | 5 | м3 | 1839.5 |  | 1 |  | 4 |  | не проверено
РАБ.Р4.5.004 | Установка подъемно секционных ворот автоматических 3000Х3000 мм | Р4 | 5 | шт. | 24429.6 | 26271 | 1 |  | 4 |  | не проверено
РАБ.Р4.5.005 | Установка подъемно секционных ворот автоматических 4500Х3000 мм | Р4 | 5 | шт. | 28112.05 | 26271 | 1 |  | 4 |  | не проверено
РАБ.Р4.5.006 | Установка автоматического шлагбаума GARD 4000-кр | Р4 | 5 | шт. | 28501.2 | 26271 | 1 |  | 4 |  | не проверено
РАБ.Р4.5.007 | Устройство ограждения прилегающей территории ( Н - 2м. Проф-труба 60Х40 мм. с шагом 100 мм. Порошковая окраска - цвет черный). | Р4 | 5 | м.п. | 6571.11 |  | 1 |  | 4 |  | не проверено
РАБ.Р4.5.008 | Разметка стоянок под автомобили | Р4 | 5 | м2 | 746.46 | 1400 | 1 |  | 4 |  | не проверено
РАБ.Р4.5.009 | Облицовка фасада профлистом крашенным по RAL | Р4 | 5 | м2 | 800.36 | 1400 | 1 |  | 4 |  | не проверено
РАБ.Р4.5.012 | Укладка тротуарной плитки (толщину и цвет согласовать с заказчиком) | Р4 | 5 | м2 | 3048 | 1400 | 1 |  | 4 |  | не проверено
РАБ.Р4.5.013 | Устройство бордюра тротуарного | Р4 | 5 | м.п. | 1500 |  | 1 |  | 4 |  | не проверено
РАБ.Р4.5.014 | Устройство асфальтового покрытия | Р4 | 5 | м2 | 2000 | 1400 | 1 |  | 4 |  | не проверено
РАБ.Р4.5.015 | Устройство пандуса СНиП 35-01-2001 СП 59.13330.2012 ГОСТ Р 51261-2017 Материалы Каркас — нержавеющая сталь AISI 304. Настил — алюминиевый рифленый лист «Квинтет» Перила — нержавеющ… | Р4 | 5 | м.п. | 16286.4 |  | 1 |  | 4 |  | не проверено
РАБ.Р5.1.001 | Установка пожарного шкафа в комлекте с пожарным рукавом 20 м и огнетушителем | Р5 | 1 | компл. | 6297.41 |  | 1 |  | 4 |  | не проверено
РАБ.Р5.1.002 | Установка пожарного шкафа двойного в комлекте с пожарными рукавами 20м- 2шт. и огнетушителями-2шт. ШПК-03-12 | Р5 | 1 | компл. | 6965.22 |  | 1 |  | 4 |  | не проверено
РАБ.Р5.1.003 | Врезка в существующий пожарный водопрвод | Р5 | 1 | шт. | 11629.56 |  | 1 |  | 4 |  | не проверено
РАБ.Р5.1.004 | Установка пожарных кранов | Р5 | 1 | шт. | 2612.5 |  | 1 |  | 4 |  | не проверено
РАБ.Р5.1.005 | Монтаж трубы электросварной д 50 мм | Р5 | 1 | м.п. | 1017.01 |  | 1 |  | 4 |  | не проверено
РАБ.Р5.2.003 | Установка щетки санитарной. Merida TAS02 (364747). Матовый. | Р5 | 2 | шт. | 626.4 | 600 | 1 |  | 4 |  | не проверено
РАБ.Р5.3.008 | Установка смесителя для раковины Damixa Jupiter 770230001 с гигиеническим душем, хром | Р5 | 3 | шт. | 2035.8 | 2036 | 1 |  | 4 |  | не проверено
РАБ.Р5.3.010 | Устройство учета и управления ГВС и ХВС (счетчики, фильтр грубой очисти, манометр давления, гребенка, крепления, метизы, фасонные детали, краны вводные bugatti ф1/2 дюйма) | Р5 | 3 | компл. | 7419.36 | 5841 | 1 |  | 4 |  | не проверено
РАБ.Р5.3.013 | Монтаж трубопроводов канализации из полипропиленовых труб диаметром 50 мм | Р5 | 3 | м.п. | 610.74 | 679 | 1 |  | 4 |  | не проверено
РАБ.Р5.3.015 | Прокладка канализации Ду50 скрыто в штробах и коробах (Труба канализационная раструбная ПНД Ду50) | Р5 | 3 | м.п. | 561.9 | 679 | 1 |  | 4 |  | не проверено
РАБ.Р5.3.016 | Монтаж трубопроводов канализации из полипропиленовых труб диаметром 110 мм | Р5 | 3 | м.п. | 746.46 | 679 | 1 |  | 4 |  | не проверено
РАБ.Р5.3.018 | Прокладка сетей холодного и горячего водопровода ДУ15 в подвале открыто (Труба водопроводная сшитый полипропилен + Изоляция Thermoflex Ду 15) | Р5 | 3 | м.п. | 829.44 | 679 | 1 |  | 4 |  | не проверено
РАБ.Р5.3.021 | Установка счетчиков на горячее и холодное водоснабжение | Р5 | 3 | шт. | 844.73 | 2036 | 1 |  | 4 |  | не проверено
РАБ.Р5.3.022 | Врезка в существующие сети ГВС/ХВС | Р5 | 3 | компл. | 3681.58 | 5841 | 1 |  | 4 |  | не проверено
РАБ.Р5.3.025 | Капельная воронка HL 21 | Р5 | 3 | шт. | 678.6 | 2036 | 1 |  | 4 |  | не проверено
РАБ.Р5.3.026 | Ревизия системы водоснабжения и канализации | Р5 | 3 | компл. | 6457.67 | 5841 | 1 |  | 4 |  | не проверено
РАБ.Р5.3.028 | Сололифт Grundfos Sololift | Р5 | 3 | шт. | 4950 | 2036 | 1 |  | 4 |  | не проверено
РАБ.Р5.3.029 | Монтаж гигиенического ручного душа Hansgrohe, шланг 1,6м, настенный держатель ( арт.3212800) | Р5 | 3 | шт. | 2714.4 | 2036 | 1 |  | 4 |  | не проверено
РАБ.Р5.3.030 | Монтаж металлического трубопровода D 110 мм (водоснабжение и канализация) | Р5 | 3 | шт. | 1492.92 | 2036 | 1 |  | 4 |  | не проверено
РАБ.Р5.3.033 | Монтаж задвижек 30с64нж Ду50 | Р5 | 3 | шт. | 1945.32 | 2036 | 1 |  | 4 |  | не проверено
РАБ.Р5.3.034 | Клапан обратный 50 мм | Р5 | 3 | шт. | 1933.25 | 2036 | 1 |  | 4 |  | не проверено
РАБ.Р5.3.035 | Монтаж Трубы ПВХ для систем наружной канализации ТУ 2248-057-72311668-2007 из ПВХ оранжевого цвета диаметром от 150 мм классом жесткости SN 4 | Р5 | 3 | м.п. | 791.7 | 679 | 1 |  | 4 |  | не проверено
РАБ.Р5.4.001 | Перенос оросителя спринклера | Р5 | 4 | шт. | 4180 |  | 1 |  | 4 |  | не проверено
РАБ.Р5.4.002 | Устройство спринкерной системы пожаротушения ( в том числе гибкие подводки, оросители и т.д) | Р5 | 4 | м2 | 2714.4 |  | 1 |  | 4 |  | не проверено
РАБ.Р6.1.001 | Отключение стояков отопления | Р6 | 1 | шт. | 2090 | 3155 | 1 |  | 4 |  | не проверено
РАБ.Р6.1.024 | Монтаж радиатора чугунного Радиаторы МС-140 | Р6 | 1 | секц. | 887.73 |  | 1 |  | 4 |  | не проверено
РАБ.Р6.1.027 | Опрессовка системы отопления до 450 м.кв | Р6 | 1 | компл. | 33963 | 14403 | 1 |  | 4 |  | не проверено
РАБ.Р6.1.028 | Опрессовка системы отопления от 450 м.кв | Р6 | 1 | кв.м.площади офиса | 113.21 |  | 1 |  | 4 |  | не проверено
РАБ.Р6.1.029 | Вырезка участка стояковых труб | Р6 | 1 | шт. | 3053.7 | 3155 | 1 |  | 4 |  | не проверено
РАБ.Р6.1.030 | Врезка в существующую систему отопления | Р6 | 1 | шт. | 6135.33 | 3155 | 1 |  | 4 |  | не проверено
РАБ.Р6.1.033 | Монтаж труб отопления из стальных водогазопроводных труб, диаметр до 16мм | Р6 | 1 | м.п. | 449.16 | 509 | 1 |  | 4 |  | не проверено
РАБ.Р6.1.034 | Монтаж труб отопления из стальных водогазопроводных труб, диаметр до 25мм | Р6 | 1 | м.п. | 467.5 | 509 | 1 |  | 4 |  | не проверено
РАБ.Р6.1.036 | Ревизия отопительных приборов | Р6 | 1 | шт. | 3135 | 3155 | 1 |  | 4 |  | не проверено
РАБ.Р6.1.038 | Коллектор в сборе универсальный 1" ВР-3/4" НР, 12 выходов | Р6 | 1 | шт. | 4177.25 | 3155 | 1 |  | 4 |  | не проверено
РАБ.Р6.1.039 | Коллектор в сборе универсальный 1" ВР-3/4" НР, 10 выходов | Р6 | 1 | шт. | 4172.69 | 3155 | 1 |  | 4 |  | не проверено
РАБ.Р6.1.040 | Коллектор в сборе универсальный 1" ВР-3/4" НР, 8 выходов | Р6 | 1 | шт. | 4153.88 | 3155 | 1 |  | 4 |  | не проверено
РАБ.Р6.1.042 | Монтаж задвижек 30с64нж Ду100 (отопление) | Р6 | 1 | шт. | 2646.54 | 3155 | 1 |  | 4 |  | не проверено
РАБ.Р6.1.044 | Монтаж металлического трубопровода D 110 мм (отопление) | Р6 | 1 | м.п. | 1299.72 | 509 | 1 |  | 4 |  | не проверено
РАБ.Р6.1.046 | Ревизия газовых котлов отопления | Р6 | 1 | компл. | 28501.2 | 14403 | 1 |  | 4 |  | не проверено
РАБ.Р6.1.047 | Установка сантехнического люка доступа | Р6 | 1 | шт. | 2171.52 | 3155 | 1 |  | 4 |  | не проверено
РАБ.Р7.1.010 | Привод для клапана вентмашины | Р7 | 1 | шт. | 1890 | 2549 | 1 |  | 4 |  | не проверено
РАБ.Р7.1.011 | Клапан 600х300 вентмашины | Р7 | 1 | шт. | 954 | 2549 | 1 |  | 4 |  | не проверено
РАБ.Р7.1.012 | Клапан 700х400 вентмашины | Р7 | 1 | шт. | 963 | 2549 | 1 |  | 4 |  | не проверено
РАБ.Р7.1.017 | Пусконаладочные работы системы вентиляции | Р7 | 1 | кв.м.площади офиса | 107 |  | 1 |  | 4 |  | не проверено
РАБ.Р7.1.018 | Противопожарный клапан (с электромеханическим приводом Belimo с возвратной пружиной) НО 500*300 | Р7 | 1 | шт. | 2548.85 | 2549 | 1 |  | 4 |  | не проверено
РАБ.Р7.1.019 | Монтаж тепло-шумоизоляции K-FLEX K-Flex Air 25мм самоклеющаяся (или Энергофлекс) воздуховодов согласно ТЗ | Р7 | 1 | м2 | 822.99 |  | 1 |  | 4 |  | не проверено
РАБ.Р7.1.020 | Монтаж тепло-шумоизоляции K-FLEX K-Flex Air 6мм самоклеющаяся (или Энергофлекс) воздуховодов согласно ТЗ | Р7 | 1 | м2 | 250 |  | 1 |  | 4 |  | не проверено
РАБ.Р7.1.022 | Монтаж теплоизоляции K-FLEX (или Энергофлекс) воздуховодов согласно ТЗ | Р7 | 1 | м2 (по площади помещения) | 499.9 |  | 1 |  | 4 |  | не проверено
РАБ.Р7.1.028 | Комплект воздуховодов, диффузоров (металлические), решеток, в системы воздухообмена, тройников, отводов, теплоизоляции, расходных и крепежных материалов и т.д.) Согласно ТЗ | Р7 | 1 | м.п. | 1492.92 |  | 1 |  | 4 |  | не проверено
РАБ.Р7.1.029 | Комплект воздуховодов, диффузоров (металлические), заслонок с электроприводом, решеток, коробов системы воздухообмена, тройников, отводов, теплоизоляции, контрольных кабелей, расхо… | Р7 | 1 | кв.м.площади офиса | 1764.36 |  | 1 |  | 4 |  | не проверено
РАБ.Р7.2.001 | Вентилятор дымоудаления Systemair DVV 400D4-6/F400 в комплекте со щитом автоматики. | Р7 | 2 | шт. | 42299.4 |  | 1 |  | 4 |  | не проверено
РАБ.Р7.2.002 | Монтаж матов теплоизоляционных из минеральной ваты, фольгированные S=50мм ISOVER KIM-Light-Al 50 мм | Р7 | 2 | м2 | 250 |  | 1 |  | 4 |  | не проверено
РАБ.Р7.2.004 | Клапан противопожарный нормально закрытый, с пределом огнестойкости EI60, реверсивный эл. привод на 220 В в комплекте с декоративной решеткой | Р7 | 2 | шт. | 2548.85 |  | 1 |  | 4 |  | не проверено
РАБ.Р7.2.005 | Комплект воздуховодов сварных из черной стали ГОСТ 19903-74 в огнезащитном покрытии EI60 (огнезащитное покрытие для воздуховодов ФАЙРЕКС), дымоприемные устройста (решетки), расходн… | Р7 | 2 | кв.м.площади офиса | 1221.48 |  | 1 |  | 4 |  | не проверено
РАБ.Р8.2.004 | Канальный кондиционер MDV 48 MDTJ2-48HWN1 / MDOU3-48HN1-L+пульт (либо аналог согласно ТЗ. Замену согласовать с заказчиком) | Р8 | 2 | шт. | 20362.07 | 11164 | 1 |  | 4 |  | не проверено
РАБ.Р8.2.005 | Канальный кондиционер MDV 60 MDTJ2-60HWN1 / MDOU3-60HN1-L+пульт (либо аналог согласно ТЗ. Замену согласовать с заказчиком) | Р8 | 2 | шт. | 21547.17 | 11164 | 1 |  | 4 |  | не проверено
РАБ.Р8.2.015 | Регенерация, заправка хладагентом, Фреон R407C, R410A R 32 | Р8 | 2 | кг | 700 |  | 1 |  | 4 |  | не проверено
РАБ.Р8.2.017 | Антивандальные решетки с козырьком для внешних блоков | Р8 | 2 | компл. | 1148.36 |  | 1 |  | 4 |  | не проверено
РАБ.Р8.2.018 | Пусконаладочные работы систем кондиционирования | Р8 | 2 | кв.м.площади офиса | 96.36 |  | 1 |  | 4 |  | не проверено
РАБ.Р8.2.021 | Прокладка 1м.п трассы для системы кондиционирования (фреоно трассы, трубы холодоснабжения, теплоизоляция, крепежные детали, межблочный кабель, дренаж и т.д.) Согласно ТЗ | Р8 | 2 | м.п. | 1562.35 |  | 1 |  | 4 |  | не проверено
РАБ.Р8.2.022 | Прокладка фреонопроводов, теплоизоляции, межблочного кабеля в лотке с выхода на этаже до места размещения наружных блоков на кровле/паркинг/приямки/антресоль и специальные места по… | Р8 | 2 | м.п. | 2500 |  | 1 |  | 4 |  | не проверено
РАБ.Р8.2.023 | Монтажный комплект для системы кондиционирования (фреоно трассы, трубы холодоснабжения, теплоизоляция, крепежные детали, межблочный кабель, дренаж и т.д.) Согласно ТЗ | Р8 | 2 | кв.м.площади офиса | 2081.64 |  | 1 |  | 4 |  | не проверено
РАБ.Р9.1.003 | ППУ | Р9 | 1 | шт. | 7312.35 |  | 1 |  | 4 |  | не проверено
РАБ.Р9.2.012 | Выключатель нагрузки OT45E3, 45А, ABB | Р9 | 2 | шт. | 916.11 | 1745 | 1 |  | 4 |  | не проверено
РАБ.Р9.2.013 | Выключатель нагрузки OT63E3, 63А, ABB | Р9 | 2 | шт. | 1082.65 | 1745 | 1 |  | 4 |  | не проверено
РАБ.Р9.2.016 | Счетчик электроэнергии, Меркурий 231 АТ 01 с трансформаторами тока (двухтарифный, 3-х фазный, 63А) | Р9 | 2 | шт. | 3300 | 1745 | 1 |  | 4 |  | не проверено
РАБ.Р9.2.024 | Устройство защитного отключения 4пол. тип AC 80A 300mA F204 AC-80/0,3 ABB | Р9 | 2 | шт. | 3833.32 | 1745 | 1 |  | 4 |  | не проверено
РАБ.Р9.2.044 | Автомат.выкл-ль АВВ Т1В160 40А | Р9 | 2 | шт. | 2240.63 | 1745 | 1 |  | 4 |  | не проверено
РАБ.Р9.2.045 | Автомат.выкл-ль АВВ Т1В160 32А | Р9 | 2 | шт. | 2110.63 | 1745 | 1 |  | 4 |  | не проверено
РАБ.Р9.2.046 | Автомат.выкл-ль АВВ Т1В160 25А | Р9 | 2 | шт. | 1940.63 | 1745 | 1 |  | 4 |  | не проверено
РАБ.Р9.2.047 | Автомат.выкл-ль АВВ Т1В160 63А | Р9 | 2 | шт. | 2780.81 | 1745 | 1 |  | 4 |  | не проверено
РАБ.Р9.2.048 | Автомат.выкл-ль АВВ Т1В160 50А | Р9 | 2 | шт. | 2468.03 | 1745 | 1 |  | 4 |  | не проверено
РАБ.Р9.2.049 | Автомат.выкл-ль АВВ Т1В160 80А | Р9 | 2 | шт. | 3043.37 | 1745 | 1 |  | 4 |  | не проверено
РАБ.Р9.2.050 | Автомат.выкл-ль АВВ Т1В160 100А | Р9 | 2 | шт. | 3568.48 | 1745 | 1 |  | 4 |  | не проверено
РАБ.Р9.2.051 | Автомат.выкл-ль АВВ Т1В160 125А | Р9 | 2 | шт. | 3988.57 | 1745 | 1 |  | 4 |  | не проверено
РАБ.Р9.2.054 | Дифференциальный автомат АВВ DS204 C10 4P 10А (C) 6kA тип AC 30mA (6мод.) | Р9 | 2 | шт. | 1673.5 | 1745 | 1 |  | 4 |  | не проверено
РАБ.Р9.2.057 | Дифференциальный автомат АВВ DS204 C63 4P 63А (C) 6kA тип AC 30mA (6мод.) | Р9 | 2 | шт. | 2878.97 | 1745 | 1 |  | 4 |  | не проверено
РАБ.Р9.2.058 | Контактор модульный ABB ESB24-31 | Р9 | 2 | шт. | 1155.25 | 1745 | 1 |  | 4 |  | не проверено
РАБ.Р9.2.059 | Контактор модульный ABB ESB40-40 | Р9 | 2 | шт. | 1207.76 | 1745 | 1 |  | 4 |  | не проверено
РАБ.Р9.2.060 | Контактор модульный ABB ESB63-40 | Р9 | 2 | шт. | 1837.89 | 1745 | 1 |  | 4 |  | не проверено
РАБ.Р9.2.061 | Реле освещенности ABB TW, Датчик освещенности ABB LS-SP | Р9 | 2 | шт. | 1627.85 | 1745 | 1 |  | 4 |  | не проверено
РАБ.Р9.2.062 | Реле управления нагрузкой LSS1/2 230В ,90А (АВВ) | Р9 | 2 | шт. | 4883.55 | 1745 | 1 |  | 4 |  | не проверено
РАБ.Р9.2.063 | Реле максимального тока STT6 114 E 451 5,7A | Р9 | 2 | шт. | 3150.68 | 1745 | 1 |  | 4 |  | не проверено
РАБ.Р9.2.066 | Электромеханический недельный таймер ABB | Р9 | 2 | шт. | 3045.66 | 1745 | 1 |  | 4 |  | не проверено
РАБ.Р9.2.067 | Выключатель нагрузки Legrand 04350, 63А, 3-полюсный | Р9 | 2 | шт. | 1470.32 | 1745 | 1 |  | 4 |  | не проверено
РАБ.Р9.2.069 | Светильник с зеркалом и SPC-RNG-600-LED-TCH, 12W, 220-240V, 600x30с подсветкой и сенсорным выключателем belbagno арт. SPC-RNG-600-LED-TCH | Р9 | 2 | шт. | 1900.08 | 1745 | 1 |  | 4 |  | не проверено
РАБ.Р9.2.071 | Труба гладкая жесткая ПВХ 20 мм легкая серая (3м) в комплекте с углами, крепежами,переходниками и расходными материалами | Р9 | 2 | м.п. | 113.3 | 146 | 1 |  | 4 |  | не проверено
РАБ.Р9.2.072 | Труба гладкая жесткая ПВХ 32 мм легкая серая (3м) в комплекте с углами, крепежами,переходниками и расходными материалами | Р9 | 2 | м.п. | 135.72 | 146 | 1 |  | 4 |  | не проверено
РАБ.Р9.2.073 | Труба гофрированная ПНД HF d20мм с протяжкой, безгалогенная оранжевая | Р9 | 2 | м.п. | 71.68 | 146 | 1 |  | 4 |  | не проверено
РАБ.Р9.2.074 | Гладкая труба ∅ 40 ПНД | Р9 | 2 | м.п. | 84.76 | 146 | 1 |  | 4 |  | не проверено
РАБ.Р9.2.086 | Установка точечных светодиодных светильников R63 12 Вт в мебельные конструкции (холодное свечение) | Р9 | 2 | шт. | 847.38 | 1745 | 1 |  | 4 |  | не проверено
РАБ.Р9.2.088 | Пуско-наладочные работы | Р9 | 2 | компл. | 22550.4 |  | 1 |  | 4 |  | не проверено
РАБ.Р9.2.090 | Установка коробки напольной 18 модульн Mosaik с нерж крышкой (суппорта в комплекте ) | Р9 | 2 | шт. | 4950 | 1745 | 1 |  | 4 |  | не проверено
РАБ.Р9.2.091 | Блок аварийного питания INTERLUX ES-1 ( 6-58Ц) | Р9 | 2 | шт. | 1524.19 | 1745 | 1 |  | 4 |  | не проверено
РАБ.Р9.2.092 | Встраиваемый блок розеток EVOLINE FlipTop Medium | Р9 | 2 | шт. | 2641.32 | 1745 | 1 |  | 4 |  | не проверено
РАБ.Р9.2.094 | Алюминиевый профиль встраевыемый в гипсокартон для светодиодной ленты | Р9 | 2 | м.п. | 219.24 | 146 | 1 |  | 4 |  | не проверено
РАБ.Р9.2.096 | Установка люстры ARSTID, 3-х рожковая с лампами э/сберег. | Р9 | 2 | шт. | 1983.6 | 1745 | 1 |  | 4 |  | не проверено
РАБ.Р9.2.099 | Трек LGD-4TR-TRACK-3000-WH-M КРАСНЫЙ RAL3020 | Р9 | 2 | шт. | 3182.38 | 1745 | 1 |  | 4 |  | не проверено
РАБ.Р9.2.100 | Трек LGD-4TR-TRACK-2000-WH-M КРАСНЫЙ RAL3020 | Р9 | 2 | шт. | 2386.79 | 1745 | 1 |  | 4 |  | не проверено
РАБ.Р9.2.118 | Quark IN IT D70 REF 60` 12W-4000K CRI 90 Recess WHI - Светильник + Acc. Emergency kit 0,72-1,4W 20-45V {COBx1, {1xL12/0,5-1xL24} EM1H (18-35V, max 40V) BOX I - Аварийный блок | Р9 | 2 | шт. | 1293.61 | 1745 | 1 |  | 4 |  | не проверено
РАБ.Р9.2.124 | Quark AIR IT Lens D70 8W-4000K CRI 90 H210 Susp WHI- Светильник | Р9 | 2 | шт. | 735.87 | 1745 | 1 |  | 4 |  | не проверено
РАБ.Р9.2.125 | Quark AIR IT MP D70 8W-4000K CRI 90 H210 Susp BLK - Светильник | Р9 | 2 | шт. | 714.33 | 1745 | 1 |  | 4 |  | не проверено
РАБ.Р9.2.126 | Quark AIR IT MP D45 12W-4000K CRI 90 H210 Susp - Светильник + NECK Q45 IT - Декоративная насадка | Р9 | 2 | шт. | 838.31 | 1745 | 1 |  | 4 |  | не проверено
РАБ.Р9.2.127 | Agat D80 31W/mt-4000K CRI 90 ROW Susp WHI - Светильник | Р9 | 2 | шт. | 3198.26 | 1745 | 1 |  | 4 |  | не проверено
РАБ.Р9.2.128 | Ray IN D750 49W-4000K CRI 90 Reduced Susp BLK - Светильник | Р9 | 2 | шт. | 2546.21 | 1745 | 1 |  | 4 |  | не проверено
РАБ.Р9.2.129 | Ray IN D750 69W-4000K CRI 90 Susp WHI - Светильник + Acc. Emergency kit 1,8-3,5W {1-5L12/0,5-2,5L24} EM1H (18-35V, max 100V) BOX I - Аварийный блок | Р9 | 2 | шт. | 3059.82 | 1745 | 1 |  | 4 |  | не проверено
РАБ.Р9.2.130 | Rota D650 MP ECO 28W-4000K CRI 90 Susp BLK - Светильник | Р9 | 2 | шт. | 2510.68 | 1745 | 1 |  | 4 |  | не проверено
РАБ.Р9.2.131 | Longa 61 46W-4000K CRI 90 MP 2xL24 Reduced M1200 Susp BLK - Светильник | Р9 | 2 | шт. | 1837.93 | 1745 | 1 |  | 4 |  | не проверено
РАБ.Р9.2.132 | Longa 61 35W-4000K CRI 90 MP M1200 Susp BLK - Светильник | Р9 | 2 | шт. | 1395.39 | 1745 | 1 |  | 4 |  | не проверено
РАБ.Р9.2.133 | Longa 61 35W-4000K CRI 90 MP M1200 Susp BLK- Светильник + Acc. Emergency kit 1,8-3,5W {1-5L12/0,5-2,5L24} EM1H (18-35V, max 100V) BOX I - Аварийный блок | Р9 | 2 | шт. | 1908.99 | 1745 | 1 |  | 4 |  | не проверено
РАБ.Р9.2.135 | Longa 40 DI 25W-4000K CRI 90 M1200 Reduced Susp WHI - Светильник | Р9 | 2 | шт. | 1423.45 | 1745 | 1 |  | 4 |  | не проверено
РАБ.Р9.2.136 | Longa 40 DI 25W-4000K CRI 90 M1200 Reduced Susp WHI Emerg - Светильник + Acc. Emergency kit 1,8-3,5W {1-5L12/0,5-2,5L24} EM1H (18-35V, max 100V) BOX I - Аварийный блок | Р9 | 2 | шт. | 1937.06 | 1745 | 1 |  | 4 |  | не проверено
РАБ.Р9.2.137 | Longa 40 DI 39W-4000K CRI 90 M1400 Susp WHI, L=1392mm - Светильник | Р9 | 2 | шт. | 1705.25 | 1745 | 1 |  | 4 |  | не проверено
РАБ.Р9.2.138 | Ray line 31W/mt-4000K CRI 90 ROW Recess - Светильник | Р9 | 2 | шт. | 5117.65 | 1745 | 1 |  | 4 |  | не проверено
РАБ.Р9.2.140 | Longa 40 DI 22W/mt-4000K CRI 90 ROW Reduced Susp BLK, L=3928mm - Светильник | Р9 | 2 | шт. | 4811.66 | 1745 | 1 |  | 4 |  | не проверено
РАБ.Р9.2.141 | Ray line 31W/mt-4000K CRI 90 ROW Susp BLK, L=931mm - Светильник | Р9 | 2 | шт. | 899.92 | 1745 | 1 |  | 4 |  | не проверено
РАБ.Р9.2.142 | Ray line 20W/mt-3500K ROW 270mA Susp BLK, L=2314mm - Светильник | Р9 | 2 | шт. | 2236.53 | 1745 | 1 |  | 4 |  | не проверено
РАБ.Р9.2.143 | Ray line 20W/mt-3500K ROW 270mA Susp BLK, L=3697mm - Светильник | Р9 | 2 | шт. | 3573.05 | 1745 | 1 |  | 4 |  | не проверено
РАБ.Р9.2.144 | Ray line 33W-4000K CRI 90 M1200 Susp BLK - Светильник | Р9 | 2 | шт. | 1078.43 | 1745 | 1 |  | 4 |  | не проверено
РАБ.Р9.2.145 | Ray line 31W/mt-4000K CRI 90 ROW Susp BLK, L=2084mm - Светильник | Р9 | 2 | шт. | 2014.27 | 1745 | 1 |  | 4 |  | не проверено
РАБ.Р9.2.148 | Ray line 15W/mt-4000K CRI 90 ROW 175mA Susp, L=3928mm - Светильник | Р9 | 2 | шт. | 3796.25 | 1745 | 1 |  | 4 |  | не проверено
РАБ.Р9.2.149 | Ray line 15W/mt-4000K CRI 90 ROW 175mA Susp, L=5080mm - Светильник | Р9 | 2 | шт. | 4909.65 | 1745 | 1 |  | 4 |  | не проверено
РАБ.Р9.2.150 | Ray line 31W/mt-4000K CRI 90 ROW Susp BLK, L=5311mm - Светильник | Р9 | 2 | шт. | 5132.77 | 1745 | 1 |  | 4 |  | не проверено
РАБ.Р9.2.160 | IEK Светильник ДСП 1318 48Вт 4500К IP65 1500мм Emerg | Р9 | 2 | шт. | 1005.95 | 1745 | 1 |  | 4 |  | не проверено
РАБ.Р9.2.180 | Silent acoustic D380x230x(h)500 mm, 1xE27, one side colour Susp (белый внутри, серый снаружи)- Светильник | Р9 | 2 | шт. | 2896.14 | 1745 | 1 |  | 4 |  | не проверено
РАБ.Р9.2.181 | Silent acoustic D200-100x(h)300 mm, 1xE27, one side colour Susp Серый- Светильник | Р9 | 2 | шт. | 1209.32 | 1745 | 1 |  | 4 |  | не проверено
РАБ.Р9.2.182 | Silent acoustic D800-400x(h)400 mm, 3xE27, one side colour Susp RED - Светильник | Р9 | 2 | шт. | 2342.75 | 1745 | 1 |  | 4 |  | не проверено
РАБ.Р9.2.183 | Grata Slim SL D750 MP ECO 50W-4000K CRI 90 Reduced Susp BLK - Светильник | Р9 | 2 | шт. | 3553.58 | 1745 | 1 |  | 4 |  | не проверено
РАБ.Р9.2.185 | Longa 40 DI 26W-4000K CRI 90 M900 WALL WHI - Светильник | Р9 | 2 | шт. | 1201 | 1745 | 1 |  | 4 |  | не проверено
РАБ.Р9.2.186 | Байпасная блокировка АВВ | Р9 | 2 | шт. | 2406.12 | 1745 | 1 |  | 4 |  | не проверено
РАБ.Р9.2.187 | Кабель ВВГнг-LS 5х16 | Р9 | 2 | м.п. | 200.45 | 146 | 1 |  | 4 |  | не проверено
РАБ.Р9.2.188 | Кабель ВВГнг-LS 5х10 | Р9 | 2 | м.п. | 150.34 | 146 | 1 |  | 4 |  | не проверено
РАБ.Р9.2.189 | Кабель ВВГнг-LS 5х6 | Р9 | 2 | м.п. | 143.55 | 146 | 1 |  | 4 |  | не проверено
РАБ.Р9.2.190 | Кабель ВВГнг-LS 5х4 | Р9 | 2 | м.п. | 124.41 | 146 | 1 |  | 4 |  | не проверено
РАБ.Р9.2.195 | Кабель ППГнг(А)-HF 5х35 | Р9 | 2 | м.п. | 334.95 | 146 | 1 |  | 4 |  | не проверено
РАБ.Р9.2.196 | Кабель ППГнг(А)-HF 5х25 | Р9 | 2 | м.п. | 226.2 | 146 | 1 |  | 4 |  | не проверено
РАБ.Р9.2.198 | Кабель ППГнг(А)-HF 5х6 | Р9 | 2 | м.п. | 198 | 146 | 1 |  | 4 |  | не проверено
РАБ.Р9.2.199 | Кабель ППГнг(А)-HF 5х4 | Р9 | 2 | м.п. | 132 | 146 | 1 |  | 4 |  | не проверено
РАБ.Р9.2.200 | Кабель ППГнг(А)-HF 3х6,0 | Р9 | 2 | м.п. | 118.67 | 146 | 1 |  | 4 |  | не проверено
РАБ.Р9.2.203 | Кабельная проходка ОГНЕЗА-ПМ-К/50 (муфта) | Р9 | 2 | шт. | 1045 | 1745 | 1 |  | 4 |  | не проверено
РАБ.Р9.2.205 | Напольная коробка 18 модулей Legrand арт. 089611 | Р9 | 2 | шт. | 2592.6 | 1745 | 1 |  | 4 |  | не проверено
РАБ.Р9.2.207 | Сертифицированная линия ОКЛ (включая кабель, соединительные коробки, клеммы, лотки, крепежные элементы, гофрированная труба) Сертифицированная под окраску водно-дисперсионной краск… | Р9 | 2 | м.п. | 256 | 146 | 1 |  | 4 |  | не проверено
РАБ.Р9.3.001 | ВРЩ(микро) | Р9 | 3 | шт. | 12000 |  | 1 |  | 4 |  | не проверено
РАБ.Р9.3.002 | ППУ(микро) | Р9 | 3 | шт. | 6878.97 |  | 1 |  | 4 |  | не проверено
РАБ.Р9.4.001 | Монтаж Светильника аварийного светодиодного iTECH M2 302 M ST, 2W/1LED, IP65, 115 Lm, 3 часа, постоянного действия, ручное тестирование | Р9 | 4 | шт. | 1591.19 | 679 | 1 |  | 4 |  | не проверено
РАБ.Р9.4.002 | Гофрированная ПВХ труба ∅ 20 | Р9 | 4 | м.п. | 75.8 | 113 | 1 |  | 4 |  | не проверено
РАБ.Р9.4.003 | Труба гладкая жесткая ПВХ 20 мм легкая серая (3м) в комплекте с углами, крепежами,переходниками и расходными материалами | Р9 | 4 | м.п. | 113.3 | 113 | 1 |  | 4 |  | не проверено
РАБ.Р9.4.006 | Провод ПВ1 1х6 (красный/голубой/желтый/зеленый/желто-зеленый) | Р9 | 4 | м.п. | 126.67 | 113 | 1 |  | 4 |  | не проверено
РАБ.Р9.4.007 | Провод ПВ1 1х4 (красный/голубой/желтый/зеленый/желто-зеленый) | Р9 | 4 | м.п. | 87.7 | 113 | 1 |  | 4 |  | не проверено
РАБ.Р9.4.009 | Установка выключателя с ключом двухпозиционного | Р9 | 4 | шт. | 698.42 | 679 | 1 |  | 4 |  | не проверено
РАБ.Р9.4.010 | Пуско-наладочные работы | Р9 | 4 | компл. | 25099.8 |  | 1 |  | 4 |  | не проверено
РАБ.Р9.5.001 | Полоса 40х5 горячеоцинкованная NC2405 DKC | Р9 | 5 | м.п. | 51.97 |  | 1 |  | 4 |  | не проверено
РАБ.Р9.5.002 | Пруток 8 мм горячеоцинкованный NC1008 DKC | Р9 | 5 | м.п. | 12.29 |  | 1 |  | 4 |  | не проверено
РАБ.Р9.5.003 | Зажим угловой коньковый 100мм ND2202 DKC | Р9 | 5 | шт. | 34.66 | 31 | 1 |  | 4 |  | не проверено
РАБ.Р9.5.004 | Держатель металлический для плоской кровли 100мм ND2106 DKC | Р9 | 5 | шт. | 24.27 | 31 | 1 |  | 4 |  | не проверено
РАБ.Р9.5.005 | Держатель фасадный 100мм ND2307 DKC | Р9 | 5 | шт. | 22.45 | 31 | 1 |  | 4 |  | не проверено
РАБ.Р9.5.007 | Соединитель универсальный NG3103 DKC | Р9 | 5 | шт. | 14.45 | 31 | 1 |  | 4 |  | не проверено
РАБ.Р9.5.008 | Зажим параллельный D8-10мм NG3108 DKC | Р9 | 5 | шт. | 17.08 | 31 | 1 |  | 4 |  | не проверено
РАБ.Р9.5.009 | Держатель прутка на водостоке с болтом ND2308 DKC | Р9 | 5 | шт. | 27.98 | 31 | 1 |  | 4 |  | не проверено
РАБ.Р9.5.010 | Соединитель пруток - полоса, 80х80 мм NG3101 DKC | Р9 | 5 | шт. | 48.99 | 31 | 1 |  | 4 |  | не проверено
РАБ.Р9.5.011 | Скоба-держатель полосы с болтом ND2312 DKC | Р9 | 5 | шт. | 48.51 | 31 | 1 |  | 4 |  | не проверено
РАБ.Р9.5.012 | Коробка уравнивания потенциалов 85х85х40 КУП2603-И HEGEL | Р9 | 5 | шт. | 35.3 | 31 | 1 |  | 4 |  | не проверено
РАБ.Р10.1.001 | Проектирование подъемной платформы для МГН, проведение полного технического освидетельствования, постановка на учет в органе Ростехнадзора | Р10 | 1 | компл. | 217152 |  | 1 |  | 4 |  | не проверено
РАБ.Р10.1.002 | Установка подъемной платформы для МГН с наклонным перемещением БК 350 (Брянск, Россия). | Р10 | 1 | компл. | 162864 |  | 1 |  | 4 |  | не проверено
РАБ.Р10.1.004 | Накладки на ступени материал: AL, резина тип указателя: обозначение крайних ступеней (полоса) цвет вставки: желтый (для первой и последней ступеней). | Р10 | 1 | м.п. | 393.59 |  | 1 |  | 4 |  | не проверено
РАБ.Р10.1.005 | Откидной пандус. Конструкция из двух рельс (аппарелей), которые соединены между собой направляющими (до 2,5 м) | Р10 | 1 | шт. | 1413.71 | 1415 | 1 |  | 4 |  | не проверено
РАБ.Р10.1.006 | Мини пандус из листового метала. Выполнен из алюминиевого рифленого листа на металлическом каркасе (900х350х50 мм). | Р10 | 1 | шт. | 1414.58 | 1415 | 1 |  | 4 |  | не проверено
РАБ.Р10.1.007 | Мини пандус из листового метала. Выполнен из алюминиевого рифленого листа на металлическом каркасе (900х350х100 мм). | Р10 | 1 | шт. | 1415.45 | 1415 | 1 |  | 4 |  | не проверено
РАБ.Р10.1.008 | Мини пандус из листового метала. Выполнен из алюминиевого рифленого листа на металлическом каркасе (900х700х50 мм). | Р10 | 1 | шт. | 1416.32 | 1415 | 1 |  | 4 |  | не проверено
РАБ.Р10.1.009 | Мини пандус из листового метала. Выполнен из алюминиевого рифленого листа на металлическом каркасе (900х1000х100 мм). | Р10 | 1 | шт. | 1417.19 | 1415 | 1 |  | 4 |  | не проверено

## Материалы_цены
Код_материала | Наименование | Группа | Ед | Цена_подрядчик | Цена_Банк | Валюта | Цена_Банк_₽ (ориент.) | Медиана_группы_₽ | Дата_цены | Источник | ⚑ Проверить цену | Приоритет | Новая цена | Статус | Комментарий
МАТ.ДВ.ДЕР.005 | Дверь глухая в проем. Способ открывания: распашная. Число полотен: одностворчатая. Полотно со звукоизоляционным заполнением (62,5 мм). Отделка полотна - ЛДСП 16 мм. Цвет: EGGER. Алюминиевая кромка слева/справа/сверху полотна. Цвет: RAL 9005 муар. Кор | ДВ.ДЕР | шт | 93350 | 93350 | RUB | 93350 | 11655 | 2026-08-28 | Дерев. гл. двери в проем | выше медианы группы в 8.0× (медиана 11 655 ₽) | 1 |  | не проверено
МАТ.ДВ.ДЕР.006 | Дверь глухая в проем. Способ открывания: распашная. Число полотен: одностворчатая. Полотно со звукоизоляционным заполнением (63 мм), ламинированное. Цвет: Egger U999 ST19, направление: вертикальное. Алюминиевый профиль скрытой установки. Цвет: RAL 90 | ДВ.ДЕР | шт | 88300 | 88300 | RUB | 88300 | 11655 | 2026-08-28 | Дерев. гл. скр. двери в проем | выше медианы группы в 7.6× (медиана 11 655 ₽) | 1 |  | не проверено
МАТ.ФАЛЬШПОЛ.001 | Алюминиевые регулировочные пластины r 20*20*0,2мм | ФАЛЬШПОЛ | шт | 1.1 | 1.1 | RUB | 1 | 130 | 2026-08-28 | Фальшпол | очень низкая цена — компонент/ошибка? сверить | 2 |  | не проверено
МАТ.ФАЛЬШПОЛ.002 | Гаскет | ФАЛЬШПОЛ | шт | 7.9 | 7.9 | RUB | 8 | 130 | 2026-08-28 | Фальшпол | очень низкая цена — компонент/ошибка? сверить | 2 |  | не проверено
МАТ.ФАЛЬШПОЛ.005 | Клин регулировочный | ФАЛЬШПОЛ | шт | 1.75 | 1.75 | RUB | 2 | 130 | 2026-08-28 | Фальшпол | очень низкая цена — компонент/ошибка? сверить | 2 |  | не проверено
МАТ.VRF.ВНУТ.001 | BMS interface HCM-04 | VRF.ВНУТ | шт | 1706 | 1791.3 | USD | 145095 | 52488 | 2026-08-28 | Кондиционеры Haier VRF | валютная (USD) — проверить курс на дату цен | 3 |  | не проверено
МАТ.VRF.ВНУТ.002 | Inverter Protocol Adapter IGU02 | VRF.ВНУТ | шт | 280 | 294 | USD | 23814 | 52488 | 2026-08-28 | Кондиционеры Haier VRF | валютная (USD) — проверить курс на дату цен | 3 |  | не проверено
МАТ.VRF.ВНУТ.003 | MDVI3-100C4VR12D | VRF.ВНУТ | шт | 965.83 | 1014.13 | USD | 82145 | 52488 | 2026-08-28 | Кондиционеры MDV VRF | валютная (USD) — проверить курс на дату цен | 3 |  | не проверено
МАТ.VRF.ВНУТ.004 | MDVI3-100CFVR12D | VRF.ВНУТ | шт | 1081.73 | 1135.82 | USD | 92001 | 52488 | 2026-08-28 | Кондиционеры MDV VRF | валютная (USD) — проверить курс на дату цен | 3 |  | не проверено
МАТ.VRF.ВНУТ.005 | MDVI3-112C4VR12D | VRF.ВНУТ | шт | 1126.06 | 1182.36 | USD | 95771 | 52488 | 2026-08-28 | Кондиционеры MDV VRF | валютная (USD) — проверить курс на дату цен | 3 |  | не проверено
МАТ.VRF.ВНУТ.006 | MDVI3-112CFVR12D | VRF.ВНУТ | шт | 1110.61 | 1166.14 | USD | 94457 | 52488 | 2026-08-28 | Кондиционеры MDV VRF | валютная (USD) — проверить курс на дату цен | 3 |  | не проверено
МАТ.VRF.ВНУТ.007 | MDVI3-112D1VR12D | VRF.ВНУТ | шт | 835.7 | 877.49 | USD | 71077 | 52488 | 2026-08-28 | Кондиционеры MDV VRF | валютная (USD) — проверить курс на дату цен | 3 |  | не проверено
МАТ.VRF.ВНУТ.008 | MDVI3-112D2VR12D | VRF.ВНУТ | шт | 764.53 | 802.76 | USD | 65024 | 52488 | 2026-08-28 | Кондиционеры MDV VRF | валютная (USD) — проверить курс на дату цен | 3 |  | не проверено
МАТ.VRF.ВНУТ.009 | MDVI3-112D3VR12D | VRF.ВНУТ | шт | 1047.57 | 1099.95 | USD | 89096 | 52488 | 2026-08-28 | Кондиционеры MDV VRF | валютная (USD) — проверить курс на дату цен | 3 |  | не проверено
МАТ.VRF.ВНУТ.010 | MDVI3-125CFVR12D | VRF.ВНУТ | шт | 1163.07 | 1221.22 | USD | 98919 | 52488 | 2026-08-28 | Кондиционеры MDV VRF | валютная (USD) — проверить курс на дату цен | 3 |  | не проверено
МАТ.VRF.ВНУТ.011 | MDVI3-125D2VR12D | VRF.ВНУТ | шт | 782.02 | 821.12 | USD | 66511 | 52488 | 2026-08-28 | Кондиционеры MDV VRF | валютная (USD) — проверить курс на дату цен | 3 |  | не проверено
МАТ.VRF.ВНУТ.012 | MDVI3-125D3VR12D | VRF.ВНУТ | шт | 1079.29 | 1133.26 | USD | 91794 | 52488 | 2026-08-28 | Кондиционеры MDV VRF | валютная (USD) — проверить курс на дату цен | 3 |  | не проверено
МАТ.VRF.ВНУТ.013 | MDVI3-140C4VR12D | VRF.ВНУТ | шт | 1170.39 | 1228.91 | USD | 99542 | 52488 | 2026-08-28 | Кондиционеры MDV VRF | валютная (USD) — проверить курс на дату цен | 3 |  | не проверено
МАТ.VRF.ВНУТ.014 | MDVI3-140CFVR12D | VRF.ВНУТ | шт | 1174.86 | 1233.6 | USD | 99922 | 52488 | 2026-08-28 | Кондиционеры MDV VRF | валютная (USD) — проверить курс на дату цен | 3 |  | не проверено
МАТ.VRF.ВНУТ.015 | MDVI3-140D2VR12D | VRF.ВНУТ | шт | 786.49 | 825.82 | USD | 66891 | 52488 | 2026-08-28 | Кондиционеры MDV VRF | валютная (USD) — проверить курс на дату цен | 3 |  | не проверено
МАТ.VRF.ВНУТ.016 | MDVI3-140D3VR12D | VRF.ВНУТ | шт | 1124.84 | 1181.08 | USD | 95667 | 52488 | 2026-08-28 | Кондиционеры MDV VRF | валютная (USD) — проверить курс на дату цен | 3 |  | не проверено
МАТ.VRF.ВНУТ.017 | MDVI3-140OAVR12D(A) | VRF.ВНУТ | шт | 1015.45 | 1066.22 | USD | 86364 | 52488 | 2026-08-28 | Кондиционеры MDV VRF | валютная (USD) — проверить курс на дату цен | 3 |  | не проверено
МАТ.VRF.ВНУТ.018 | MDVI3-15C4CVR12D | VRF.ВНУТ | шт | 442.45 | 464.58 | USD | 37631 | 52488 | 2026-08-28 | Кондиционеры MDV VRF | валютная (USD) — проверить курс на дату цен | 3 |  | не проверено
МАТ.VRF.ВНУТ.019 | MDVI3-15D1VR12D | VRF.ВНУТ | шт | 477.83 | 501.73 | USD | 40640 | 52488 | 2026-08-28 | Кондиционеры MDV VRF | валютная (USD) — проверить курс на дату цен | 3 |  | не проверено
МАТ.VRF.ВНУТ.020 | MDVI3-15D2VR12D | VRF.ВНУТ | шт | 485.56 | 509.84 | USD | 41297 | 52488 | 2026-08-28 | Кондиционеры MDV VRF | валютная (USD) — проверить курс на дату цен | 3 |  | не проверено
МАТ.VRF.ВНУТ.021 | MDVI3-15WMVR12D | VRF.ВНУТ | шт | 404.63 | 424.87 | USD | 34414 | 52488 | 2026-08-28 | Кондиционеры MDV VRF | валютная (USD) — проверить курс на дату цен | 3 |  | не проверено
МАТ.VRF.ВНУТ.022 | MDVI3-15WMVR12D-B | VRF.ВНУТ | шт | 480.68 | 504.71 | USD | 40882 | 52488 | 2026-08-28 | Кондиционеры MDV VRF | валютная (USD) — проверить курс на дату цен | 3 |  | не проверено
МАТ.VRF.ВНУТ.023 | MDVI3-160C4VR12D | VRF.ВНУТ | шт | 1181.37 | 1240.44 | USD | 100476 | 52488 | 2026-08-28 | Кондиционеры MDV VRF | валютная (USD) — проверить курс на дату цен | 3 |  | не проверено
МАТ.VRF.ВНУТ.024 | MDVI3-160D2VR12D | VRF.ВНУТ | шт | 921.91 | 968.01 | USD | 78409 | 52488 | 2026-08-28 | Кондиционеры MDV VRF | валютная (USD) — проверить курс на дату цен | 3 |  | не проверено
МАТ.VRF.ВНУТ.025 | MDVI3-160D3VR12D | VRF.ВНУТ | шт | 1180.96 | 1240.01 | USD | 100441 | 52488 | 2026-08-28 | Кондиционеры MDV VRF | валютная (USD) — проверить курс на дату цен | 3 |  | не проверено
МАТ.VRF.ВНУТ.026 | MDVI3-160OAVR12D(A) | VRF.ВНУТ | шт | 1091.9 | 1146.49 | USD | 92866 | 52488 | 2026-08-28 | Кондиционеры MDV VRF | валютная (USD) — проверить курс на дату цен | 3 |  | не проверено
МАТ.VRF.ВНУТ.027 | MDVI3-180C4VR12D | VRF.ВНУТ | шт | 1211.05 | 1271.61 | USD | 103000 | 52488 | 2026-08-28 | Кондиционеры MDV VRF | валютная (USD) — проверить курс на дату цен | 3 |  | не проверено
МАТ.VRF.ВНУТ.028 | MDVI3-18C1VR12D | VRF.ВНУТ | шт | 542.49 | 569.62 | USD | 46139 | 52488 | 2026-08-28 | Кондиционеры MDV VRF | валютная (USD) — проверить курс на дату цен | 3 |  | не проверено
МАТ.VRF.ВНУТ.029 | MDVI3-200D3VR12D | VRF.ВНУТ | шт | 1585.19 | 1664.45 | USD | 134820 | 52488 | 2026-08-28 | Кондиционеры MDV VRF | валютная (USD) — проверить курс на дату цен | 3 |  | не проверено
МАТ.VRF.ВНУТ.030 | MDVI3-200OAVR12D | VRF.ВНУТ | шт | 2506.29 | 2631.6 | USD | 213160 | 52488 | 2026-08-28 | Кондиционеры MDV VRF | валютная (USD) — проверить курс на дату цен | 3 |  | не проверено
МАТ.VRF.ВНУТ.031 | MDVI3-224D3VR12D | VRF.ВНУТ | шт | 1638.87 | 1720.81 | USD | 139386 | 52488 | 2026-08-28 | Кондиционеры MDV VRF | валютная (USD) — проверить курс на дату цен | 3 |  | не проверено
МАТ.VRF.ВНУТ.032 | MDVI3-224OAVR12D | VRF.ВНУТ | шт | 2553.05 | 2680.71 | USD | 217138 | 52488 | 2026-08-28 | Кондиционеры MDV VRF | валютная (USD) — проверить курс на дату цен | 3 |  | не проверено
МАТ.VRF.ВНУТ.033 | MDVI3-224OAVR12D(A) | VRF.ВНУТ | шт | 1396.9 | 1466.74 | USD | 118806 | 52488 | 2026-08-28 | Кондиционеры MDV VRF | валютная (USD) — проверить курс на дату цен | 3 |  | не проверено
МАТ.VRF.ВНУТ.034 | MDVI3-22C1VR12D | VRF.ВНУТ | шт | 579.91 | 608.9 | USD | 49321 | 52488 | 2026-08-28 | Кондиционеры MDV VRF | валютная (USD) — проверить курс на дату цен | 3 |  | не проверено
МАТ.VRF.ВНУТ.035 | MDVI3-22C2VR12D | VRF.ВНУТ | шт | 670.19 | 703.7 | USD | 57000 | 52488 | 2026-08-28 | Кондиционеры MDV VRF | валютная (USD) — проверить курс на дату цен | 3 |  | не проверено
МАТ.VRF.ВНУТ.036 | MDVI3-22C4CVR12D | VRF.ВНУТ | шт | 511.59 | 537.17 | USD | 43511 | 52488 | 2026-08-28 | Кондиционеры MDV VRF | валютная (USD) — проверить курс на дату цен | 3 |  | не проверено
МАТ.VRF.ВНУТ.037 | MDVI3-22D1VR12D | VRF.ВНУТ | шт | 519.72 | 545.71 | USD | 44203 | 52488 | 2026-08-28 | Кондиционеры MDV VRF | валютная (USD) — проверить курс на дату цен | 3 |  | не проверено
МАТ.VRF.ВНУТ.038 | MDVI3-22D2VR12D | VRF.ВНУТ | шт | 499.79 | 524.78 | USD | 42507 | 52488 | 2026-08-28 | Кондиционеры MDV VRF | валютная (USD) — проверить курс на дату цен | 3 |  | не проверено
МАТ.VRF.ВНУТ.039 | MDVI3-22FS3VR12D | VRF.ВНУТ | шт | 654.73 | 687.47 | USD | 55685 | 52488 | 2026-08-28 | Кондиционеры MDV VRF | валютная (USD) — проверить курс на дату цен | 3 |  | не проверено
МАТ.VRF.ВНУТ.040 | MDVI3-22FS4VR12D | VRF.ВНУТ | шт | 721.83 | 757.93 | USD | 61392 | 52488 | 2026-08-28 | Кондиционеры MDV VRF | валютная (USD) — проверить курс на дату цен | 3 |  | не проверено
МАТ.VRF.ВНУТ.041 | MDVI3-22FS5VR12D | VRF.ВНУТ | шт | 716.95 | 752.8 | USD | 60977 | 52488 | 2026-08-28 | Кондиционеры MDV VRF | валютная (USD) — проверить курс на дату цен | 3 |  | не проверено
МАТ.VRF.ВНУТ.042 | MDVI3-22WMVR12D | VRF.ВНУТ | шт | 411.55 | 432.12 | USD | 35002 | 52488 | 2026-08-28 | Кондиционеры MDV VRF | валютная (USD) — проверить курс на дату цен | 3 |  | не проверено
МАТ.VRF.ВНУТ.043 | MDVI3-22WMVR12D-B | VRF.ВНУТ | шт | 555.91 | 583.71 | USD | 47281 | 52488 | 2026-08-28 | Кондиционеры MDV VRF | валютная (USD) — проверить курс на дату цен | 3 |  | не проверено
МАТ.VRF.ВНУТ.044 | MDVI3-252D3VR12D | VRF.ВНУТ | шт | 1653.1 | 1735.75 | USD | 140596 | 52488 | 2026-08-28 | Кондиционеры MDV VRF | валютная (USD) — проверить курс на дату цен | 3 |  | не проверено
МАТ.VRF.ВНУТ.045 | MDVI3-252OAVR12D | VRF.ВНУТ | шт | 2588.84 | 2718.28 | USD | 220181 | 52488 | 2026-08-28 | Кондиционеры MDV VRF | валютная (USD) — проверить курс на дату цен | 3 |  | не проверено
МАТ.VRF.ВНУТ.046 | MDVI3-280D3VR12D | VRF.ВНУТ | шт | 1675.87 | 1759.67 | USD | 142533 | 52488 | 2026-08-28 | Кондиционеры MDV VRF | валютная (USD) — проверить курс на дату цен | 3 |  | не проверено
МАТ.VRF.ВНУТ.047 | MDVI3-280OAVR12D | VRF.ВНУТ | шт | 2616.09 | 2746.89 | USD | 222498 | 52488 | 2026-08-28 | Кондиционеры MDV VRF | валютная (USD) — проверить курс на дату цен | 3 |  | не проверено
МАТ.VRF.ВНУТ.048 | MDVI3-280OAVR12D(A) | VRF.ВНУТ | шт | 1507.11 | 1582.46 | USD | 128179 | 52488 | 2026-08-28 | Кондиционеры MDV VRF | валютная (USD) — проверить курс на дату цен | 3 |  | не проверено
МАТ.VRF.ВНУТ.049 | MDVI3-28C1VR12D | VRF.ВНУТ | шт | 629.11 | 660.57 | USD | 53506 | 52488 | 2026-08-28 | Кондиционеры MDV VRF | валютная (USD) — проверить курс на дату цен | 3 |  | не проверено
МАТ.VRF.ВНУТ.050 | MDVI3-28C2VR12D | VRF.ВНУТ | шт | 718.58 | 754.51 | USD | 61115 | 52488 | 2026-08-28 | Кондиционеры MDV VRF | валютная (USD) — проверить курс на дату цен | 3 |  | не проверено
МАТ.VRF.ВНУТ.051 | MDVI3-28C4CVR12D | VRF.ВНУТ | шт | 518.5 | 544.43 | USD | 44099 | 52488 | 2026-08-28 | Кондиционеры MDV VRF | валютная (USD) — проверить курс на дату цен | 3 |  | не проверено
МАТ.VRF.ВНУТ.052 | MDVI3-28C4VR12D | VRF.ВНУТ | шт | 590.07 | 619.58 | USD | 50186 | 52488 | 2026-08-28 | Кондиционеры MDV VRF | валютная (USD) — проверить курс на дату цен | 3 |  | не проверено
МАТ.VRF.ВНУТ.053 | MDVI3-28D1VR12D | VRF.ВНУТ | шт | 533.14 | 559.8 | USD | 45344 | 52488 | 2026-08-28 | Кондиционеры MDV VRF | валютная (USD) — проверить курс на дату цен | 3 |  | не проверено
МАТ.VRF.ВНУТ.054 | MDVI3-28D2VR12D | VRF.ВНУТ | шт | 512.81 | 538.45 | USD | 43614 | 52488 | 2026-08-28 | Кондиционеры MDV VRF | валютная (USD) — проверить курс на дату цен | 3 |  | не проверено
МАТ.VRF.ВНУТ.055 | MDVI3-28FS3VR12D | VRF.ВНУТ | шт | 661.24 | 694.3 | USD | 56238 | 52488 | 2026-08-28 | Кондиционеры MDV VRF | валютная (USD) — проверить курс на дату цен | 3 |  | не проверено
МАТ.VRF.ВНУТ.056 | MDVI3-28FS4VR12D | VRF.ВНУТ | шт | 726.31 | 762.62 | USD | 61772 | 52488 | 2026-08-28 | Кондиционеры MDV VRF | валютная (USD) — проверить курс на дату цен | 3 |  | не проверено
МАТ.VRF.ВНУТ.057 | MDVI3-28FS5VR12D | VRF.ВНУТ | шт | 726.31 | 762.62 | USD | 61772 | 52488 | 2026-08-28 | Кондиционеры MDV VRF | валютная (USD) — проверить курс на дату цен | 3 |  | не проверено
МАТ.VRF.ВНУТ.058 | MDVI3-28WMVR12D | VRF.ВНУТ | шт | 433.91 | 455.61 | USD | 36904 | 52488 | 2026-08-28 | Кондиционеры MDV VRF | валютная (USD) — проверить курс на дату цен | 3 |  | не проверено
МАТ.VRF.ВНУТ.059 | MDVI3-28WMVR12D-B | VRF.ВНУТ | шт | 577.06 | 605.91 | USD | 49079 | 52488 | 2026-08-28 | Кондиционеры MDV VRF | валютная (USD) — проверить курс на дату цен | 3 |  | не проверено
МАТ.VRF.ВНУТ.060 | MDVI3-335D3VR12D | VRF.ВНУТ | шт | 2389.57 | 2509.05 | USD | 203233 | 52488 | 2026-08-28 | Кондиционеры MDV VRF | валютная (USD) — проверить курс на дату цен | 3 |  | не проверено
МАТ.VRF.ВНУТ.061 | MDVI3-335OAVR12D | VRF.ВНУТ | шт | 2654.72 | 2787.46 | USD | 225784 | 52488 | 2026-08-28 | Кондиционеры MDV VRF | валютная (USD) — проверить курс на дату цен | 3 |  | не проверено
МАТ.VRF.ВНУТ.062 | MDVI3-36C1VR12D | VRF.ВНУТ | шт | 653.92 | 686.62 | USD | 55616 | 52488 | 2026-08-28 | Кондиционеры MDV VRF | валютная (USD) — проверить курс на дату цен | 3 |  | не проверено
МАТ.VRF.ВНУТ.063 | MDVI3-36C2VR12D | VRF.ВНУТ | шт | 764.53 | 802.76 | USD | 65024 | 52488 | 2026-08-28 | Кондиционеры MDV VRF | валютная (USD) — проверить курс на дату цен | 3 |  | не проверено
МАТ.VRF.ВНУТ.064 | MDVI3-36C4CVR12D | VRF.ВНУТ | шт | 551.85 | 579.44 | USD | 46935 | 52488 | 2026-08-28 | Кондиционеры MDV VRF | валютная (USD) — проверить курс на дату цен | 3 |  | не проверено
МАТ.VRF.ВНУТ.065 | MDVI3-36C4VR12D | VRF.ВНУТ | шт | 599.83 | 629.83 | USD | 51016 | 52488 | 2026-08-28 | Кондиционеры MDV VRF | валютная (USD) — проверить курс на дату цен | 3 |  | не проверено
МАТ.VRF.ВНУТ.066 | MDVI3-36CFVR12D | VRF.ВНУТ | шт | 809.67 | 850.16 | USD | 68863 | 52488 | 2026-08-28 | Кондиционеры MDV VRF | валютная (USD) — проверить курс на дату цен | 3 |  | не проверено
МАТ.VRF.ВНУТ.067 | MDVI3-36D1VR12D | VRF.ВНУТ | шт | 546.15 | 573.46 | USD | 46450 | 52488 | 2026-08-28 | Кондиционеры MDV VRF | валютная (USD) — проверить курс на дату цен | 3 |  | не проверено
МАТ.VRF.ВНУТ.068 | MDVI3-36D2VR12D | VRF.ВНУТ | шт | 525.41 | 551.68 | USD | 44686 | 52488 | 2026-08-28 | Кондиционеры MDV VRF | валютная (USD) — проверить курс на дату цен | 3 |  | не проверено
МАТ.VRF.ВНУТ.069 | MDVI3-36FS3VR12D | VRF.ВНУТ | шт | 741.35 | 778.42 | USD | 63052 | 52488 | 2026-08-28 | Кондиционеры MDV VRF | валютная (USD) — проверить курс на дату цен | 3 |  | не проверено
МАТ.VRF.ВНУТ.070 | MDVI3-36FS4VR12D | VRF.ВНУТ | шт | 799.1 | 839.06 | USD | 67964 | 52488 | 2026-08-28 | Кондиционеры MDV VRF | валютная (USD) — проверить курс на дату цен | 3 |  | не проверено
МАТ.VRF.ВНУТ.071 | MDVI3-36FS5VR12D | VRF.ВНУТ | шт | 799.1 | 839.06 | USD | 67964 | 52488 | 2026-08-28 | Кондиционеры MDV VRF | валютная (USD) — проверить курс на дату цен | 3 |  | не проверено
МАТ.VRF.ВНУТ.072 | MDVI3-36WMVR12D | VRF.ВНУТ | шт | 481.09 | 505.14 | USD | 40916 | 52488 | 2026-08-28 | Кондиционеры MDV VRF | валютная (USD) — проверить курс на дату цен | 3 |  | не проверено
МАТ.VRF.ВНУТ.073 | MDVI3-36WMVR12D-B | VRF.ВНУТ | шт | 619.35 | 650.32 | USD | 52676 | 52488 | 2026-08-28 | Кондиционеры MDV VRF | валютная (USD) — проверить курс на дату цен | 3 |  | не проверено
МАТ.VRF.ВНУТ.074 | MDVI3-400D3VR12D | VRF.ВНУТ | шт | 3721.41 | 3907.48 | USD | 316506 | 52488 | 2026-08-28 | Кондиционеры MDV VRF | валютная (USD) — проверить курс на дату цен | 3 |  | не проверено
МАТ.VRF.ВНУТ.075 | MDVI3-400OAVR12D | VRF.ВНУТ | шт | 3235.03 | 3396.79 | USD | 275140 | 52488 | 2026-08-28 | Кондиционеры MDV VRF | валютная (USD) — проверить курс на дату цен | 3 |  | не проверено
МАТ.VRF.ВНУТ.076 | MDVI3-450D3VR12D | VRF.ВНУТ | шт | 3893.83 | 4088.53 | USD | 331171 | 52488 | 2026-08-28 | Кондиционеры MDV VRF | валютная (USD) — проверить курс на дату цен | 3 |  | не проверено
МАТ.VRF.ВНУТ.077 | MDVI3-450OAVR12D | VRF.ВНУТ | шт | 3378.18 | 3547.09 | USD | 287314 | 52488 | 2026-08-28 | Кондиционеры MDV VRF | валютная (USD) — проверить курс на дату цен | 3 |  | не проверено
МАТ.VRF.ВНУТ.078 | MDVI3-45C1VR12D | VRF.ВНУТ | шт | 697.84 | 732.73 | USD | 59351 | 52488 | 2026-08-28 | Кондиционеры MDV VRF | валютная (USD) — проверить курс на дату цен | 3 |  | не проверено
МАТ.VRF.ВНУТ.079 | MDVI3-45C2VR12D | VRF.ВНУТ | шт | 778.77 | 817.71 | USD | 66235 | 52488 | 2026-08-28 | Кондиционеры MDV VRF | валютная (USD) — проверить курс на дату цен | 3 |  | не проверено
МАТ.VRF.ВНУТ.080 | MDVI3-45C4CVR12D | VRF.ВНУТ | шт | 603.49 | 633.67 | USD | 51327 | 52488 | 2026-08-28 | Кондиционеры MDV VRF | валютная (USD) — проверить курс на дату цен | 3 |  | не проверено
МАТ.VRF.ВНУТ.081 | MDVI3-45C4VR12D | VRF.ВНУТ | шт | 633.18 | 664.84 | USD | 53852 | 52488 | 2026-08-28 | Кондиционеры MDV VRF | валютная (USD) — проверить курс на дату цен | 3 |  | не проверено
МАТ.VRF.ВНУТ.082 | MDVI3-45CFVR12D | VRF.ВНУТ | шт | 793 | 832.65 | USD | 67445 | 52488 | 2026-08-28 | Кондиционеры MDV VRF | валютная (USD) — проверить курс на дату цен | 3 |  | не проверено
МАТ.VRF.ВНУТ.083 | MDVI3-45D1VR12D | VRF.ВНУТ | шт | 639.28 | 671.24 | USD | 54370 | 52488 | 2026-08-28 | Кондиционеры MDV VRF | валютная (USD) — проверить курс на дату цен | 3 |  | не проверено
МАТ.VRF.ВНУТ.084 | MDVI3-45D2VR12D | VRF.ВНУТ | шт | 614.47 | 645.2 | USD | 52261 | 52488 | 2026-08-28 | Кондиционеры MDV VRF | валютная (USD) — проверить курс на дату цен | 3 |  | не проверено
МАТ.VRF.ВНУТ.085 | MDVI3-45FS3VR12D | VRF.ВНУТ | шт | 786.09 | 825.39 | USD | 66857 | 52488 | 2026-08-28 | Кондиционеры MDV VRF | валютная (USD) — проверить курс на дату цен | 3 |  | не проверено
МАТ.VRF.ВНУТ.086 | MDVI3-45FS4VR12D | VRF.ВНУТ | шт | 851.56 | 894.14 | USD | 72425 | 52488 | 2026-08-28 | Кондиционеры MDV VRF | валютная (USD) — проверить курс на дату цен | 3 |  | не проверено
МАТ.VRF.ВНУТ.087 | MDVI3-45FS5VR12D | VRF.ВНУТ | шт | 853.19 | 895.85 | USD | 72564 | 52488 | 2026-08-28 | Кондиционеры MDV VRF | валютная (USD) — проверить курс на дату цен | 3 |  | не проверено
МАТ.VRF.ВНУТ.088 | MDVI3-45WMVR12D | VRF.ВНУТ | шт | 544.93 | 572.18 | USD | 46347 | 52488 | 2026-08-28 | Кондиционеры MDV VRF | валютная (USD) — проверить курс на дату цен | 3 |  | не проверено
МАТ.VRF.ВНУТ.089 | MDVI3-45WMVR12D-B | VRF.ВНУТ | шт | 688.08 | 722.48 | USD | 58521 | 52488 | 2026-08-28 | Кондиционеры MDV VRF | валютная (USD) — проверить курс на дату цен | 3 |  | не проверено
МАТ.VRF.ВНУТ.090 | MDVI3-560D3VR12D | VRF.ВНУТ | шт | 4083.34 | 4287.51 | USD | 347288 | 52488 | 2026-08-28 | Кондиционеры MDV VRF | валютная (USD) — проверить курс на дату цен | 3 |  | не проверено
МАТ.VRF.ВНУТ.091 | MDVI3-560OAVR12D | VRF.ВНУТ | шт | 3758.01 | 3945.91 | USD | 319619 | 52488 | 2026-08-28 | Кондиционеры MDV VRF | валютная (USD) — проверить курс на дату цен | 3 |  | не проверено
МАТ.VRF.ВНУТ.092 | MDVI3-56C1VR12D | VRF.ВНУТ | шт | 726.71 | 763.05 | USD | 61807 | 52488 | 2026-08-28 | Кондиционеры MDV VRF | валютная (USD) — проверить курс на дату цен | 3 |  | не проверено
МАТ.VRF.ВНУТ.093 | MDVI3-56C2VR12D | VRF.ВНУТ | шт | 805.2 | 845.46 | USD | 68482 | 52488 | 2026-08-28 | Кондиционеры MDV VRF | валютная (USD) — проверить курс на дату цен | 3 |  | не проверено
МАТ.VRF.ВНУТ.094 | MDVI3-56C4CVR12D | VRF.ВНУТ | шт | 606.75 | 637.08 | USD | 51603 | 52488 | 2026-08-28 | Кондиционеры MDV VRF | валютная (USD) — проверить курс на дату цен | 3 |  | не проверено
МАТ.VRF.ВНУТ.095 | MDVI3-56C4VR12D | VRF.ВНУТ | шт | 670.19 | 703.7 | USD | 57000 | 52488 | 2026-08-28 | Кондиционеры MDV VRF | валютная (USD) — проверить курс на дату цен | 3 |  | не проверено
МАТ.VRF.ВНУТ.096 | MDVI3-56CFVR12D | VRF.ВНУТ | шт | 812.11 | 852.72 | USD | 69070 | 52488 | 2026-08-28 | Кондиционеры MDV VRF | валютная (USD) — проверить курс на дату цен | 3 |  | не проверено
МАТ.VRF.ВНУТ.097 | MDVI3-56D1VR12D | VRF.ВНУТ | шт | 679.95 | 713.94 | USD | 57829 | 52488 | 2026-08-28 | Кондиционеры MDV VRF | валютная (USD) — проверить курс на дату цен | 3 |  | не проверено
МАТ.VRF.ВНУТ.098 | MDVI3-56D2VR12D | VRF.ВНУТ | шт | 653.92 | 686.62 | USD | 55616 | 52488 | 2026-08-28 | Кондиционеры MDV VRF | валютная (USD) — проверить курс на дату цен | 3 |  | не проверено
МАТ.VRF.ВНУТ.099 | MDVI3-56D3VR12D | VRF.ВНУТ | шт | 802.35 | 842.47 | USD | 68240 | 52488 | 2026-08-28 | Кондиционеры MDV VRF | валютная (USD) — проверить курс на дату цен | 3 |  | не проверено
МАТ.VRF.ВНУТ.100 | MDVI3-56FS3VR12D | VRF.ВНУТ | шт | 851.97 | 894.57 | USD | 72460 | 52488 | 2026-08-28 | Кондиционеры MDV VRF | валютная (USD) — проверить курс на дату цен | 3 |  | не проверено
МАТ.VRF.ВНУТ.101 | MDVI3-56FS4VR12D | VRF.ВНУТ | шт | 910.53 | 956.05 | USD | 77440 | 52488 | 2026-08-28 | Кондиционеры MDV VRF | валютная (USD) — проверить курс на дату цен | 3 |  | не проверено
МАТ.VRF.ВНУТ.102 | MDVI3-56FS5VR12D | VRF.ВНУТ | шт | 912.15 | 957.76 | USD | 77579 | 52488 | 2026-08-28 | Кондиционеры MDV VRF | валютная (USD) — проверить курс на дату цен | 3 |  | не проверено
МАТ.VRF.ВНУТ.103 | MDVI3-56WMVR12D | VRF.ВНУТ | шт | 558.35 | 586.27 | USD | 47488 | 52488 | 2026-08-28 | Кондиционеры MDV VRF | валютная (USD) — проверить курс на дату цен | 3 |  | не проверено
МАТ.VRF.ВНУТ.104 | MDVI3-56WMVR12D-B | VRF.ВНУТ | шт | 706.79 | 742.13 | USD | 60113 | 52488 | 2026-08-28 | Кондиционеры MDV VRF | валютная (USD) — проверить курс на дату цен | 3 |  | не проверено
МАТ.VRF.ВНУТ.105 | MDVI3-63C4CVR12D | VRF.ВНУТ | шт | 630.33 | 661.85 | USD | 53610 | 52488 | 2026-08-28 | Кондиционеры MDV VRF | валютная (USD) — проверить курс на дату цен | 3 |  | не проверено
МАТ.VRF.ВНУТ.106 | MDVI3-71C1VR12D | VRF.ВНУТ | шт | 746.64 | 783.97 | USD | 63502 | 52488 | 2026-08-28 | Кондиционеры MDV VRF | валютная (USD) — проверить курс на дату цен | 3 |  | не проверено
МАТ.VRF.ВНУТ.107 | MDVI3-71C2VR12D | VRF.ВНУТ | шт | 836.11 | 877.91 | USD | 71111 | 52488 | 2026-08-28 | Кондиционеры MDV VRF | валютная (USD) — проверить курс на дату цен | 3 |  | не проверено
МАТ.VRF.ВНУТ.108 | MDVI3-71C4VR12D | VRF.ВНУТ | шт | 854.41 | 897.13 | USD | 72668 | 52488 | 2026-08-28 | Кондиционеры MDV VRF | валютная (USD) — проверить курс на дату цен | 3 |  | не проверено
МАТ.VRF.ВНУТ.109 | MDVI3-71CFVR12D | VRF.ВНУТ | шт | 861.73 | 904.81 | USD | 73290 | 52488 | 2026-08-28 | Кондиционеры MDV VRF | валютная (USD) — проверить курс на дату цен | 3 |  | не проверено
МАТ.VRF.ВНУТ.110 | MDVI3-71D1VR12D | VRF.ВНУТ | шт | 723.46 | 759.63 | USD | 61530 | 52488 | 2026-08-28 | Кондиционеры MDV VRF | валютная (USD) — проверить курс на дату цен | 3 |  | не проверено
МАТ.VRF.ВНУТ.111 | MDVI3-71D2VR12D | VRF.ВНУТ | шт | 695.81 | 730.6 | USD | 59179 | 52488 | 2026-08-28 | Кондиционеры MDV VRF | валютная (USD) — проверить курс на дату цен | 3 |  | не проверено
МАТ.VRF.ВНУТ.112 | MDVI3-71D3VR12D | VRF.ВНУТ | шт | 867.01 | 910.36 | USD | 73739 | 52488 | 2026-08-28 | Кондиционеры MDV VRF | валютная (USD) — проверить курс на дату цен | 3 |  | не проверено
МАТ.VRF.ВНУТ.113 | MDVI3-71FS3VR12D | VRF.ВНУТ | шт | 875.55 | 919.33 | USD | 74466 | 52488 | 2026-08-28 | Кондиционеры MDV VRF | валютная (USD) — проверить курс на дату цен | 3 |  | не проверено
МАТ.VRF.ВНУТ.114 | MDVI3-71FS4VR12D | VRF.ВНУТ | шт | 940.62 | 987.65 | USD | 80000 | 52488 | 2026-08-28 | Кондиционеры MDV VRF | валютная (USD) — проверить курс на дату цен | 3 |  | не проверено
МАТ.VRF.ВНУТ.115 | MDVI3-71FS5VR12D | VRF.ВНУТ | шт | 940.62 | 987.65 | USD | 80000 | 52488 | 2026-08-28 | Кондиционеры MDV VRF | валютная (USD) — проверить курс на дату цен | 3 |  | не проверено
МАТ.VRF.ВНУТ.116 | MDVI3-71WMVR12D | VRF.ВНУТ | шт | 602.68 | 632.81 | USD | 51258 | 52488 | 2026-08-28 | Кондиционеры MDV VRF | валютная (USD) — проверить курс на дату цен | 3 |  | не проверено
МАТ.VRF.ВНУТ.117 | MDVI3-71WMVR12D-B | VRF.ВНУТ | шт | 789.34 | 828.81 | USD | 67134 | 52488 | 2026-08-28 | Кондиционеры MDV VRF | валютная (USD) — проверить курс на дату цен | 3 |  | не проверено
МАТ.VRF.ВНУТ.118 | MDVI3-80C4VR12D | VRF.ВНУТ | шт | 881.25 | 925.31 | USD | 74950 | 52488 | 2026-08-28 | Кондиционеры MDV VRF | валютная (USD) — проверить курс на дату цен | 3 |  | не проверено
МАТ.VRF.ВНУТ.119 | MDVI3-80CFVR12D | VRF.ВНУТ | шт | 973.56 | 1022.24 | USD | 82801 | 52488 | 2026-08-28 | Кондиционеры MDV VRF | валютная (USD) — проверить курс на дату цен | 3 |  | не проверено
МАТ.VRF.ВНУТ.120 | MDVI3-80D1VR12D | VRF.ВНУТ | шт | 724.68 | 760.91 | USD | 61634 | 52488 | 2026-08-28 | Кондиционеры MDV VRF | валютная (USD) — проверить курс на дату цен | 3 |  | не проверено
МАТ.VRF.ВНУТ.121 | MDVI3-80D2VR12D | VRF.ВНУТ | шт | 645.79 | 678.08 | USD | 54924 | 52488 | 2026-08-28 | Кондиционеры MDV VRF | валютная (USD) — проверить курс на дату цен | 3 |  | не проверено
МАТ.VRF.ВНУТ.122 | MDVI3-80D3VR12D | VRF.ВНУТ | шт | 919.07 | 965.02 | USD | 78167 | 52488 | 2026-08-28 | Кондиционеры MDV VRF | валютная (USD) — проверить курс на дату цен | 3 |  | не проверено
МАТ.VRF.ВНУТ.123 | MDVI3-80FS3VR12D | VRF.ВНУТ | шт | 940.62 | 987.65 | USD | 80000 | 52488 | 2026-08-28 | Кондиционеры MDV VRF | валютная (USD) — проверить курс на дату цен | 3 |  | не проверено
МАТ.VRF.ВНУТ.124 | MDVI3-80FS4VR12D | VRF.ВНУТ | шт | 1005.69 | 1055.97 | USD | 85534 | 52488 | 2026-08-28 | Кондиционеры MDV VRF | валютная (USD) — проверить курс на дату цен | 3 |  | не проверено
МАТ.VRF.ВНУТ.125 | MDVI3-80FS5VR12D | VRF.ВНУТ | шт | 1007.72 | 1058.11 | USD | 85707 | 52488 | 2026-08-28 | Кондиционеры MDV VRF | валютная (USD) — проверить курс на дату цен | 3 |  | не проверено
МАТ.VRF.ВНУТ.126 | MDVI3-80WMVR12D | VRF.ВНУТ | шт | 613.66 | 644.34 | USD | 52192 | 52488 | 2026-08-28 | Кондиционеры MDV VRF | валютная (USD) — проверить курс на дату цен | 3 |  | не проверено
МАТ.VRF.ВНУТ.127 | MDVI3-80WMVR12D-B | VRF.ВНУТ | шт | 803.98 | 844.18 | USD | 68379 | 52488 | 2026-08-28 | Кондиционеры MDV VRF | валютная (USD) — проверить курс на дату цен | 3 |  | не проверено
МАТ.VRF.ВНУТ.128 | MDVI3-90C4VR12D | VRF.ВНУТ | шт | 897.92 | 942.82 | USD | 76368 | 52488 | 2026-08-28 | Кондиционеры MDV VRF | валютная (USD) — проверить курс на дату цен | 3 |  | не проверено
МАТ.VRF.ВНУТ.129 | MDVI3-90CFVR12D | VRF.ВНУТ | шт | 955.67 | 1003.45 | USD | 81279 | 52488 | 2026-08-28 | Кондиционеры MDV VRF | валютная (USD) — проверить курс на дату цен | 3 |  | не проверено
МАТ.VRF.ВНУТ.130 | MDVI3-90D1VR12D | VRF.ВНУТ | шт | 763.72 | 801.91 | USD | 64955 | 52488 | 2026-08-28 | Кондиционеры MDV VRF | валютная (USD) — проверить курс на дату цен | 3 |  | не проверено
МАТ.VRF.ВНУТ.131 | MDVI3-90D2VR12D | VRF.ВНУТ | шт | 696.62 | 731.45 | USD | 59247 | 52488 | 2026-08-28 | Кондиционеры MDV VRF | валютная (USD) — проверить курс на дату цен | 3 |  | не проверено
МАТ.VRF.ВНУТ.132 | MDVI3-90D3VR12D | VRF.ВНУТ | шт | 1003.25 | 1053.41 | USD | 85326 | 52488 | 2026-08-28 | Кондиционеры MDV VRF | валютная (USD) — проверить курс на дату цен | 3 |  | не проверено
МАТ.VRF.ВНУТ.133 | MDVI3-90OAVR12D(A) | VRF.ВНУТ | шт | 977.22 | 1026.08 | USD | 83112 | 52488 | 2026-08-28 | Кондиционеры MDV VRF | валютная (USD) — проверить курс на дату цен | 3 |  | не проверено
МАТ.VRF.ВНУТ.134 | WI-FI модуль для управления центральным пультом HC-SA164DBT HI-WA164DBI | VRF.ВНУТ | шт | 38 | 39.9 | USD | 3232 | 52488 | 2026-08-28 | Кондиционеры Haier VRF | валютная (USD) — проверить курс на дату цен | 3 |  | не проверено
МАТ.VRF.ВНУТ.135 | Жалюзи к канальным блокам серии AD…MSERA P1B-1210IA | VRF.ВНУТ | шт | 59 | 61.95 | USD | 5018 | 52488 | 2026-08-28 | Кондиционеры Haier VRF | валютная (USD) — проверить курс на дату цен | 3 |  | не проверено
МАТ.VRF.ВНУТ.136 | Жалюзи к канальным блокам серии AD…MSERA P1B-1210IA(D) с дисплеем | VRF.ВНУТ | шт | 84 | 88.2 | USD | 7144 | 52488 | 2026-08-28 | Кондиционеры Haier VRF | валютная (USD) — проверить курс на дату цен | 3 |  | не проверено
МАТ.VRF.ВНУТ.137 | Жалюзи к канальным блокам серии AD…MSERA P1B-890IA | VRF.ВНУТ | шт | 49 | 51.45 | USD | 4167 | 52488 | 2026-08-28 | Кондиционеры Haier VRF | валютная (USD) — проверить курс на дату цен | 3 |  | не проверено
МАТ.VRF.ВНУТ.138 | Жалюзи к канальным блокам серии AD…MSERA P1B-890IA(D) с дисплеем | VRF.ВНУТ | шт | 69 | 72.45 | USD | 5868 | 52488 | 2026-08-28 | Кондиционеры Haier VRF | валютная (USD) — проверить курс на дату цен | 3 |  | не проверено
МАТ.VRF.ВНУТ.139 | ИК-пульт YR-HQS01 | VRF.ВНУТ | шт | 26 | 27.3 | USD | 2211 | 52488 | 2026-08-28 | Кондиционеры Haier VRF | валютная (USD) — проверить курс на дату цен | 3 |  | не проверено
МАТ.VRF.ВНУТ.140 | ИК-пульт YR-HRS01 | VRF.ВНУТ | шт | 13 | 13.65 | USD | 1106 | 52488 | 2026-08-28 | Кондиционеры Haier VRF | валютная (USD) — проверить курс на дату цен | 3 |  | не проверено
МАТ.VRF.ВНУТ.141 | Канальный 12K AD122MJERA | VRF.ВНУТ | шт | 540 | 567 | USD | 45927 | 52488 | 2026-08-28 | Кондиционеры Haier VRF | валютная (USD) — проверить курс на дату цен | 3 |  | не проверено
МАТ.VRF.ВНУТ.142 | Канальный 12K AD122MJERAD | VRF.ВНУТ | шт | 713 | 748.65 | USD | 60641 | 52488 | 2026-08-28 | Кондиционеры Haier VRF | валютная (USD) — проверить курс на дату цен | 3 |  | не проверено
МАТ.VRF.ВНУТ.143 | Канальный 12K AD122MSERA | VRF.ВНУТ | шт | 324 | 340.2 | USD | 27556 | 52488 | 2026-08-28 | Кондиционеры Haier VRF | валютная (USD) — проверить курс на дату цен | 3 |  | не проверено
МАТ.VRF.ВНУТ.144 | Канальный 12K AD122MSERA (D) | VRF.ВНУТ | шт | 421 | 442.05 | USD | 35806 | 52488 | 2026-08-28 | Кондиционеры Haier VRF | валютная (USD) — проверить курс на дату цен | 3 |  | не проверено
МАТ.VRF.ВНУТ.145 | Канальный 16K AD162MJERA | VRF.ВНУТ | шт | 562 | 590.1 | USD | 47798 | 52488 | 2026-08-28 | Кондиционеры Haier VRF | валютная (USD) — проверить курс на дату цен | 3 |  | не проверено
МАТ.VRF.ВНУТ.146 | Канальный 16K AD162MJERAD | VRF.ВНУТ | шт | 754 | 791.7 | USD | 64128 | 52488 | 2026-08-28 | Кондиционеры Haier VRF | валютная (USD) — проверить курс на дату цен | 3 |  | не проверено
МАТ.VRF.ВНУТ.147 | Канальный 16K AD162MSERA | VRF.ВНУТ | шт | 367 | 385.35 | USD | 31213 | 52488 | 2026-08-28 | Кондиционеры Haier VRF | валютная (USD) — проверить курс на дату цен | 3 |  | не проверено
МАТ.VRF.ВНУТ.148 | Канальный 16K AD162MSERA (D) | VRF.ВНУТ | шт | 432 | 453.6 | USD | 36742 | 52488 | 2026-08-28 | Кондиционеры Haier VRF | валютная (USD) — проверить курс на дату цен | 3 |  | не проверено
МАТ.VRF.ВНУТ.149 | Канальный 18K AD182MJERA | VRF.ВНУТ | шт | 610 | 640.5 | USD | 51880 | 52488 | 2026-08-28 | Кондиционеры Haier VRF | валютная (USD) — проверить курс на дату цен | 3 |  | не проверено
МАТ.VRF.ВНУТ.150 | Канальный 18K AD182MJERAD | VRF.ВНУТ | шт | 821 | 862.05 | USD | 69826 | 52488 | 2026-08-28 | Кондиционеры Haier VRF | валютная (USD) — проверить курс на дату цен | 3 |  | не проверено
МАТ.VRF.ВНУТ.151 | Канальный 18K AD182MSERA | VRF.ВНУТ | шт | 421 | 442.05 | USD | 35806 | 52488 | 2026-08-28 | Кондиционеры Haier VRF | валютная (USD) — проверить курс на дату цен | 3 |  | не проверено
МАТ.VRF.ВНУТ.152 | Канальный 18K AD182MSERA (D) | VRF.ВНУТ | шт | 486 | 510.3 | USD | 41334 | 52488 | 2026-08-28 | Кондиционеры Haier VRF | валютная (USD) — проверить курс на дату цен | 3 |  | не проверено
МАТ.VRF.ВНУТ.153 | Канальный 24K AD242MJERA | VRF.ВНУТ | шт | 659 | 691.95 | USD | 56048 | 52488 | 2026-08-28 | Кондиционеры Haier VRF | валютная (USD) — проверить курс на дату цен | 3 |  | не проверено
МАТ.VRF.ВНУТ.154 | Канальный 24K AD242MJERAD | VRF.ВНУТ | шт | 853 | 895.65 | USD | 72548 | 52488 | 2026-08-28 | Кондиционеры Haier VRF | валютная (USD) — проверить курс на дату цен | 3 |  | не проверено
МАТ.VRF.ВНУТ.155 | Канальный 24K AD242MSERA | VRF.ВНУТ | шт | 458 | 480.9 | USD | 38953 | 52488 | 2026-08-28 | Кондиционеры Haier VRF | валютная (USD) — проверить курс на дату цен | 3 |  | не проверено
МАТ.VRF.ВНУТ.156 | Канальный 24K AD242MSERA (D) | VRF.ВНУТ | шт | 508 | 533.4 | USD | 43205 | 52488 | 2026-08-28 | Кондиционеры Haier VRF | валютная (USD) — проверить курс на дату цен | 3 |  | не проверено
МАТ.VRF.ВНУТ.157 | Канальный 28K AD282MJERA | VRF.ВНУТ | шт | 680 | 714 | USD | 57834 | 52488 | 2026-08-28 | Кондиционеры Haier VRF | валютная (USD) — проверить курс на дату цен | 3 |  | не проверено
МАТ.VRF.ВНУТ.158 | Канальный 30K AD282MJERAD | VRF.ВНУТ | шт | 875 | 918.75 | USD | 74419 | 52488 | 2026-08-28 | Кондиционеры Haier VRF | валютная (USD) — проверить курс на дату цен | 3 |  | не проверено
МАТ.VRF.ВНУТ.159 | Канальный 30K AD302MJERA | VRF.ВНУТ | шт | 724 | 760.2 | USD | 61576 | 52488 | 2026-08-28 | Кондиционеры Haier VRF | валютная (USD) — проверить курс на дату цен | 3 |  | не проверено
МАТ.VRF.ВНУТ.160 | Канальный 36K AD302MJERAD | VRF.ВНУТ | шт | 918 | 963.9 | USD | 78076 | 52488 | 2026-08-28 | Кондиционеры Haier VRF | валютная (USD) — проверить курс на дату цен | 3 |  | не проверено
МАТ.VRF.ВНУТ.161 | Канальный 38K AD382MJERA | VRF.ВНУТ | шт | 821 | 862.05 | USD | 69826 | 52488 | 2026-08-28 | Кондиционеры Haier VRF | валютная (USD) — проверить курс на дату цен | 3 |  | не проверено
МАТ.VRF.ВНУТ.162 | Канальный 42K AD382MJERAD | VRF.ВНУТ | шт | 1026 | 1077.3 | USD | 87261 | 52488 | 2026-08-28 | Кондиционеры Haier VRF | валютная (USD) — проверить курс на дату цен | 3 |  | не проверено
МАТ.VRF.ВНУТ.163 | Канальный 48K AD482MJERA | VRF.ВНУТ | шт | 886 | 930.3 | USD | 75354 | 52488 | 2026-08-28 | Кондиционеры Haier VRF | валютная (USD) — проверить курс на дату цен | 3 |  | не проверено
МАТ.VRF.ВНУТ.164 | Канальный 48K AD482MJERAD | VRF.ВНУТ | шт | 1134 | 1190.7 | USD | 96447 | 52488 | 2026-08-28 | Кондиционеры Haier VRF | валютная (USD) — проверить курс на дату цен | 3 |  | не проверено
МАТ.VRF.ВНУТ.165 | Канальный 48K AD482MJERAF | VRF.ВНУТ | шт | 778 | 816.9 | USD | 66169 | 52488 | 2026-08-28 | Кондиционеры Haier VRF | валютная (USD) — проверить курс на дату цен | 3 |  | не проверено
МАТ.VRF.ВНУТ.166 | Канальный 54K AD542MJERA | VRF.ВНУТ | шт | 929 | 975.45 | USD | 79011 | 52488 | 2026-08-28 | Кондиционеры Haier VRF | валютная (USD) — проверить курс на дату цен | 3 |  | не проверено
МАТ.VRF.ВНУТ.167 | Канальный 54K AD542MJERAD | VRF.ВНУТ | шт | 1188 | 1247.4 | USD | 101039 | 52488 | 2026-08-28 | Кондиционеры Haier VRF | валютная (USD) — проверить курс на дату цен | 3 |  | не проверено
МАТ.VRF.ВНУТ.168 | Канальный 5K AD052MJERA | VRF.ВНУТ | шт | 497 | 521.85 | USD | 42270 | 52488 | 2026-08-28 | Кондиционеры Haier VRF | валютная (USD) — проверить курс на дату цен | 3 |  | не проверено
МАТ.VRF.ВНУТ.169 | Канальный 5K AD052MJERAD | VRF.ВНУТ | шт | 648 | 680.4 | USD | 55112 | 52488 | 2026-08-28 | Кондиционеры Haier VRF | валютная (USD) — проверить курс на дату цен | 3 |  | не проверено
МАТ.VRF.ВНУТ.170 | Канальный 5K AD052MSERA | VRF.ВНУТ | шт | 289 | 303.45 | USD | 24579 | 52488 | 2026-08-28 | Кондиционеры Haier VRF | валютная (USD) — проверить курс на дату цен | 3 |  | не проверено
МАТ.VRF.ВНУТ.171 | Канальный 5K AD052MSERA (D) | VRF.ВНУТ | шт | 389 | 408.45 | USD | 33084 | 52488 | 2026-08-28 | Кондиционеры Haier VRF | валютная (USD) — проверить курс на дату цен | 3 |  | не проверено
МАТ.VRF.ВНУТ.172 | Канальный 72K AD722MHERA | VRF.ВНУТ | шт | 1264 | 1327.2 | USD | 107503 | 52488 | 2026-08-28 | Кондиционеры Haier VRF | валютная (USD) — проверить курс на дату цен | 3 |  | не проверено
МАТ.VRF.ВНУТ.173 | Канальный 72K AD722MTERAF | VRF.ВНУТ | шт | 1318 | 1383.9 | USD | 112096 | 52488 | 2026-08-28 | Кондиционеры Haier VRF | валютная (USD) — проверить курс на дату цен | 3 |  | не проверено
МАТ.VRF.ВНУТ.174 | Канальный 7K AD072MJERA | VRF.ВНУТ | шт | 508 | 533.4 | USD | 43205 | 52488 | 2026-08-28 | Кондиционеры Haier VRF | валютная (USD) — проверить курс на дату цен | 3 |  | не проверено
МАТ.VRF.ВНУТ.175 | Канальный 7K AD072MJERAD | VRF.ВНУТ | шт | 670 | 703.5 | USD | 56984 | 52488 | 2026-08-28 | Кондиционеры Haier VRF | валютная (USD) — проверить курс на дату цен | 3 |  | не проверено
МАТ.VRF.ВНУТ.176 | Канальный 7K AD072MSERA | VRF.ВНУТ | шт | 302 | 317.1 | USD | 25685 | 52488 | 2026-08-28 | Кондиционеры Haier VRF | валютная (USD) — проверить курс на дату цен | 3 |  | не проверено
МАТ.VRF.ВНУТ.177 | Канальный 7K AD072MSERA (D) | VRF.ВНУТ | шт | 400 | 420 | USD | 34020 | 52488 | 2026-08-28 | Кондиционеры Haier VRF | валютная (USD) — проверить курс на дату цен | 3 |  | не проверено
МАТ.VRF.ВНУТ.178 | Канальный 96K AD962MHERA | VRF.ВНУТ | шт | 1328 | 1394.4 | USD | 112946 | 52488 | 2026-08-28 | Кондиционеры Haier VRF | валютная (USD) — проверить курс на дату цен | 3 |  | не проверено
МАТ.VRF.ВНУТ.179 | Канальный 96K AD962MTERAF | VRF.ВНУТ | шт | 1361 | 1429.05 | USD | 115753 | 52488 | 2026-08-28 | Кондиционеры Haier VRF | валютная (USD) — проверить курс на дату цен | 3 |  | не проверено
МАТ.VRF.ВНУТ.180 | Канальный 9K AD092MJERA | VRF.ВНУТ | шт | 521 | 547.05 | USD | 44311 | 52488 | 2026-08-28 | Кондиционеры Haier VRF | валютная (USD) — проверить курс на дату цен | 3 |  | не проверено
МАТ.VRF.ВНУТ.181 | Канальный 9K AD092MJERAD | VRF.ВНУТ | шт | 691 | 725.55 | USD | 58770 | 52488 | 2026-08-28 | Кондиционеры Haier VRF | валютная (USD) — проверить курс на дату цен | 3 |  | не проверено
МАТ.VRF.ВНУТ.182 | Канальный 9K AD092MSERA | VRF.ВНУТ | шт | 313 | 328.65 | USD | 26621 | 52488 | 2026-08-28 | Кондиционеры Haier VRF | валютная (USD) — проверить курс на дату цен | 3 |  | не проверено
МАТ.VRF.ВНУТ.183 | Канальный 9K AD092MSERA (D) | VRF.ВНУТ | шт | 410 | 430.5 | USD | 34870 | 52488 | 2026-08-28 | Кондиционеры Haier VRF | валютная (USD) — проверить курс на дату цен | 3 |  | не проверено
МАТ.VRF.ВНУТ.184 | Кассетный 12K AB122MCERA(M) | VRF.ВНУТ | шт | 302 | 317.1 | USD | 25685 | 52488 | 2026-08-28 | Кондиционеры Haier VRF | валютная (USD) — проверить курс на дату цен | 3 |  | не проверено
МАТ.VRF.ВНУТ.185 | Кассетный 16K AB162MCERA(M) | VRF.ВНУТ | шт | 316 | 331.8 | USD | 26876 | 52488 | 2026-08-28 | Кондиционеры Haier VRF | валютная (USD) — проверить курс на дату цен | 3 |  | не проверено
МАТ.VRF.ВНУТ.186 | Кассетный 18K AB182MCERA(M) | VRF.ВНУТ | шт | 351 | 368.55 | USD | 29853 | 52488 | 2026-08-28 | Кондиционеры Haier VRF | валютная (USD) — проверить курс на дату цен | 3 |  | не проверено
МАТ.VRF.ВНУТ.187 | Кассетный 18K AB182MNERA | VRF.ВНУТ | шт | 486 | 510.3 | USD | 41334 | 52488 | 2026-08-28 | Кондиционеры Haier VRF | валютная (USD) — проверить курс на дату цен | 3 |  | не проверено
МАТ.VRF.ВНУТ.188 | Кассетный 24K AB242MNERA | VRF.ВНУТ | шт | 508 | 533.4 | USD | 43205 | 52488 | 2026-08-28 | Кондиционеры Haier VRF | валютная (USD) — проверить курс на дату цен | 3 |  | не проверено
МАТ.VRF.ВНУТ.189 | Кассетный 28K AB282MNERA | VRF.ВНУТ | шт | 529 | 555.45 | USD | 44991 | 52488 | 2026-08-28 | Кондиционеры Haier VRF | валютная (USD) — проверить курс на дату цен | 3 |  | не проверено
МАТ.VRF.ВНУТ.190 | Кассетный 30K AB302MNERA | VRF.ВНУТ | шт | 567 | 595.35 | USD | 48223 | 52488 | 2026-08-28 | Кондиционеры Haier VRF | валютная (USD) — проверить курс на дату цен | 3 |  | не проверено
МАТ.VRF.ВНУТ.191 | Кассетный 38K AB382MNERA | VRF.ВНУТ | шт | 594 | 623.7 | USD | 50520 | 52488 | 2026-08-28 | Кондиционеры Haier VRF | валютная (USD) — проверить курс на дату цен | 3 |  | не проверено
МАТ.VRF.ВНУТ.192 | Кассетный 48K AB482MNERA | VRF.ВНУТ | шт | 616 | 646.8 | USD | 52391 | 52488 | 2026-08-28 | Кондиционеры Haier VRF | валютная (USD) — проверить курс на дату цен | 3 |  | не проверено
МАТ.VRF.ВНУТ.193 | Кассетный 5K AB052MCERA(M) | VRF.ВНУТ | шт | 276 | 289.8 | USD | 23474 | 52488 | 2026-08-28 | Кондиционеры Haier VRF | валютная (USD) — проверить курс на дату цен | 3 |  | не проверено
МАТ.VRF.ВНУТ.194 | Кассетный 7K AB072MCERA(M) | VRF.ВНУТ | шт | 281 | 295.05 | USD | 23899 | 52488 | 2026-08-28 | Кондиционеры Haier VRF | валютная (USD) — проверить курс на дату цен | 3 |  | не проверено
МАТ.VRF.ВНУТ.195 | Кассетный 9K AB092MCERA(M) | VRF.ВНУТ | шт | 289 | 303.45 | USD | 24579 | 52488 | 2026-08-28 | Кондиционеры Haier VRF | валютная (USD) — проверить курс на дату цен | 3 |  | не проверено
МАТ.VRF.ВНУТ.196 | Кассетный AB602MNERA | VRF.ВНУТ | шт | 648 | 680.4 | USD | 55112 | 52488 | 2026-08-28 | Кондиционеры Haier VRF | валютная (USD) — проверить курс на дату цен | 3 |  | не проверено
МАТ.VRF.ВНУТ.197 | Конвектор сетевого протокола Lonworks IGU07 | VRF.ВНУТ | шт | 1868 | 1961.4 | USD | 158873 | 52488 | 2026-08-28 | Кондиционеры Haier VRF | валютная (USD) — проверить курс на дату цен | 3 |  | не проверено
МАТ.VRF.ВНУТ.198 | Настенный Family 12K AS122MNERA | VRF.ВНУТ | шт | 265 | 278.25 | USD | 22538 | 52488 | 2026-08-28 | Кондиционеры Haier VRF | валютная (USD) — проверить курс на дату цен | 3 |  | не проверено
МАТ.VRF.ВНУТ.199 | Настенный Family 16K AS162MNERA | VRF.ВНУТ | шт | 291 | 305.55 | USD | 24750 | 52488 | 2026-08-28 | Кондиционеры Haier VRF | валютная (USD) — проверить курс на дату цен | 3 |  | не проверено
МАТ.VRF.ВНУТ.200 | Настенный Family 18K AS182MNERA | VRF.ВНУТ | шт | 311 | 326.55 | USD | 26451 | 52488 | 2026-08-28 | Кондиционеры Haier VRF | валютная (USD) — проверить курс на дату цен | 3 |  | не проверено
МАТ.VRF.ВНУТ.201 | Настенный Family 24K AS242MNERA | VRF.ВНУТ | шт | 333 | 349.65 | USD | 28322 | 52488 | 2026-08-28 | Кондиционеры Haier VRF | валютная (USD) — проверить курс на дату цен | 3 |  | не проверено
МАТ.VRF.ВНУТ.202 | Настенный Family 28K AS282MNERA | VRF.ВНУТ | шт | 376 | 394.8 | USD | 31979 | 52488 | 2026-08-28 | Кондиционеры Haier VRF | валютная (USD) — проверить курс на дату цен | 3 |  | не проверено
МАТ.VRF.ВНУТ.203 | Настенный Family 30K AS302MNERA | VRF.ВНУТ | шт | 400 | 420 | USD | 34020 | 52488 | 2026-08-28 | Кондиционеры Haier VRF | валютная (USD) — проверить курс на дату цен | 3 |  | не проверено
МАТ.VRF.ВНУТ.204 | Настенный Family 5K AS052MNERA | VRF.ВНУТ | шт | 255 | 267.75 | USD | 21688 | 52488 | 2026-08-28 | Кондиционеры Haier VRF | валютная (USD) — проверить курс на дату цен | 3 |  | не проверено
МАТ.VRF.ВНУТ.205 | Настенный Family 7K AS072MNERA | VRF.ВНУТ | шт | 257 | 269.85 | USD | 21858 | 52488 | 2026-08-28 | Кондиционеры Haier VRF | валютная (USD) — проверить курс на дату цен | 3 |  | не проверено
МАТ.VRF.ВНУТ.206 | Настенный Family 9K AS092MNERA | VRF.ВНУТ | шт | 259 | 271.95 | USD | 22028 | 52488 | 2026-08-28 | Кондиционеры Haier VRF | валютная (USD) — проверить курс на дату цен | 3 |  | не проверено
МАТ.VRF.ВНУТ.207 | Настенный Lightera 12K AS122MFERA | VRF.ВНУТ | шт | 302 | 317.1 | USD | 25685 | 52488 | 2026-08-28 | Кондиционеры Haier VRF | валютная (USD) — проверить курс на дату цен | 3 |  | не проверено
МАТ.VRF.ВНУТ.208 | Настенный Lightera 16K AS162MFERA | VRF.ВНУТ | шт | 340 | 357 | USD | 28917 | 52488 | 2026-08-28 | Кондиционеры Haier VRF | валютная (USD) — проверить курс на дату цен | 3 |  | не проверено
МАТ.VRF.ВНУТ.209 | Настенный Lightera 18K AS182MFERA | VRF.ВНУТ | шт | 356 | 373.8 | USD | 30278 | 52488 | 2026-08-28 | Кондиционеры Haier VRF | валютная (USD) — проверить курс на дату цен | 3 |  | не проверено
МАТ.VRF.ВНУТ.210 | Настенный Lightera 24K AS242MFERA | VRF.ВНУТ | шт | 378 | 396.9 | USD | 32149 | 52488 | 2026-08-28 | Кондиционеры Haier VRF | валютная (USD) — проверить курс на дату цен | 3 |  | не проверено
МАТ.VRF.ВНУТ.211 | Настенный Lightera 5K AS052MFERA | VRF.ВНУТ | шт | 294 | 308.7 | USD | 25005 | 52488 | 2026-08-28 | Кондиционеры Haier VRF | валютная (USD) — проверить курс на дату цен | 3 |  | не проверено
МАТ.VRF.ВНУТ.212 | Настенный Lightera 7K AS072MFERA | VRF.ВНУТ | шт | 296 | 310.8 | USD | 25175 | 52488 | 2026-08-28 | Кондиционеры Haier VRF | валютная (USD) — проверить курс на дату цен | 3 |  | не проверено
МАТ.VRF.ВНУТ.213 | Настенный Lightera 9K AS092MFERA | VRF.ВНУТ | шт | 298 | 312.9 | USD | 25345 | 52488 | 2026-08-28 | Кондиционеры Haier VRF | валютная (USD) — проверить курс на дату цен | 3 |  | не проверено
МАТ.VRF.ВНУТ.214 | Панели к кассетным блокам P1B-1050IB | VRF.ВНУТ | шт | 93 | 97.65 | USD | 7910 | 52488 | 2026-08-28 | Кондиционеры Haier VRF | валютная (USD) — проверить курс на дату цен | 3 |  | не проверено
МАТ.VRF.ВНУТ.215 | Панели к кассетным блокам P2B-1055IB | VRF.ВНУТ | шт | 119 | 124.95 | USD | 10121 | 52488 | 2026-08-28 | Кондиционеры Haier VRF | валютная (USD) — проверить курс на дату цен | 3 |  | не проверено
МАТ.VRF.ВНУТ.216 | Панели к кассетным блокам PB-620KB | VRF.ВНУТ | шт | 63 | 66.15 | USD | 5358 | 52488 | 2026-08-28 | Кондиционеры Haier VRF | валютная (USD) — проверить курс на дату цен | 3 |  | не проверено
МАТ.VRF.ВНУТ.217 | Панели к кассетным блокам PB-700IB | VRF.ВНУТ | шт | 50 | 52.5 | USD | 4252 | 52488 | 2026-08-28 | Кондиционеры Haier VRF | валютная (USD) — проверить курс на дату цен | 3 |  | не проверено
МАТ.VRF.ВНУТ.218 | Панели к кассетным блокам PB-950JB | VRF.ВНУТ | шт | 54 | 56.7 | USD | 4593 | 52488 | 2026-08-28 | Кондиционеры Haier VRF | валютная (USD) — проверить курс на дату цен | 3 |  | не проверено
МАТ.VRF.ВНУТ.219 | Панели к кассетным блокам PB-950KB | VRF.ВНУТ | шт | 102 | 107.1 | USD | 8675 | 52488 | 2026-08-28 | Кондиционеры Haier VRF | валютная (USD) — проверить курс на дату цен | 3 |  | не проверено
МАТ.VRF.ВНУТ.220 | Пульт управления (проводной) YR-E17A | VRF.ВНУТ | шт | 57 | 59.85 | USD | 4848 | 52488 | 2026-08-28 | Кондиционеры Haier VRF | валютная (USD) — проверить курс на дату цен | 3 |  | не проверено
МАТ.VRF.ВНУТ.221 | Пульт управления (проводной) YR-E20 | VRF.ВНУТ | шт | 27 | 28.35 | USD | 2296 | 52488 | 2026-08-28 | Кондиционеры Haier VRF | валютная (USD) — проверить курс на дату цен | 3 |  | не проверено
МАТ.VRF.ВНУТ.222 | Пульт управления (проводной) black new HW-BA101ABT | VRF.ВНУТ | шт | 83 | 87.15 | USD | 7059 | 52488 | 2026-08-28 | Кондиционеры Haier VRF | валютная (USD) — проверить курс на дату цен | 3 |  | не проверено
МАТ.VRF.ВНУТ.223 | Пульт управления (проводной) new HW-BA116ABK | VRF.ВНУТ | шт | 49 | 51.45 | USD | 4167 | 52488 | 2026-08-28 | Кондиционеры Haier VRF | валютная (USD) — проверить курс на дату цен | 3 |  | не проверено
МАТ.VRF.ВНУТ.224 | Пульт управления (проводной) цветной дисплей YR-E16B | VRF.ВНУТ | шт | 114 | 119.7 | USD | 9696 | 52488 | 2026-08-28 | Кондиционеры Haier VRF | валютная (USD) — проверить курс на дату цен | 3 |  | не проверено
МАТ.VRF.ВНУТ.225 | Рефнет для внутренних блоков FQG-B1350A | VRF.ВНУТ | шт | 117 | 122.85 | USD | 9951 | 52488 | 2026-08-28 | Кондиционеры Haier VRF | валютная (USD) — проверить курс на дату цен | 3 |  | не проверено
МАТ.VRF.ВНУТ.226 | Рефнет для внутренних блоков FQG-B2040A | VRF.ВНУТ | шт | 205 | 215.25 | USD | 17435 | 52488 | 2026-08-28 | Кондиционеры Haier VRF | валютная (USD) — проверить курс на дату цен | 3 |  | не проверено
МАТ.VRF.ВНУТ.227 | Рефнет для внутренних блоков FQG-B335A | VRF.ВНУТ | шт | 49 | 51.45 | USD | 4167 | 52488 | 2026-08-28 | Кондиционеры Haier VRF | валютная (USD) — проверить курс на дату цен | 3 |  | не проверено
МАТ.VRF.ВНУТ.228 | Рефнет для внутренних блоков FQG-B506A | VRF.ВНУТ | шт | 56 | 58.8 | USD | 4763 | 52488 | 2026-08-28 | Кондиционеры Haier VRF | валютная (USD) — проверить курс на дату цен | 3 |  | не проверено
МАТ.VRF.ВНУТ.229 | Рефнет для внутренних блоков FQG-B730A | VRF.ВНУТ | шт | 76 | 79.8 | USD | 6464 | 52488 | 2026-08-28 | Кондиционеры Haier VRF | валютная (USD) — проверить курс на дату цен | 3 |  | не проверено
МАТ.VRF.ВНУТ.230 | Скрытый напольный 12K AE122MLERA | VRF.ВНУТ | шт | 319 | 334.95 | USD | 27131 | 52488 | 2026-08-28 | Кондиционеры Haier VRF | валютная (USD) — проверить курс на дату цен | 3 |  | не проверено
МАТ.VRF.ВНУТ.231 | Скрытый напольный 16K AE162MLERA | VRF.ВНУТ | шт | 361 | 379.05 | USD | 30703 | 52488 | 2026-08-28 | Кондиционеры Haier VRF | валютная (USD) — проверить курс на дату цен | 3 |  | не проверено
МАТ.VRF.ВНУТ.232 | Скрытый напольный 18K AE182MLERA | VRF.ВНУТ | шт | 414 | 434.7 | USD | 35211 | 52488 | 2026-08-28 | Кондиционеры Haier VRF | валютная (USD) — проверить курс на дату цен | 3 |  | не проверено
МАТ.VRF.ВНУТ.233 | Скрытый напольный 24K AE242MLERA | VRF.ВНУТ | шт | 447 | 469.35 | USD | 38017 | 52488 | 2026-08-28 | Кондиционеры Haier VRF | валютная (USD) — проверить курс на дату цен | 3 |  | не проверено
МАТ.VRF.ВНУТ.234 | Скрытый напольный 7K AE072MLERA | VRF.ВНУТ | шт | 285 | 299.25 | USD | 24239 | 52488 | 2026-08-28 | Кондиционеры Haier VRF | валютная (USD) — проверить курс на дату цен | 3 |  | не проверено
МАТ.VRF.ВНУТ.235 | Скрытый напольный 9K AE092MLERA | VRF.ВНУТ | шт | 302 | 317.1 | USD | 25685 | 52488 | 2026-08-28 | Кондиционеры Haier VRF | валютная (USD) — проверить курс на дату цен | 3 |  | не проверено
МАТ.VRF.ВНУТ.236 | Соединительный комплект с AHU (14-28 кВт) AH1-280B | VRF.ВНУТ | шт | 417 | 437.85 | USD | 35466 | 52488 | 2026-08-28 | Кондиционеры Haier VRF | валютная (USD) — проверить курс на дату цен | 3 |  | не проверено
МАТ.VRF.ВНУТ.237 | Соединительный комплект с AHU (28-56 кВт) AH1-560B | VRF.ВНУТ | шт | 471 | 494.55 | USD | 40059 | 52488 | 2026-08-28 | Кондиционеры Haier VRF | валютная (USD) — проверить курс на дату цен | 3 |  | не проверено
МАТ.VRF.ВНУТ.238 | Соединительный комплект с AHU (56-78 кВт) AH1-730B | VRF.ВНУТ | шт | 502 | 527.1 | USD | 42695 | 52488 | 2026-08-28 | Кондиционеры Haier VRF | валютная (USD) — проверить курс на дату цен | 3 |  | не проверено
МАТ.VRF.ВНУТ.239 | Соединительный комплект с AHU (8-14 кВт) AH1-140B | VRF.ВНУТ | шт | 391 | 410.55 | USD | 33255 | 52488 | 2026-08-28 | Кондиционеры Haier VRF | валютная (USD) — проверить курс на дату цен | 3 |  | не проверено
МАТ.VRF.ВНУТ.240 | Соединительный комплект с AHU (до 7 кВт) AH1-070B | VRF.ВНУТ | шт | 378 | 396.9 | USD | 32149 | 52488 | 2026-08-28 | Кондиционеры Haier VRF | валютная (USD) — проверить курс на дату цен | 3 |  | не проверено
МАТ.VRF.ВНУТ.241 | Универсальный 12K AC122MDERA | VRF.ВНУТ | шт | 562 | 590.1 | USD | 47798 | 52488 | 2026-08-28 | Кондиционеры Haier VRF | валютная (USD) — проверить курс на дату цен | 3 |  | не проверено
МАТ.VRF.ВНУТ.242 | Универсальный 16K AC162MDERA | VRF.ВНУТ | шт | 572 | 600.6 | USD | 48649 | 52488 | 2026-08-28 | Кондиционеры Haier VRF | валютная (USD) — проверить курс на дату цен | 3 |  | не проверено
МАТ.VRF.ВНУТ.243 | Универсальный 18K AC182MDERA | VRF.ВНУТ | шт | 594 | 623.7 | USD | 50520 | 52488 | 2026-08-28 | Кондиционеры Haier VRF | валютная (USD) — проверить курс на дату цен | 3 |  | не проверено
МАТ.VRF.ВНУТ.244 | Универсальный 24K AC242MDERA | VRF.ВНУТ | шт | 637 | 668.85 | USD | 54177 | 52488 | 2026-08-28 | Кондиционеры Haier VRF | валютная (USD) — проверить курс на дату цен | 3 |  | не проверено
МАТ.VRF.ВНУТ.245 | Универсальный 28K AC282MDERA | VRF.ВНУТ | шт | 734 | 770.7 | USD | 62427 | 52488 | 2026-08-28 | Кондиционеры Haier VRF | валютная (USD) — проверить курс на дату цен | 3 |  | не проверено
МАТ.VRF.ВНУТ.246 | Универсальный 30K AC302MDERA | VRF.ВНУТ | шт | 756 | 793.8 | USD | 64298 | 52488 | 2026-08-28 | Кондиционеры Haier VRF | валютная (USD) — проверить курс на дату цен | 3 |  | не проверено
МАТ.VRF.ВНУТ.247 | Универсальный 38K AC382MDERA | VRF.ВНУТ | шт | 810 | 850.5 | USD | 68890 | 52488 | 2026-08-28 | Кондиционеры Haier VRF | валютная (USD) — проверить курс на дату цен | 3 |  | не проверено
МАТ.VRF.ВНУТ.248 | Универсальный 48K AC482MDERA | VRF.ВНУТ | шт | 842 | 884.1 | USD | 71612 | 52488 | 2026-08-28 | Кондиционеры Haier VRF | валютная (USD) — проверить курс на дату цен | 3 |  | не проверено
МАТ.VRF.ВНУТ.249 | Универсальный 9K AC092MDERA | VRF.ВНУТ | шт | 529 | 555.45 | USD | 44991 | 52488 | 2026-08-28 | Кондиционеры Haier VRF | валютная (USD) — проверить курс на дату цен | 3 |  | не проверено
МАТ.VRF.ВНУТ.250 | Центральный пульт (до 256 внутр. блоков) YCZ-A004 | VRF.ВНУТ | шт | 497 | 521.85 | USD | 42270 | 52488 | 2026-08-28 | Кондиционеры Haier VRF | валютная (USD) — проверить курс на дату цен | 3 |  | не проверено
МАТ.VRF.ВНУТ.251 | Центральный пульт (до 64 внутр. блоков) HC-SA164DBT | VRF.ВНУТ | шт | 306 | 321.3 | USD | 26025 | 52488 | 2026-08-28 | Кондиционеры Haier VRF | валютная (USD) — проверить курс на дату цен | 3 |  | не проверено
МАТ.VRF.ВНУТ.252 | Шлюз BACnet/IP,Modbas(BMS 3 поколения) HCM-03A | VRF.ВНУТ | шт | 8592 | 9021.6 | USD | 730750 | 52488 | 2026-08-28 | Кондиционеры Haier VRF | валютная (USD) — проверить курс на дату цен | 3 |  | не проверено
МАТ.VRF.ВНУТ.253 | Шлюз BACnet/IP,Modbas(BMS 5 поколения) HCM-05 | VRF.ВНУТ | шт | 8770 | 9208.5 | USD | 745888 | 52488 | 2026-08-28 | Кондиционеры Haier VRF | валютная (USD) — проверить курс на дату цен | 3 |  | не проверено
МАТ.VRF.ВНУТ.254 | Шлюз BACnet/IP,Modbas(BMS 5 поколения) HCM-05A | VRF.ВНУТ | шт | 13090 | 13744.5 | USD | 1113304 | 52488 | 2026-08-28 | Кондиционеры Haier VRF | валютная (USD) — проверить курс на дату цен | 3 |  | не проверено
МАТ.VRF.ВНУТ.255 | Шлюз RS485&232 Converter + Software HCM-01A | VRF.ВНУТ | шт | 1474 | 1547.7 | USD | 125364 | 52488 | 2026-08-28 | Кондиционеры Haier VRF | валютная (USD) — проверить курс на дату цен | 3 |  | не проверено
МАТ.VRF.ВНУТ.256 | Шлюз для интеграции с Modbus HA-MA164AD | VRF.ВНУТ | шт | 94 | 98.7 | USD | 7995 | 52488 | 2026-08-28 | Кондиционеры Haier VRF | валютная (USD) — проверить курс на дату цен | 3 |  | не проверено
МАТ.VRF.ВНУТ.257 | Шлюз для интеграции с Modbus IGU06 | VRF.ВНУТ | шт | 769 | 807.45 | USD | 65403 | 52488 | 2026-08-28 | Кондиционеры Haier VRF | валютная (USD) — проверить курс на дату цен | 3 |  | не проверено
МАТ.VRF.ВНУТ.258 | Шлюз для интеграции с Modbus new HA-MA164ADB | VRF.ВНУТ | шт | 313 | 328.65 | USD | 26621 | 52488 | 2026-08-28 | Кондиционеры Haier VRF | валютная (USD) — проверить курс на дату цен | 3 |  | не проверено
МАТ.VRF.НАР.001 | MDV-V81010V2R1A(MA) | VRF.НАР | шт | 19874.21 | 20867.92 | USD | 1690302 | 646810 | 2026-08-28 | Кондиционеры MDV VRF | валютная (USD) — проверить курс на дату цен | 3 |  | не проверено
МАТ.VRF.НАР.002 | MDV-V81060V2R1A(MA) | VRF.НАР | шт | 21433.77 | 22505.46 | USD | 1822942 | 646810 | 2026-08-28 | Кондиционеры MDV VRF | валютная (USD) — проверить курс на дату цен | 3 |  | не проверено
МАТ.VRF.НАР.003 | MDV-V81120V2R1A(MA) | VRF.НАР | шт | 21923.81 | 23020 | USD | 1864620 | 646810 | 2026-08-28 | Кондиционеры MDV VRF | валютная (USD) — проверить курс на дату цен | 3 |  | не проверено
МАТ.VRF.НАР.004 | MDV-V8252V2R1A(MA) | VRF.НАР | шт | 7409.47 | 7779.94 | USD | 630175 | 646810 | 2026-08-28 | Кондиционеры MDV VRF | валютная (USD) — проверить курс на дату цен | 3 |  | не проверено
МАТ.VRF.НАР.005 | MDV-V8280V2R1A(MA) | VRF.НАР | шт | 7985.31 | 8384.57 | USD | 679150 | 646810 | 2026-08-28 | Кондиционеры MDV VRF | валютная (USD) — проверить курс на дату цен | 3 |  | не проверено
МАТ.VRF.НАР.006 | MDV-V8335V2R1A(MA) | VRF.НАР | шт | 8497.71 | 8922.59 | USD | 722730 | 646810 | 2026-08-28 | Кондиционеры MDV VRF | валютная (USD) — проверить курс на дату цен | 3 |  | не проверено
МАТ.VRF.НАР.007 | MDV-V8400V2R1A(MA) | VRF.НАР | шт | 9728.69 | 10215.12 | USD | 827425 | 646810 | 2026-08-28 | Кондиционеры MDV VRF | валютная (USD) — проверить курс на дату цен | 3 |  | не проверено
МАТ.VRF.НАР.008 | MDV-V8450V2R1A(MA) | VRF.НАР | шт | 10209.77 | 10720.26 | USD | 868341 | 646810 | 2026-08-28 | Кондиционеры MDV VRF | валютная (USD) — проверить курс на дату цен | 3 |  | не проверено
МАТ.VRF.НАР.009 | MDV-V8500V2R1A(MA) | VRF.НАР | шт | 11920.62 | 12516.65 | USD | 1013849 | 646810 | 2026-08-28 | Кондиционеры MDV VRF | валютная (USD) — проверить курс на дату цен | 3 |  | не проверено
МАТ.VRF.НАР.010 | MDV-V8560V2R1A(MA) | VRF.НАР | шт | 12582.67 | 13211.81 | USD | 1070157 | 646810 | 2026-08-28 | Кондиционеры MDV VRF | валютная (USD) — проверить курс на дату цен | 3 |  | не проверено
МАТ.VRF.НАР.011 | MDV-V8615V2R1A(MA) | VRF.НАР | шт | 13526.14 | 14202.45 | USD | 1150398 | 646810 | 2026-08-28 | Кондиционеры MDV VRF | валютная (USD) — проверить курс на дату цен | 3 |  | не проверено
МАТ.VRF.НАР.012 | MDV-V8670V2R1A(MA) | VRF.НАР | шт | 15264.64 | 16027.87 | USD | 1298257 | 646810 | 2026-08-28 | Кондиционеры MDV VRF | валютная (USD) — проверить курс на дату цен | 3 |  | не проверено
МАТ.VRF.НАР.013 | MDV-V8730V2R1A(MA) | VRF.НАР | шт | 16796.55 | 17636.38 | USD | 1428547 | 646810 | 2026-08-28 | Кондиционеры MDV VRF | валютная (USD) — проверить курс на дату цен | 3 |  | не проверено
МАТ.VRF.НАР.014 | MDV-V8785V2R1A(MA) | VRF.НАР | шт | 17329.69 | 18196.18 | USD | 1473891 | 646810 | 2026-08-28 | Кондиционеры MDV VRF | валютная (USD) — проверить курс на дату цен | 3 |  | не проверено
МАТ.VRF.НАР.015 | MDV-V8850V2R1A(MA) | VRF.НАР | шт | 18770.92 | 19709.47 | USD | 1596467 | 646810 | 2026-08-28 | Кондиционеры MDV VRF | валютная (USD) — проверить курс на дату цен | 3 |  | не проверено
МАТ.VRF.НАР.016 | MDV-V8900V2R1A(MA) | VRF.НАР | шт | 18912.85 | 19858.49 | USD | 1608538 | 646810 | 2026-08-28 | Кондиционеры MDV VRF | валютная (USD) — проверить курс на дату цен | 3 |  | не проверено
МАТ.VRF.НАР.017 | MDV-V8950V2R1A(MA) | VRF.НАР | шт | 19639.56 | 20621.54 | USD | 1670345 | 646810 | 2026-08-28 | Кондиционеры MDV VRF | валютная (USD) — проверить курс на дату цен | 3 |  | не проверено
МАТ.VRF.НАР.018 | MDV-V8M100V2R1E | VRF.НАР | шт | 2185.43 | 2294.7 | USD | 185871 | 646810 | 2026-08-28 | Кондиционеры MDV VRF | валютная (USD) — проверить курс на дату цен | 3 |  | не проверено
МАТ.VRF.НАР.019 | MDV-V8M120V2R1B | VRF.НАР | шт | 3132.55 | 3289.18 | USD | 266424 | 646810 | 2026-08-28 | Кондиционеры MDV VRF | валютная (USD) — проверить курс на дату цен | 3 |  | не проверено
МАТ.VRF.НАР.020 | MDV-V8M120V2R1E | VRF.НАР | шт | 2624.22 | 2755.43 | USD | 223190 | 646810 | 2026-08-28 | Кондиционеры MDV VRF | валютная (USD) — проверить курс на дату цен | 3 |  | не проверено
МАТ.VRF.НАР.021 | MDV-V8M140V2R1B | VRF.НАР | шт | 3414.78 | 3585.52 | USD | 290427 | 646810 | 2026-08-28 | Кондиционеры MDV VRF | валютная (USD) — проверить курс на дату цен | 3 |  | не проверено
МАТ.VRF.НАР.022 | MDV-V8M140V2R1E | VRF.НАР | шт | 2864.56 | 3007.79 | USD | 243631 | 646810 | 2026-08-28 | Кондиционеры MDV VRF | валютная (USD) — проверить курс на дату цен | 3 |  | не проверено
МАТ.VRF.НАР.023 | MDV-V8M160V2R1B | VRF.НАР | шт | 3840.97 | 4033.02 | USD | 326675 | 646810 | 2026-08-28 | Кондиционеры MDV VRF | валютная (USD) — проверить курс на дату цен | 3 |  | не проверено
МАТ.VRF.НАР.024 | MDV-V8M160V2R1E | VRF.НАР | шт | 3225.27 | 3386.54 | USD | 274310 | 646810 | 2026-08-28 | Кондиционеры MDV VRF | валютная (USD) — проверить курс на дату цен | 3 |  | не проверено
МАТ.VRF.НАР.025 | MDV-V8M80V2R1E | VRF.НАР | шт | 1875.55 | 1969.32 | USD | 159515 | 646810 | 2026-08-28 | Кондиционеры MDV VRF | валютная (USD) — проверить курс на дату цен | 3 |  | не проверено
МАТ.VRF.НАР.026 | MDV-V8S252V2R1A | VRF.НАР | шт | 6839.73 | 7181.71 | USD | 581719 | 646810 | 2026-08-28 | Кондиционеры MDV VRF | валютная (USD) — проверить курс на дату цен | 3 |  | не проверено
МАТ.VRF.НАР.027 | MDV-V8S280V2R1A | VRF.НАР | шт | 7371.24 | 7739.8 | USD | 626924 | 646810 | 2026-08-28 | Кондиционеры MDV VRF | валютная (USD) — проверить курс на дату цен | 3 |  | не проверено
МАТ.VRF.НАР.028 | MDV-V8S335V2R1A | VRF.НАР | шт | 7843.38 | 8235.55 | USD | 667080 | 646810 | 2026-08-28 | Кондиционеры MDV VRF | валютная (USD) — проверить курс на дату цен | 3 |  | не проверено
МАТ.VRF.НАР.029 | MDV-V8S400V2R1A | VRF.НАР | шт | 8634.75 | 9066.49 | USD | 734386 | 646810 | 2026-08-28 | Кондиционеры MDV VRF | валютная (USD) — проверить курс на дату цен | 3 |  | не проверено
МАТ.VRF.НАР.030 | MDV-V8S450V2R1A | VRF.НАР | шт | 9424.09 | 9895.3 | USD | 801519 | 646810 | 2026-08-28 | Кондиционеры MDV VRF | валютная (USD) — проверить курс на дату цен | 3 |  | не проверено
МАТ.VRF.НАР.031 | MDV-V8S500V2R1A | VRF.НАР | шт | 10580.25 | 11109.26 | USD | 899850 | 646810 | 2026-08-28 | Кондиционеры MDV VRF | валютная (USD) — проверить курс на дату цен | 3 |  | не проверено
МАТ.VRF.НАР.032 | MDV-V8S560V2R1A | VRF.НАР | шт | 11615.21 | 12195.97 | USD | 987874 | 646810 | 2026-08-28 | Кондиционеры MDV VRF | валютная (USD) — проверить курс на дату цен | 3 |  | не проверено
МАТ.VRF.НАР.033 | MDV-V8S615V2R1A | VRF.НАР | шт | 11161.37 | 11719.44 | USD | 949275 | 646810 | 2026-08-28 | Кондиционеры MDV VRF | валютная (USD) — проверить курс на дату цен | 3 |  | не проверено
МАТ.VRF.НАР.034 | MDV-V8S670V2R1A | VRF.НАР | шт | 12063.36 | 12666.53 | USD | 1025989 | 646810 | 2026-08-28 | Кондиционеры MDV VRF | валютная (USD) — проверить курс на дату цен | 3 |  | не проверено
МАТ.VRF.НАР.035 | MDV-V8i1010V2R1A(MA) | VRF.НАР | шт | 17690.41 | 18574.93 | USD | 1504569 | 646810 | 2026-08-28 | Кондиционеры MDV VRF | валютная (USD) — проверить курс на дату цен | 3 |  | не проверено
МАТ.VRF.НАР.036 | MDV-V8i1060V2R1A(MA) | VRF.НАР | шт | 18419.15 | 19340.11 | USD | 1566549 | 646810 | 2026-08-28 | Кондиционеры MDV VRF | валютная (USD) — проверить курс на дату цен | 3 |  | не проверено
МАТ.VRF.НАР.037 | MDV-V8i1120V2R1A(MA) | VRF.НАР | шт | 18965.71 | 19914 | USD | 1613034 | 646810 | 2026-08-28 | Кондиционеры MDV VRF | валютная (USD) — проверить курс на дату цен | 3 |  | не проверено
МАТ.VRF.НАР.038 | MDV-V8i1170V2R1A(MA) | VRF.НАР | шт | 19199.55 | 20159.52 | USD | 1632921 | 646810 | 2026-08-28 | Кондиционеры MDV VRF | валютная (USD) — проверить курс на дату цен | 3 |  | не проверено
МАТ.VRF.НАР.039 | MDV-V8i252V2R1A(MA) | VRF.НАР | шт | 6140.26 | 6447.27 | USD | 522229 | 646810 | 2026-08-28 | Кондиционеры MDV VRF | валютная (USD) — проверить курс на дату цен | 3 |  | не проверено
МАТ.VRF.НАР.040 | MDV-V8i280V2R1A(MA) | VRF.НАР | шт | 6472.1 | 6795.7 | USD | 550452 | 646810 | 2026-08-28 | Кондиционеры MDV VRF | валютная (USD) — проверить курс на дату цен | 3 |  | не проверено
МАТ.VRF.НАР.041 | MDV-V8i335V2R1A(MA) | VRF.НАР | шт | 7108.53 | 7463.96 | USD | 604581 | 646810 | 2026-08-28 | Кондиционеры MDV VRF | валютная (USD) — проверить курс на дату цен | 3 |  | не проверено
МАТ.VRF.НАР.042 | MDV-V8i400V2R1A(MA) | VRF.НАР | шт | 8138.62 | 8545.55 | USD | 692190 | 646810 | 2026-08-28 | Кондиционеры MDV VRF | валютная (USD) — проверить курс на дату цен | 3 |  | не проверено
МАТ.VRF.НАР.043 | MDV-V8i450V2R1A(MA) | VRF.НАР | шт | 8351.31 | 8768.87 | USD | 710278 | 646810 | 2026-08-28 | Кондиционеры MDV VRF | валютная (USD) — проверить курс на дату цен | 3 |  | не проверено
МАТ.VRF.НАР.044 | MDV-V8i500V2R1A(MA) | VRF.НАР | шт | 9652.64 | 10135.27 | USD | 820957 | 646810 | 2026-08-28 | Кондиционеры MDV VRF | валютная (USD) — проверить курс на дату цен | 3 |  | не проверено
МАТ.VRF.НАР.045 | MDV-V8i560V2R1A(MA) | VRF.НАР | шт | 10189.03 | 10698.49 | USD | 866578 | 646810 | 2026-08-28 | Кондиционеры MDV VRF | валютная (USD) — проверить курс на дату цен | 3 |  | не проверено
МАТ.VRF.НАР.046 | MDV-V8i615V2R1A(MA) | VRF.НАР | шт | 11055.23 | 11608 | USD | 940248 | 646810 | 2026-08-28 | Кондиционеры MDV VRF | валютная (USD) — проверить курс на дату цен | 3 |  | не проверено
МАТ.VRF.НАР.047 | MDV-V8i670V2R1A(MA) | VRF.НАР | шт | 11948.27 | 12545.69 | USD | 1016201 | 646810 | 2026-08-28 | Кондиционеры MDV VRF | валютная (USD) — проверить курс на дату цен | 3 |  | не проверено
МАТ.VRF.НАР.048 | MDV-V8i730V2R1A(MA) | VRF.НАР | шт | 14033.25 | 14734.92 | USD | 1193529 | 646810 | 2026-08-28 | Кондиционеры MDV VRF | валютная (USD) — проверить курс на дату цен | 3 |  | не проверено
МАТ.VRF.НАР.049 | MDV-V8i785V2R1A(MA) | VRF.НАР | шт | 14164.2 | 14872.41 | USD | 1204665 | 646810 | 2026-08-28 | Кондиционеры MDV VRF | валютная (USD) — проверить курс на дату цен | 3 |  | не проверено
МАТ.VRF.НАР.050 | MDV-V8i850V2R1A(MA) | VRF.НАР | шт | 15353.29 | 16120.96 | USD | 1305798 | 646810 | 2026-08-28 | Кондиционеры MDV VRF | валютная (USD) — проверить курс на дату цен | 3 |  | не проверено
МАТ.VRF.НАР.051 | MDV-V8i900V2R1A(MA) | VRF.НАР | шт | 15469.19 | 16242.65 | USD | 1315655 | 646810 | 2026-08-28 | Кондиционеры MDV VRF | валютная (USD) — проверить курс на дату цен | 3 |  | не проверено
МАТ.VRF.НАР.052 | MDV-V8i950V2R1A(MA) | VRF.НАР | шт | 16930.35 | 17776.86 | USD | 1439926 | 646810 | 2026-08-28 | Кондиционеры MDV VRF | валютная (USD) — проверить курс на дату цен | 3 |  | не проверено
МАТ.VRF.НАР.053 | MDV-Vi252V2R1A | VRF.НАР | шт | 5903.99 | 6199.19 | USD | 502134 | 646810 | 2026-08-28 | Кондиционеры MDV VRF | валютная (USD) — проверить курс на дату цен | 3 |  | не проверено
МАТ.VRF.НАР.054 | MDV-Vi280V2R1A | VRF.НАР | шт | 6222.81 | 6533.95 | USD | 529250 | 646810 | 2026-08-28 | Кондиционеры MDV VRF | валютная (USD) — проверить курс на дату цен | 3 |  | не проверено
МАТ.VRF.НАР.055 | MDV-Vi335V2R1A | VRF.НАР | шт | 6835.25 | 7177.02 | USD | 581339 | 646810 | 2026-08-28 | Кондиционеры MDV VRF | валютная (USD) — проверить курс на дату цен | 3 |  | не проверено
МАТ.VRF.НАР.056 | MDV-Vi400V2R1A | VRF.НАР | шт | 7825.08 | 8216.33 | USD | 665523 | 646810 | 2026-08-28 | Кондиционеры MDV VRF | валютная (USD) — проверить курс на дату цен | 3 |  | не проверено
МАТ.VRF.НАР.057 | MDV-Vi450V2R1A | VRF.НАР | шт | 8030.04 | 8431.54 | USD | 682955 | 646810 | 2026-08-28 | Кондиционеры MDV VRF | валютная (USD) — проверить курс на дату цен | 3 |  | не проверено
МАТ.VRF.НАР.058 | MDV-Vi500V2R1A | VRF.НАР | шт | 9281.35 | 9745.42 | USD | 789379 | 646810 | 2026-08-28 | Кондиционеры MDV VRF | валютная (USD) — проверить курс на дату цен | 3 |  | не проверено
МАТ.VRF.НАР.059 | MDV-Vi560V2R1A | VRF.НАР | шт | 9797.41 | 10287.28 | USD | 833270 | 646810 | 2026-08-28 | Кондиционеры MDV VRF | валютная (USD) — проверить курс на дату цен | 3 |  | не проверено
МАТ.VRF.НАР.060 | MDV-Vi615V2R1A | VRF.НАР | шт | 10629.86 | 11161.35 | USD | 904069 | 646810 | 2026-08-28 | Кондиционеры MDV VRF | валютная (USD) — проверить курс на дату цен | 3 |  | не проверено
МАТ.VRF.НАР.061 | MDV-Vi670V2R1A | VRF.НАР | шт | 11488.74 | 12063.18 | USD | 977118 | 646810 | 2026-08-28 | Кондиционеры MDV VRF | валютная (USD) — проверить курс на дату цен | 3 |  | не проверено
МАТ.VRF.НАР.062 | MDVO-VCM224V2R1A | VRF.НАР | шт | 3174.44 | 3333.16 | USD | 269986 | 646810 | 2026-08-28 | Кондиционеры MDV VRF | валютная (USD) — проверить курс на дату цен | 3 |  | не проверено
МАТ.VRF.НАР.063 | MDVO-VCM280V2R1A | VRF.НАР | шт | 3331.01 | 3497.56 | USD | 283302 | 646810 | 2026-08-28 | Кондиционеры MDV VRF | валютная (USD) — проверить курс на дату цен | 3 |  | не проверено
МАТ.VRF.НАР.064 | MDVO-VCM335V2R1A | VRF.НАР | шт | 4100.01 | 4305.01 | USD | 348706 | 646810 | 2026-08-28 | Кондиционеры MDV VRF | валютная (USD) — проверить курс на дату цен | 3 |  | не проверено
МАТ.VRF.НАР.065 | MDVO-VCM400V2R1A | VRF.НАР | шт | 5130.1 | 5386.6 | USD | 436315 | 646810 | 2026-08-28 | Кондиционеры MDV VRF | валютная (USD) — проверить курс на дату цен | 3 |  | не проверено
МАТ.VRF.НАР.066 | MDVO-VCM450V2R1A | VRF.НАР | шт | 5413.55 | 5684.22 | USD | 460422 | 646810 | 2026-08-28 | Кондиционеры MDV VRF | валютная (USD) — проверить курс на дату цен | 3 |  | не проверено
МАТ.VRF.НАР.067 | MDVO-VCM500V2R1A | VRF.НАР | шт | 6911.3 | 7256.87 | USD | 587806 | 646810 | 2026-08-28 | Кондиционеры MDV VRF | валютная (USD) — проверить курс на дату цен | 3 |  | не проверено
МАТ.VRF.НАР.068 | MDVO-VCM560V2R1A | VRF.НАР | шт | 7130.09 | 7486.59 | USD | 606414 | 646810 | 2026-08-28 | Кондиционеры MDV VRF | валютная (USD) — проверить курс на дату цен | 3 |  | не проверено
МАТ.VRF.НАР.069 | MDVO-VCM615V2R1A | VRF.НАР | шт | 7781.97 | 8171.07 | USD | 661857 | 646810 | 2026-08-28 | Кондиционеры MDV VRF | валютная (USD) — проверить курс на дату цен | 3 |  | не проверено
МАТ.VRF.НАР.070 | MDVO-VCM670V2R1A | VRF.НАР | шт | 8232.56 | 8644.19 | USD | 700179 | 646810 | 2026-08-28 | Кондиционеры MDV VRF | валютная (USD) — проверить курс на дату цен | 3 |  | не проверено
МАТ.VRF.НАР.071 | MDVO-VCM730V2R1A | VRF.НАР | шт | 8683.15 | 9117.3 | USD | 738501 | 646810 | 2026-08-28 | Кондиционеры MDV VRF | валютная (USD) — проверить курс на дату цен | 3 |  | не проверено
МАТ.VRF.НАР.072 | MDVO-VCM785V2R1A | VRF.НАР | шт | 9022.31 | 9473.42 | USD | 767347 | 646810 | 2026-08-28 | Кондиционеры MDV VRF | валютная (USD) — проверить курс на дату цен | 3 |  | не проверено
МАТ.VRF.НАР.073 | MDVO-VCM850V2R1A | VRF.НАР | шт | 9553.41 | 10031.08 | USD | 812517 | 646810 | 2026-08-28 | Кондиционеры MDV VRF | валютная (USD) — проверить курс на дату цен | 3 |  | не проверено
МАТ.VRF.НАР.074 | MRV III - S Внешний блок 10HP AU10NFKERA | VRF.НАР | шт | 3110 | 3265.5 | USD | 264506 | 646810 | 2026-08-28 | Кондиционеры Haier VRF | валютная (USD) — проверить курс на дату цен | 3 |  | не проверено
МАТ.VRF.НАР.075 | MRV III - S Внешний блок 12HP AU12NFKERA | VRF.НАР | шт | 3218 | 3378.9 | USD | 273691 | 646810 | 2026-08-28 | Кондиционеры Haier VRF | валютная (USD) — проверить курс на дату цен | 3 |  | не проверено
МАТ.VRF.НАР.076 | MRV III - S Внешний блок 3HP AU032FSEUA | VRF.НАР | шт | 1242 | 1304.1 | USD | 105632 | 646810 | 2026-08-28 | Кондиционеры Haier VRF | валютная (USD) — проверить курс на дату цен | 3 |  | не проверено
МАТ.VRF.НАР.077 | MRV III - S Внешний блок 4HP AU042FNERA | VRF.НАР | шт | 1966 | 2064.3 | USD | 167208 | 646810 | 2026-08-28 | Кондиционеры Haier VRF | валютная (USD) — проверить курс на дату цен | 3 |  | не проверено
МАТ.VRF.НАР.078 | MRV III - S Внешний блок 4HP AU042FPERA | VRF.НАР | шт | 2203 | 2313.15 | USD | 187365 | 646810 | 2026-08-28 | Кондиционеры Haier VRF | валютная (USD) — проверить курс на дату цен | 3 |  | не проверено
МАТ.VRF.НАР.079 | MRV III - S Внешний блок 4HP AU04IFPERA | VRF.НАР | шт | 2203 | 2313.15 | USD | 187365 | 646810 | 2026-08-28 | Кондиционеры Haier VRF | валютная (USD) — проверить курс на дату цен | 3 |  | не проверено
МАТ.VRF.НАР.080 | MRV III - S Внешний блок 5HP AU052FNERA | VRF.НАР | шт | 1976 | 2074.8 | USD | 168059 | 646810 | 2026-08-28 | Кондиционеры Haier VRF | валютная (USD) — проверить курс на дату цен | 3 |  | не проверено
МАТ.VRF.НАР.081 | MRV III - S Внешний блок 5HP AU052FPERA | VRF.НАР | шт | 2214 | 2324.7 | USD | 188301 | 646810 | 2026-08-28 | Кондиционеры Haier VRF | валютная (USD) — проверить курс на дату цен | 3 |  | не проверено
МАТ.VRF.НАР.082 | MRV III - S Внешний блок 5HP AU052FPEUA | VRF.НАР | шт | 2149 | 2256.45 | USD | 182772 | 646810 | 2026-08-28 | Кондиционеры Haier VRF | валютная (USD) — проверить курс на дату цен | 3 |  | не проверено
МАТ.VRF.НАР.083 | MRV III - S Внешний блок 5HP AU05IFPERA | VRF.НАР | шт | 2214 | 2324.7 | USD | 188301 | 646810 | 2026-08-28 | Кондиционеры Haier VRF | валютная (USD) — проверить курс на дату цен | 3 |  | не проверено
МАТ.VRF.НАР.084 | MRV III - S Внешний блок 6HP AU062FPERA | VRF.НАР | шт | 2225 | 2336.25 | USD | 189236 | 646810 | 2026-08-28 | Кондиционеры Haier VRF | валютная (USD) — проверить курс на дату цен | 3 |  | не проверено
МАТ.VRF.НАР.085 | MRV III - S Внешний блок 6HP AU06IFPERA | VRF.НАР | шт | 2225 | 2336.25 | USD | 189236 | 646810 | 2026-08-28 | Кондиционеры Haier VRF | валютная (USD) — проверить курс на дату цен | 3 |  | не проверено
МАТ.VRF.НАР.086 | MRV III - S Внешний блок 6HP AU07NFPEUA | VRF.НАР | шт | 2182 | 2291.1 | USD | 185579 | 646810 | 2026-08-28 | Кондиционеры Haier VRF | валютная (USD) — проверить курс на дату цен | 3 |  | не проверено
МАТ.VRF.НАР.087 | MRV III - S Внешний блок 8HP AU08NFKERA | VRF.НАР | шт | 3046 | 3198.3 | USD | 259062 | 646810 | 2026-08-28 | Кондиционеры Haier VRF | валютная (USD) — проверить курс на дату цен | 3 |  | не проверено
МАТ.VRF.НАР.088 | MRV- V Внешний блок 10HP AV10IMVEVA | VRF.НАР | шт | 5378 | 5646.9 | USD | 457399 | 646810 | 2026-08-28 | Кондиционеры Haier VRF | валютная (USD) — проверить курс на дату цен | 3 |  | не проверено
МАТ.VRF.НАР.089 | MRV- V Внешний блок 12HP AV12IMVEVA | VRF.НАР | шт | 6372 | 6690.6 | USD | 541939 | 646810 | 2026-08-28 | Кондиционеры Haier VRF | валютная (USD) — проверить курс на дату цен | 3 |  | не проверено
МАТ.VRF.НАР.090 | MRV- V Внешний блок 14HP AV14IMVEVA | VRF.НАР | шт | 6588 | 6917.4 | USD | 560309 | 646810 | 2026-08-28 | Кондиционеры Haier VRF | валютная (USD) — проверить курс на дату цен | 3 |  | не проверено
МАТ.VRF.НАР.091 | MRV- V Внешний блок 16HP AV16IMVEVA | VRF.НАР | шт | 7020 | 7371 | USD | 597051 | 646810 | 2026-08-28 | Кондиционеры Haier VRF | валютная (USD) — проверить курс на дату цен | 3 |  | не проверено
МАТ.VRF.НАР.092 | MRV- V Внешний блок 18HP AV18IMVEVA | VRF.НАР | шт | 7992 | 8391.6 | USD | 679720 | 646810 | 2026-08-28 | Кондиционеры Haier VRF | валютная (USD) — проверить курс на дату цен | 3 |  | не проверено
МАТ.VRF.НАР.093 | MRV- V Внешний блок 20HP AV20IMVEVA | VRF.НАР | шт | 9288 | 9752.4 | USD | 789944 | 646810 | 2026-08-28 | Кондиционеры Haier VRF | валютная (USD) — проверить курс на дату цен | 3 |  | не проверено
МАТ.VRF.НАР.094 | MRV- V Внешний блок 22HP AV22IMVEVA | VRF.НАР | шт | 9936 | 10432.8 | USD | 845057 | 646810 | 2026-08-28 | Кондиционеры Haier VRF | валютная (USD) — проверить курс на дату цен | 3 |  | не проверено
МАТ.VRF.НАР.095 | MRV- V Внешний блок 24HP AV24IMVEVA | VRF.НАР | шт | 10152 | 10659.6 | USD | 863428 | 646810 | 2026-08-28 | Кондиционеры Haier VRF | валютная (USD) — проверить курс на дату цен | 3 |  | не проверено
МАТ.VRF.НАР.096 | MRV- V Внешний блок 26HP AV26IMVEVA | VRF.НАР | шт | 10368 | 10886.4 | USD | 881798 | 646810 | 2026-08-28 | Кондиционеры Haier VRF | валютная (USD) — проверить курс на дату цен | 3 |  | не проверено
МАТ.VRF.НАР.097 | MRV- V Внешний блок 8HP AV08IMVEVA | VRF.НАР | шт | 5292 | 5556.6 | USD | 450085 | 646810 | 2026-08-28 | Кондиционеры Haier VRF | валютная (USD) — проверить курс на дату цен | 3 |  | не проверено
МАТ.VRF.НАР.098 | Рефнет для наружных блоков HZG-20A | VRF.НАР | шт | 151 | 158.55 | USD | 12843 | 646810 | 2026-08-28 | Кондиционеры Haier VRF | валютная (USD) — проверить курс на дату цен | 3 |  | не проверено
МАТ.VRF.НАР.099 | Рефнет для наружных блоков HZG-30A | VRF.НАР | шт | 216 | 226.8 | USD | 18371 | 646810 | 2026-08-28 | Кондиционеры Haier VRF | валютная (USD) — проверить курс на дату цен | 3 |  | не проверено
МАТ.VRF.НАР.100 | Рефнет для наружных блоков MRV V HZG-20B | VRF.НАР | шт | 162 | 170.1 | USD | 13778 | 646810 | 2026-08-28 | Кондиционеры Haier VRF | валютная (USD) — проверить курс на дату цен | 3 |  | не проверено
МАТ.VRF.НАР.101 | Рефнет для наружных блоков MRV V HZG-30B | VRF.НАР | шт | 264 | 277.2 | USD | 22453 | 646810 | 2026-08-28 | Кондиционеры Haier VRF | валютная (USD) — проверить курс на дату цен | 3 |  | не проверено
МАТ.ПОЛ.МОД.001 | Ковровая плитка Desso Grezzo AB64 7923 (зеленый) КМ3 | ПОЛ.МОД | м2 | 37.91 | 37.91 | EUR | 3601 | 3601 | 2026-08-28 | Ковровая плитка | валютная (EUR) — проверить курс на дату цен | 3 |  | не проверено
МАТ.ПОЛ.МОД.002 | Ковровая плитка Desso Grezzo AB64 8904 (cиний) КМ3 | ПОЛ.МОД | м2 | 37.91 | 37.91 | EUR | 3601 | 3601 | 2026-08-28 | Ковровая плитка | валютная (EUR) — проверить курс на дату цен | 3 |  | не проверено
МАТ.ПОЛ.МОД.003 | Ковровая плитка Desso Grezzo AB64 9027 (серый светлый) КМ3 | ПОЛ.МОД | м2 | 37.91 | 37.91 | EUR | 3601 | 3601 | 2026-08-28 | Ковровая плитка | валютная (EUR) — проверить курс на дату цен | 3 |  | не проверено
МАТ.ПОЛ.МОД.004 | Ковровая плитка Desso Grezzo AB64 9033 (серый темный) КМ3 | ПОЛ.МОД | м2 | 37.91 | 37.91 | EUR | 3601 | 3601 | 2026-08-28 | Ковровая плитка | валютная (EUR) — проверить курс на дату цен | 3 |  | не проверено
МАТ.СПЛИТ.001 | Канальный 18 AD50S2LM1FA/1U50S1LM1FA | СПЛИТ | шт | 761 | 799.05 | USD | 64723 | 56862 | 2026-08-28 | Кондиционеры бытовые | валютная (USD) — проверить курс на дату цен | 3 |  | не проверено
МАТ.СПЛИТ.002 | Канальный 18 MDT2I-18HWFN8 / MDOU-18HFN8 | СПЛИТ | шт | 932 | 978.6 | USD | 79267 | 56862 | 2026-08-28 | Кондиционеры бытовые | валютная (USD) — проверить курс на дату цен | 3 |  | не проверено
МАТ.СПЛИТ.003 | Канальный 24 AD71S2LM1FA/1U71S1LR1FA | СПЛИТ | шт | 853 | 895.65 | USD | 72548 | 56862 | 2026-08-28 | Кондиционеры бытовые | валютная (USD) — проверить курс на дату цен | 3 |  | не проверено
МАТ.СПЛИТ.004 | Канальный 24 MDT2I-24HWFN8 / MDOUN-24HFN8 | СПЛИТ | шт | 1193 | 1252.65 | USD | 101465 | 56862 | 2026-08-28 | Кондиционеры бытовые | валютная (USD) — проверить курс на дату цен | 3 |  | не проверено
МАТ.СПЛИТ.005 | Канальный 24 MDTJ2-24HWN1 / MDOU3-24HN1-L | СПЛИТ | шт | 757 | 794.85 | USD | 64383 | 56862 | 2026-08-28 | Кондиционеры бытовые | валютная (USD) — проверить курс на дату цен | 3 |  | не проверено
МАТ.СПЛИТ.006 | Канальный 36 AD105S2LM1FA/1U105S1LS1FA | СПЛИТ | шт | 1154 | 1211.7 | USD | 98148 | 56862 | 2026-08-28 | Кондиционеры бытовые | валютная (USD) — проверить курс на дату цен | 3 |  | не проверено
МАТ.СПЛИТ.007 | Канальный 36 MDT2I-36HWFN8 / MDOU-36HFN8 | СПЛИТ | шт | 1778 | 1866.9 | USD | 151219 | 56862 | 2026-08-28 | Кондиционеры бытовые | валютная (USD) — проверить курс на дату цен | 3 |  | не проверено
МАТ.СПЛИТ.008 | Канальный 36 MDTJ2-36HWN1 / MDOU3-36HN1-L | СПЛИТ | шт | 1091 | 1145.55 | USD | 92790 | 56862 | 2026-08-28 | Кондиционеры бытовые | валютная (USD) — проверить курс на дату цен | 3 |  | не проверено
МАТ.СПЛИТ.009 | Канальный 48 AD140S2LM1FA/1U140S1LN1FB | СПЛИТ | шт | 1388 | 1457.4 | USD | 118049 | 56862 | 2026-08-28 | Кондиционеры бытовые | валютная (USD) — проверить курс на дату цен | 3 |  | не проверено
МАТ.СПЛИТ.010 | Канальный 48 MDT2I-48HWFN8 / MDOUN-48HFN8 | СПЛИТ | шт | 1964 | 2062.2 | USD | 167038 | 56862 | 2026-08-28 | Кондиционеры бытовые | валютная (USD) — проверить курс на дату цен | 3 |  | не проверено
МАТ.СПЛИТ.011 | Канальный 48 MDTJ2-48HWN1 / MDOU3-48HN1-L | СПЛИТ | шт | 1332 | 1398.6 | USD | 113287 | 56862 | 2026-08-28 | Кондиционеры бытовые | валютная (USD) — проверить курс на дату цен | 3 |  | не проверено
МАТ.СПЛИТ.012 | Канальный 60 AD160S2LM1FA/1U160S1LN1FB | СПЛИТ | шт | 1623 | 1704.15 | USD | 138036 | 56862 | 2026-08-28 | Кондиционеры бытовые | валютная (USD) — проверить курс на дату цен | 3 |  | не проверено
МАТ.СПЛИТ.013 | Канальный 60 MDT2I-60HWFN8 / MDOUN-60HFN8 | СПЛИТ | шт | 2470 | 2593.5 | USD | 210074 | 56862 | 2026-08-28 | Кондиционеры бытовые | валютная (USD) — проверить курс на дату цен | 3 |  | не проверено
МАТ.СПЛИТ.014 | Канальный 60 MDTJ2-60HWN1 / MDOU3-60HN1-L | СПЛИТ | шт | 1543 | 1620.15 | USD | 131232 | 56862 | 2026-08-28 | Кондиционеры бытовые | валютная (USD) — проверить курс на дату цен | 3 |  | не проверено
МАТ.СПЛИТ.015 | Кассетный 12 AB35S2SC1FA/1U35S2SM4FA/PB-700KB | СПЛИТ | шт | 761 | 799.05 | USD | 64723 | 56862 | 2026-08-28 | Кондиционеры бытовые | валютная (USD) — проверить курс на дату цен | 3 |  | не проверено
МАТ.СПЛИТ.016 | Кассетный 12 MDCA6-12HRN1 / T-MBQ4-03B / MDOU3-12HN1-L | СПЛИТ | шт | 537 | 563.85 | USD | 45672 | 56862 | 2026-08-28 | Кондиционеры бытовые | валютная (USD) — проверить курс на дату цен | 3 |  | не проверено
МАТ.СПЛИТ.017 | Кассетный 12 MDCAC4I-12HRFN8 / T-MBQ4-03BD / MDOAG-12HFN8 | СПЛИТ | шт | 611 | 641.55 | USD | 51966 | 56862 | 2026-08-28 | Кондиционеры бытовые | валютная (USD) — проверить курс на дату цен | 3 |  | не проверено
МАТ.СПЛИТ.018 | Кассетный 18 AB50S2SC1FA/1U50S2SJ3FA/PB-700KB | СПЛИТ | шт | 970 | 1018.5 | USD | 82498 | 56862 | 2026-08-28 | Кондиционеры бытовые | валютная (USD) — проверить курс на дату цен | 3 |  | не проверено
МАТ.СПЛИТ.019 | Кассетный 18 MDCA6-18HRN1 / T-MBQ4-03B / MDOU3-18HN1-L | СПЛИТ | шт | 587 | 616.35 | USD | 49924 | 56862 | 2026-08-28 | Кондиционеры бытовые | валютная (USD) — проверить курс на дату цен | 3 |  | не проверено
МАТ.СПЛИТ.020 | Кассетный 18 MDCAC4I-18HRFN8 / T-MBQ4-03BD / MDOAG-18HFN8 | СПЛИТ | шт | 851 | 893.55 | USD | 72378 | 56862 | 2026-08-28 | Кондиционеры бытовые | валютная (USD) — проверить курс на дату цен | 3 |  | не проверено
МАТ.СПЛИТ.021 | Кассетный 24 AB71S2LR2FA/1U71S1LR2FA/PB-950QB(P) | СПЛИТ | шт | 759 | 796.95 | USD | 64553 | 56862 | 2026-08-28 | Кондиционеры бытовые | валютная (USD) — проверить курс на дату цен | 3 |  | не проверено
МАТ.СПЛИТ.022 | Кассетный 24 MDCD-24HRFN8 / T-MBQ4-04BD / MDOUN-24HFN8 | СПЛИТ | шт | 1207 | 1267.35 | USD | 102655 | 56862 | 2026-08-28 | Кондиционеры бытовые | валютная (USD) — проверить курс на дату цен | 3 |  | не проверено
МАТ.СПЛИТ.023 | Кассетный 24 MDCF-24HRN1 / T-MBQ4-04B / MDOU3-24HN1-L | СПЛИТ | шт | 769 | 807.45 | USD | 65403 | 56862 | 2026-08-28 | Кондиционеры бытовые | валютная (USD) — проверить курс на дату цен | 3 |  | не проверено
МАТ.СПЛИТ.024 | Кассетный 30 AB71S2LR2FA/1U71S1LR2FA/PB-950QB(P) | СПЛИТ | шт | 759 | 796.95 | USD | 64553 | 56862 | 2026-08-28 | Кондиционеры бытовые | валютная (USD) — проверить курс на дату цен | 3 |  | не проверено
МАТ.СПЛИТ.025 | Кассетный 30 MDCD-24HRFN8 / T-MBQ4-04BD / MDOUN-24HFN8 | СПЛИТ | шт | 1207 | 1267.35 | USD | 102655 | 56862 | 2026-08-28 | Кондиционеры бытовые | валютная (USD) — проверить курс на дату цен | 3 |  | не проверено
МАТ.СПЛИТ.026 | Кассетный 30 MDCF-24HRN1 / T-MBQ4-04B / MDOU3-24HN1-L | СПЛИТ | шт | 769 | 807.45 | USD | 65403 | 56862 | 2026-08-28 | Кондиционеры бытовые | валютная (USD) — проверить курс на дату цен | 3 |  | не проверено
МАТ.СПЛИТ.027 | Кассетный 36 AB105S2LR2FA/1U105S1LS2FB/PB-950QB(P) | СПЛИТ | шт | 1026 | 1077.3 | USD | 87261 | 56862 | 2026-08-28 | Кондиционеры бытовые | валютная (USD) — проверить курс на дату цен | 3 |  | не проверено
МАТ.СПЛИТ.028 | Кассетный 36 MDCD-36HRFN8 / T-MBQ4-04BD / MDOU-36HFN8 | СПЛИТ | шт | 1819 | 1909.95 | USD | 154706 | 56862 | 2026-08-28 | Кондиционеры бытовые | валютная (USD) — проверить курс на дату цен | 3 |  | не проверено
МАТ.СПЛИТ.029 | Кассетный 36 MDCF2-36HRN1 / T-MBQ4-04B / MDOU3-36HN1-L | СПЛИТ | шт | 1064 | 1117.2 | USD | 90493 | 56862 | 2026-08-28 | Кондиционеры бытовые | валютная (USD) — проверить курс на дату цен | 3 |  | не проверено
МАТ.СПЛИТ.030 | Кассетный 48 AB140S2LR2FA/1U140S2LN2FB/PB-950QB(P) | СПЛИТ | шт | 1160 | 1218 | USD | 98658 | 56862 | 2026-08-28 | Кондиционеры бытовые | валютная (USD) — проверить курс на дату цен | 3 |  | не проверено
МАТ.СПЛИТ.031 | Кассетный 48 MDCD-48HRFN8 / T-MBQ4-04BD / MDOUN-48HFN8 | СПЛИТ | шт | 2004 | 2104.2 | USD | 170440 | 56862 | 2026-08-28 | Кондиционеры бытовые | валютная (USD) — проверить курс на дату цен | 3 |  | не проверено
МАТ.СПЛИТ.032 | Кассетный 48 MDCF-48HRN1 / T-MBQ4-04B / MDOU3-48HN1-L | СПЛИТ | шт | 1215 | 1275.75 | USD | 103336 | 56862 | 2026-08-28 | Кондиционеры бытовые | валютная (USD) — проверить курс на дату цен | 3 |  | не проверено
МАТ.СПЛИТ.033 | Кассетный 54 AB160S2LR2FA/1U160S2LN2FB/PB-950QB(P) | СПЛИТ | шт | 1350 | 1417.5 | USD | 114818 | 56862 | 2026-08-28 | Кондиционеры бытовые | валютная (USD) — проверить курс на дату цен | 3 |  | не проверено
МАТ.СПЛИТ.034 | Кассетный 54 MDCD-60HRFN8 / T-MBQ4-04BD / MDOUN-60HFN8 | СПЛИТ | шт | 2516 | 2641.8 | USD | 213986 | 56862 | 2026-08-28 | Кондиционеры бытовые | валютная (USD) — проверить курс на дату цен | 3 |  | не проверено
МАТ.СПЛИТ.035 | Кассетный 54 MDCF2-60HRN1 / T-MBQ4-04B / MDOU3-60HN1-L | СПЛИТ | шт | 1554 | 1631.7 | USD | 132168 | 56862 | 2026-08-28 | Кондиционеры бытовые | валютная (USD) — проверить курс на дату цен | 3 |  | не проверено
МАТ.СПЛИТ.036 | Мульти-сплит внешн. блок 2U50S2SM1FA-3 | СПЛИТ | шт | 630 | 661.5 | USD | 53582 | 56862 | 2026-08-28 | Кондиционеры бытовые | валютная (USD) — проверить курс на дату цен | 3 |  | не проверено
МАТ.СПЛИТ.037 | Мульти-сплит внешн. блок 3U55S2SR5FA | СПЛИТ | шт | 920 | 966 | USD | 78246 | 56862 | 2026-08-28 | Кондиционеры бытовые | валютная (USD) — проверить курс на дату цен | 3 |  | не проверено
МАТ.СПЛИТ.038 | Мульти-сплит внешн. блок 4U75S2SR5FA | СПЛИТ | шт | 1150 | 1207.5 | USD | 97808 | 56862 | 2026-08-28 | Кондиционеры бытовые | валютная (USD) — проверить курс на дату цен | 3 |  | не проверено
МАТ.СПЛИТ.039 | Мульти-сплит внешн. блок 5U105S2SS5FA | СПЛИТ | шт | 1458 | 1530.9 | USD | 124003 | 56862 | 2026-08-28 | Кондиционеры бытовые | валютная (USD) — проверить курс на дату цен | 3 |  | не проверено
МАТ.СПЛИТ.040 | Мульти-сплит внешн. блок 5U125S2SN1FA | СПЛИТ | шт | 1747 | 1834.35 | USD | 148582 | 56862 | 2026-08-28 | Кондиционеры бытовые | валютная (USD) — проверить курс на дату цен | 3 |  | не проверено
МАТ.СПЛИТ.041 | Мульти-сплит внешн. блок 5U90S2SS5FA | СПЛИТ | шт | 1277 | 1340.85 | USD | 108609 | 56862 | 2026-08-28 | Кондиционеры бытовые | валютная (USD) — проверить курс на дату цен | 3 |  | не проверено
МАТ.СПЛИТ.042 | Мульти-сплит внешн. блок MD2O-18HFN8 | СПЛИТ | шт | 1049 | 1101.45 | USD | 89217 | 56862 | 2026-08-28 | Кондиционеры бытовые | валютная (USD) — проверить курс на дату цен | 3 |  | не проверено
МАТ.СПЛИТ.043 | Мульти-сплит внешн. блок MD3O-21HFN8 | СПЛИТ | шт | 1110 | 1165.5 | USD | 94406 | 56862 | 2026-08-28 | Кондиционеры бытовые | валютная (USD) — проверить курс на дату цен | 3 |  | не проверено
МАТ.СПЛИТ.044 | Мульти-сплит внешн. блок MD4O-28HFN8 | СПЛИТ | шт | 1216 | 1276.8 | USD | 103421 | 56862 | 2026-08-28 | Кондиционеры бытовые | валютная (USD) — проверить курс на дату цен | 3 |  | не проверено
МАТ.СПЛИТ.045 | Мульти-сплит внешн. блок MD4O-36HFN8 | СПЛИТ | шт | 2137 | 2243.85 | USD | 181752 | 56862 | 2026-08-28 | Кондиционеры бытовые | валютная (USD) — проверить курс на дату цен | 3 |  | не проверено
МАТ.СПЛИТ.046 | Мульти-сплит внешн. блок MD5OB-42HFN8 | СПЛИТ | шт | 2199 | 2308.95 | USD | 187025 | 56862 | 2026-08-28 | Кондиционеры бытовые | валютная (USD) — проверить курс на дату цен | 3 |  | не проверено
МАТ.СПЛИТ.047 | Мульти-сплит канальный внутр. блок AD25S2SS1FA | СПЛИТ | шт | 309 | 324.45 | USD | 26280 | 56862 | 2026-08-28 | Кондиционеры бытовые | валютная (USD) — проверить курс на дату цен | 3 |  | не проверено
МАТ.СПЛИТ.048 | Мульти-сплит канальный внутр. блок AD35S2SS1FA | СПЛИТ | шт | 315 | 330.75 | USD | 26791 | 56862 | 2026-08-28 | Кондиционеры бытовые | валютная (USD) — проверить курс на дату цен | 3 |  | не проверено
МАТ.СПЛИТ.049 | Мульти-сплит канальный внутр. блок AD50S2SS1FA | СПЛИТ | шт | 367 | 385.35 | USD | 31213 | 56862 | 2026-08-28 | Кондиционеры бытовые | валютная (USD) — проверить курс на дату цен | 3 |  | не проверено
МАТ.СПЛИТ.050 | Мульти-сплит канальный внутр. блок AD71S2SS1FA | СПЛИТ | шт | 406 | 426.3 | USD | 34530 | 56862 | 2026-08-28 | Кондиционеры бытовые | валютная (USD) — проверить курс на дату цен | 3 |  | не проверено
МАТ.СПЛИТ.051 | Мульти-сплит канальный внутр. блок MDT2II-09HWFN8 | СПЛИТ | шт | 295 | 309.75 | USD | 25090 | 56862 | 2026-08-28 | Кондиционеры бытовые | валютная (USD) — проверить курс на дату цен | 3 |  | не проверено
МАТ.СПЛИТ.052 | Мульти-сплит канальный внутр. блок MDT2II-12HWFN8 | СПЛИТ | шт | 323 | 339.15 | USD | 27471 | 56862 | 2026-08-28 | Кондиционеры бытовые | валютная (USD) — проверить курс на дату цен | 3 |  | не проверено
МАТ.СПЛИТ.053 | Мульти-сплит канальный внутр. блок MDT2II-18HWFN8 | СПЛИТ | шт | 375 | 393.75 | USD | 31894 | 56862 | 2026-08-28 | Кондиционеры бытовые | валютная (USD) — проверить курс на дату цен | 3 |  | не проверено
МАТ.СПЛИТ.054 | Мульти-сплит канальный внутр. блок MDT2II-24HWFN8 | СПЛИТ | шт | 403 | 423.15 | USD | 34275 | 56862 | 2026-08-28 | Кондиционеры бытовые | валютная (USD) — проверить курс на дату цен | 3 |  | не проверено
МАТ.СПЛИТ.055 | Мульти-сплит кассетный внутр. блок AB25S2SC1FA/PB-700KB | СПЛИТ | шт | 318 | 333.9 | USD | 27046 | 56862 | 2026-08-28 | Кондиционеры бытовые | валютная (USD) — проверить курс на дату цен | 3 |  | не проверено
МАТ.СПЛИТ.056 | Мульти-сплит кассетный внутр. блок AB25S2SC1FA/PB-700KB | СПЛИТ | шт | 318 | 333.9 | USD | 27046 | 56862 | 2026-08-28 | Кондиционеры бытовые | валютная (USD) — проверить курс на дату цен | 3 |  | не проверено
МАТ.СПЛИТ.057 | Мульти-сплит кассетный внутр. блок AB25S2SC1FA/PB-700KB | СПЛИТ | шт | 318 | 333.9 | USD | 27046 | 56862 | 2026-08-28 | Кондиционеры бытовые | валютная (USD) — проверить курс на дату цен | 3 |  | не проверено
МАТ.СПЛИТ.058 | Мульти-сплит кассетный внутр. блок AB35S2SC1FA/PB-700KB | СПЛИТ | шт | 329 | 345.45 | USD | 27981 | 56862 | 2026-08-28 | Кондиционеры бытовые | валютная (USD) — проверить курс на дату цен | 3 |  | не проверено
МАТ.СПЛИТ.059 | Мульти-сплит кассетный внутр. блок AB50S2SC1FA/PB-700KB | СПЛИТ | шт | 338 | 354.9 | USD | 28747 | 56862 | 2026-08-28 | Кондиционеры бытовые | валютная (USD) — проверить курс на дату цен | 3 |  | не проверено
МАТ.СПЛИТ.060 | Мульти-сплит кассетный внутр. блок AB71S2SG1FA/PB-950KB | СПЛИТ | шт | 475 | 498.75 | USD | 40399 | 56862 | 2026-08-28 | Кондиционеры бытовые | валютная (USD) — проверить курс на дату цен | 3 |  | не проверено
МАТ.СПЛИТ.061 | Мульти-сплит кассетный внутр. блок MDCAC4I-07HRFN8 / T-MBQ4-03BD | СПЛИТ | шт | 321 | 337.05 | USD | 27301 | 56862 | 2026-08-28 | Кондиционеры бытовые | валютная (USD) — проверить курс на дату цен | 3 |  | не проверено
МАТ.СПЛИТ.062 | Мульти-сплит кассетный внутр. блок MDCAC4I-07HRFN8 / T-MBQ4-03BD | СПЛИТ | шт | 321 | 337.05 | USD | 27301 | 56862 | 2026-08-28 | Кондиционеры бытовые | валютная (USD) — проверить курс на дату цен | 3 |  | не проверено
МАТ.СПЛИТ.063 | Мульти-сплит кассетный внутр. блок MDCAC4I-09HRFN8 / T-MBQ4-03BD | СПЛИТ | шт | 329 | 345.45 | USD | 27981 | 56862 | 2026-08-28 | Кондиционеры бытовые | валютная (USD) — проверить курс на дату цен | 3 |  | не проверено
МАТ.СПЛИТ.064 | Мульти-сплит кассетный внутр. блок MDCAC4I-12HRFN8 / T-MBQ4-03BD | СПЛИТ | шт | 339 | 355.95 | USD | 28832 | 56862 | 2026-08-28 | Кондиционеры бытовые | валютная (USD) — проверить курс на дату цен | 3 |  | не проверено
МАТ.СПЛИТ.065 | Мульти-сплит кассетный внутр. блок MDCAC4I-18HRFN8 / T-MBQ4-03BD | СПЛИТ | шт | 377 | 395.85 | USD | 32064 | 56862 | 2026-08-28 | Кондиционеры бытовые | валютная (USD) — проверить курс на дату цен | 3 |  | не проверено
МАТ.СПЛИТ.066 | Мульти-сплит напольно-потолочный внутр. блок AC35S2SG1FA | СПЛИТ | шт | 408 | 428.4 | USD | 34700 | 56862 | 2026-08-28 | Кондиционеры бытовые | валютная (USD) — проверить курс на дату цен | 3 |  | не проверено
МАТ.СПЛИТ.067 | Мульти-сплит напольно-потолочный внутр. блок AC35S2SG1FA | СПЛИТ | шт | 408 | 428.4 | USD | 34700 | 56862 | 2026-08-28 | Кондиционеры бытовые | валютная (USD) — проверить курс на дату цен | 3 |  | не проверено
МАТ.СПЛИТ.068 | Мульти-сплит напольно-потолочный внутр. блок AC50S2SG1FA | СПЛИТ | шт | 430 | 451.5 | USD | 36572 | 56862 | 2026-08-28 | Кондиционеры бытовые | валютная (USD) — проверить курс на дату цен | 3 |  | не проверено
МАТ.СПЛИТ.069 | Мульти-сплит напольно-потолочный внутр. блок AC71S2SG1FA | СПЛИТ | шт | 478 | 501.9 | USD | 40654 | 56862 | 2026-08-28 | Кондиционеры бытовые | валютная (USD) — проверить курс на дату цен | 3 |  | не проверено
МАТ.СПЛИТ.070 | Мульти-сплит настенный внутр. блок AS20PS1HRA-M | СПЛИТ | шт | 156 | 163.8 | USD | 13268 | 56862 | 2026-08-28 | Кондиционеры бытовые | валютная (USD) — проверить курс на дату цен | 3 |  | не проверено
МАТ.СПЛИТ.071 | Мульти-сплит настенный внутр. блок AS20PS1HRA-M | СПЛИТ | шт | 156 | 163.8 | USD | 13268 | 56862 | 2026-08-28 | Кондиционеры бытовые | валютная (USD) — проверить курс на дату цен | 3 |  | не проверено
МАТ.СПЛИТ.072 | Мульти-сплит настенный внутр. блок AS25PS1HRA-M | СПЛИТ | шт | 164 | 172.2 | USD | 13948 | 56862 | 2026-08-28 | Кондиционеры бытовые | валютная (USD) — проверить курс на дату цен | 3 |  | не проверено
МАТ.СПЛИТ.073 | Мульти-сплит настенный внутр. блок AS35PS1HRA-M | СПЛИТ | шт | 176 | 184.8 | USD | 14969 | 56862 | 2026-08-28 | Кондиционеры бытовые | валютная (USD) — проверить курс на дату цен | 3 |  | не проверено
МАТ.СПЛИТ.074 | Мульти-сплит настенный внутр. блок AS50PS1HRA-M | СПЛИТ | шт | 211 | 221.55 | USD | 17946 | 56862 | 2026-08-28 | Кондиционеры бытовые | валютная (USD) — проверить курс на дату цен | 3 |  | не проверено
МАТ.СПЛИТ.075 | Мульти-сплит настенный внутр. блок AS70PS1HRA-M | СПЛИТ | шт | 276 | 289.8 | USD | 23474 | 56862 | 2026-08-28 | Кондиционеры бытовые | валютная (USD) — проверить курс на дату цен | 3 |  | не проверено
МАТ.СПЛИТ.076 | Мульти-сплит настенный внутр. блок MDSAJ-07HRFN8 | СПЛИТ | шт | 123 | 129.15 | USD | 10461 | 56862 | 2026-08-28 | Кондиционеры бытовые | валютная (USD) — проверить курс на дату цен | 3 |  | не проверено
МАТ.СПЛИТ.077 | Мульти-сплит настенный внутр. блок MDSAJ-09HRFN8 | СПЛИТ | шт | 136 | 142.8 | USD | 11567 | 56862 | 2026-08-28 | Кондиционеры бытовые | валютная (USD) — проверить курс на дату цен | 3 |  | не проверено
МАТ.СПЛИТ.078 | Мульти-сплит настенный внутр. блок MDSAJ-12HRFN8 | СПЛИТ | шт | 164 | 172.2 | USD | 13948 | 56862 | 2026-08-28 | Кондиционеры бытовые | валютная (USD) — проверить курс на дату цен | 3 |  | не проверено
МАТ.СПЛИТ.079 | Мульти-сплит настенный внутр. блок MDSAJ-18HRFN8 | СПЛИТ | шт | 226 | 237.3 | USD | 19221 | 56862 | 2026-08-28 | Кондиционеры бытовые | валютная (USD) — проверить курс на дату цен | 3 |  | не проверено
МАТ.СПЛИТ.080 | Мульти-сплит настенный внутр. блок MDSAJ-24HRFN8 | СПЛИТ | шт | 272 | 285.6 | USD | 23134 | 56862 | 2026-08-28 | Кондиционеры бытовые | валютная (USD) — проверить курс на дату цен | 3 |  | не проверено
МАТ.СПЛИТ.081 | Мульти-сплит настенный внутр. блок MDSAJ-24HRFN8 | СПЛИТ | шт | 272 | 285.6 | USD | 23134 | 56862 | 2026-08-28 | Кондиционеры бытовые | валютная (USD) — проверить курс на дату цен | 3 |  | не проверено
МАТ.СПЛИТ.082 | Напольно - потолочный 18 AC50S1LG2FA/1U50S1LM2FA | СПЛИТ | шт | 655 | 687.75 | USD | 55708 | 56862 | 2026-08-28 | Кондиционеры бытовые | валютная (USD) — проверить курс на дату цен | 3 |  | не проверено
МАТ.СПЛИТ.083 | Напольно - потолочный 18 MDUE-18HRFN8 / MDOU-18HFN8 | СПЛИТ | шт | 909 | 954.45 | USD | 77310 | 56862 | 2026-08-28 | Кондиционеры бытовые | валютная (USD) — проверить курс на дату цен | 3 |  | не проверено
МАТ.СПЛИТ.084 | Напольно - потолочный 24 AC71S1LG2FA/1U71S1LR2FA | СПЛИТ | шт | 767 | 805.35 | USD | 65233 | 56862 | 2026-08-28 | Кондиционеры бытовые | валютная (USD) — проверить курс на дату цен | 3 |  | не проверено
МАТ.СПЛИТ.085 | Напольно - потолочный 24 MDUE-24HRFN8 / MDOUN-24HFN8 | СПЛИТ | шт | 1165 | 1223.25 | USD | 99083 | 56862 | 2026-08-28 | Кондиционеры бытовые | валютная (USD) — проверить курс на дату цен | 3 |  | не проверено
МАТ.СПЛИТ.086 | Напольно - потолочный 24 MDUE-24HRN1 / MDOU3-24HN1-L | СПЛИТ | шт | 748 | 785.4 | USD | 63617 | 56862 | 2026-08-28 | Кондиционеры бытовые | валютная (USD) — проверить курс на дату цен | 3 |  | не проверено
МАТ.СПЛИТ.087 | Напольно - потолочный 36 AC105S2LH2FA/1U105S1LS2FB | СПЛИТ | шт | 1037 | 1088.85 | USD | 88197 | 56862 | 2026-08-28 | Кондиционеры бытовые | валютная (USD) — проверить курс на дату цен | 3 |  | не проверено
МАТ.СПЛИТ.088 | Напольно - потолочный 36 MDUE-36HRFN8 / MDOU-36HFN8 | СПЛИТ | шт | 1783 | 1872.15 | USD | 151644 | 56862 | 2026-08-28 | Кондиционеры бытовые | валютная (USD) — проверить курс на дату цен | 3 |  | не проверено
МАТ.СПЛИТ.089 | Напольно - потолочный 36 MDUE2-36HRN1 / MDOU3-36HN1-L | СПЛИТ | шт | 1079 | 1132.95 | USD | 91769 | 56862 | 2026-08-28 | Кондиционеры бытовые | валютная (USD) — проверить курс на дату цен | 3 |  | не проверено
МАТ.СПЛИТ.090 | Напольно - потолочный 48 AC140S2LK2FA/1U140S2LN2FB | СПЛИТ | шт | 1258 | 1320.9 | USD | 106993 | 56862 | 2026-08-28 | Кондиционеры бытовые | валютная (USD) — проверить курс на дату цен | 3 |  | не проверено
МАТ.СПЛИТ.091 | Напольно - потолочный 48 MDUE-48HRFN8 / MDOUN-48HFN8 | СПЛИТ | шт | 1939 | 2035.95 | USD | 164912 | 56862 | 2026-08-28 | Кондиционеры бытовые | валютная (USD) — проверить курс на дату цен | 3 |  | не проверено
МАТ.СПЛИТ.092 | Напольно - потолочный 48 MDUE-48HRN1 / MDOU3-48HN1-L | СПЛИТ | шт | 1313 | 1378.65 | USD | 111671 | 56862 | 2026-08-28 | Кондиционеры бытовые | валютная (USD) — проверить курс на дату цен | 3 |  | не проверено
МАТ.СПЛИТ.093 | Напольно - потолочный 60 AC160S2LK2FA/1U160S2LN2FB | СПЛИТ | шт | 1385 | 1454.25 | USD | 117794 | 56862 | 2026-08-28 | Кондиционеры бытовые | валютная (USD) — проверить курс на дату цен | 3 |  | не проверено
МАТ.СПЛИТ.094 | Напольно - потолочный 60 MDUE-60HRFN8 / MDOUN-60HFN8 | СПЛИТ | шт | 2473 | 2596.65 | USD | 210329 | 56862 | 2026-08-28 | Кондиционеры бытовые | валютная (USD) — проверить курс на дату цен | 3 |  | не проверено
МАТ.СПЛИТ.095 | Напольно - потолочный 60 MDUE-60HRN1 / MDOU3-60HN1-L | СПЛИТ | шт | 1505 | 1580.25 | USD | 128000 | 56862 | 2026-08-28 | Кондиционеры бытовые | валютная (USD) — проверить курс на дату цен | 3 |  | не проверено
МАТ.СПЛИТ.096 | Настенный 12 AS35HQJ2HRA-W/1U35HQJ2FRA | СПЛИТ | шт | 363 | 381.15 | USD | 30873 | 56862 | 2026-08-28 | Кондиционеры бытовые | валютная (USD) — проверить курс на дату цен | 3 |  | не проверено
МАТ.СПЛИТ.097 | Настенный 12 HSU-12HSL103/R3-W(IN)/HSU-12HSL103/R3(OUT) | СПЛИТ | шт | 292 | 306.6 | USD | 24835 | 56862 | 2026-08-28 | Кондиционеры бытовые | валютная (USD) — проверить курс на дату цен | 3 |  | не проверено
МАТ.СПЛИТ.098 | Настенный 12 MDSAJ-12HRN8 / MDOAJ-12HN8 | СПЛИТ | шт | 313 | 328.65 | USD | 26621 | 56862 | 2026-08-28 | Кондиционеры бытовые | валютная (USD) — проверить курс на дату цен | 3 |  | не проверено
МАТ.СПЛИТ.099 | Настенный 12 MDSI-12HRDN8 (WF) / MDOI-12HDN8 | СПЛИТ | шт | 426 | 447.3 | USD | 36231 | 56862 | 2026-08-28 | Кондиционеры бытовые | валютная (USD) — проверить курс на дату цен | 3 |  | не проверено
МАТ.СПЛИТ.100 | Настенный 18 AS50HQJ2HRA-W/1U50HQJ2FRA | СПЛИТ | шт | 556 | 583.8 | USD | 47288 | 56862 | 2026-08-28 | Кондиционеры бытовые | валютная (USD) — проверить курс на дату цен | 3 |  | не проверено
МАТ.СПЛИТ.101 | Настенный 18 HSU-18HSL103/R3-W(IN)/HSU-18HSL103/R3(OUT) | СПЛИТ | шт | 478 | 501.9 | USD | 40654 | 56862 | 2026-08-28 | Кондиционеры бытовые | валютная (USD) — проверить курс на дату цен | 3 |  | не проверено
МАТ.СПЛИТ.102 | Настенный 18 MDSAJ-18HRN8 / MDOAJ-18HN8 | СПЛИТ | шт | 498 | 522.9 | USD | 42355 | 56862 | 2026-08-28 | Кондиционеры бытовые | валютная (USD) — проверить курс на дату цен | 3 |  | не проверено
МАТ.СПЛИТ.103 | Настенный 18 MDSI2-18HRFN8 / MDOI2-18HFN8 | СПЛИТ | шт | 708 | 743.4 | USD | 60215 | 56862 | 2026-08-28 | Кондиционеры бытовые | валютная (USD) — проверить курс на дату цен | 3 |  | не проверено
МАТ.СПЛИТ.104 | Настенный 24 AS70HQJ2HRA-W/1U70HQJ2FRA | СПЛИТ | шт | 696 | 730.8 | USD | 59195 | 56862 | 2026-08-28 | Кондиционеры бытовые | валютная (USD) — проверить курс на дату цен | 3 |  | не проверено
МАТ.СПЛИТ.105 | Настенный 24 AS70S2SF3FA-W/1U70S2SJ2FA | СПЛИТ | шт | 1360 | 1428 | USD | 115668 | 56862 | 2026-08-28 | Кондиционеры бытовые | валютная (USD) — проверить курс на дату цен | 3 |  | не проверено
МАТ.СПЛИТ.106 | Настенный 24 HSU-24HSL103/R3-W(IN)/HSU-24HSL103/R3(OUT) | СПЛИТ | шт | 635 | 666.75 | USD | 54007 | 56862 | 2026-08-28 | Кондиционеры бытовые | валютная (USD) — проверить курс на дату цен | 3 |  | не проверено
МАТ.СПЛИТ.107 | Настенный 24 MDSAJ-24HRN8 / MDOAJ-24HN8 | СПЛИТ | шт | 668 | 701.4 | USD | 56813 | 56862 | 2026-08-28 | Кондиционеры бытовые | валютная (USD) — проверить курс на дату цен | 3 |  | не проверено
МАТ.СПЛИТ.108 | Настенный 24 MDSI2-24HRFN8 / MDOI2-24HFN8 | СПЛИТ | шт | 860 | 903 | USD | 73143 | 56862 | 2026-08-28 | Кондиционеры бытовые | валютная (USD) — проверить курс на дату цен | 3 |  | не проверено
МАТ.СПЛИТ.109 | Настенный 7 AS20HQJ2HRA-W/1U20HQJ2FRA | СПЛИТ | шт | 292 | 306.6 | USD | 24835 | 56862 | 2026-08-28 | Кондиционеры бытовые | валютная (USD) — проверить курс на дату цен | 3 |  | не проверено
МАТ.СПЛИТ.110 | Настенный 7 HSU-07HSL103/R3-W(IN)/HSU-07HSL103/R3(OUT) | СПЛИТ | шт | 209 | 219.45 | USD | 17775 | 56862 | 2026-08-28 | Кондиционеры бытовые | валютная (USD) — проверить курс на дату цен | 3 |  | не проверено
МАТ.СПЛИТ.111 | Настенный 7 MDSAJ-07HRN8 / MDOAJ-07HN8 | СПЛИТ | шт | 228 | 239.4 | USD | 19391 | 56862 | 2026-08-28 | Кондиционеры бытовые | валютная (USD) — проверить курс на дату цен | 3 |  | не проверено
МАТ.СПЛИТ.112 | Настенный 7 MDSI-07HRDN8 (WF) / MDOI-07HDN8 | СПЛИТ | шт | 327 | 343.35 | USD | 27811 | 56862 | 2026-08-28 | Кондиционеры бытовые | валютная (USD) — проверить курс на дату цен | 3 |  | не проверено
МАТ.СПЛИТ.113 | Настенный 9 AS25HQJ2HRA-W/1U25HQJ2FRA | СПЛИТ | шт | 316 | 331.8 | USD | 26876 | 56862 | 2026-08-28 | Кондиционеры бытовые | валютная (USD) — проверить курс на дату цен | 3 |  | не проверено
МАТ.СПЛИТ.114 | Настенный 9 HSU-09HSL103/R3-W(IN)/HSU-09HSL103/R3(OUT) | СПЛИТ | шт | 231 | 242.55 | USD | 19647 | 56862 | 2026-08-28 | Кондиционеры бытовые | валютная (USD) — проверить курс на дату цен | 3 |  | не проверено
МАТ.СПЛИТ.115 | Настенный 9 MDSAJ-09HRN8 / MDOAJ-09HN8 | СПЛИТ | шт | 254 | 266.7 | USD | 21603 | 56862 | 2026-08-28 | Кондиционеры бытовые | валютная (USD) — проверить курс на дату цен | 3 |  | не проверено
МАТ.СПЛИТ.116 | Настенный 9 MDSI-09HRDN8 (WF) / MDOI-09HDN8 | СПЛИТ | шт | 345 | 362.25 | USD | 29342 | 56862 | 2026-08-28 | Кондиционеры бытовые | валютная (USD) — проверить курс на дату цен | 3 |  | не проверено
МАТ.БРОНЯ.001 | Бронестекло ПУз-Бр3 (1000*1000 мм. Видимая часть). По раме 1090х1090 мм без учета лотка. ЛИСТ 2. | БРОНЯ | шт. | 50000 | 52500 | RUB | 52500 | 79000 | 2026-08-28 | Броня |  | 4 |  | не проверено
МАТ.БРОНЯ.002 | Бронестекло ПУз-Бр3 (1090*1335 мм. ). С учетом лотка. ЛИСТ 1. | БРОНЯ | шт. | 100000 | 105000 | RUB | 105000 | 79000 | 2026-08-28 | Броня |  | 4 |  | не проверено
МАТ.БРОНЯ.003 | Дверной блок 2-го класса устойчивости к взлому (дверное полотно 758*2010). Размер по раме 850х2100 мм. Цилиндровый механизм с перекодировкой со штоком Securemme K2. Гардиан сувальдный ЗВ 71.14 Т (К-К). Без наличников. ЛИСТ 11. RAL7047. Упаковка изоло | БРОНЯ | шт. | 83000 | 87150 | RUB | 87150 | 79000 | 2026-08-28 | Броня |  | 4 |  | не проверено
МАТ.БРОНЯ.004 | Дверной блок 2-го класса устойчивости к взлому (дверное полотно 858*2110). Размер по раме 950х2200 мм. Цилиндровый механизм с перекодировкой со штоком Securemme K2. Гардиан сувальдный ЗВ 71.14 Т (К-К). Без наличников. ЛИСТ 10. RAL7047. Упаковка изоло | БРОНЯ | шт. | 84500 | 88725 | RUB | 88725 | 79000 | 2026-08-28 | Броня |  | 4 |  | не проверено
МАТ.БРОНЯ.005 | Дверной блок 3-го класса устойчивости к взлому с решетчатой дверью (дверное полотно 908*2110). Размер по раме 1000х2200 мм. Размер по раме 1000х2200 мм. Два замка Гардиан 71.14Т сувальдного типа на расстоянии не менее 350 мм друг от друга по замочным | БРОНЯ | шт. | 141500 | 148575 | RUB | 148575 | 79000 | 2026-08-28 | Броня |  | 4 |  | не проверено
МАТ.БРОНЯ.006 | Дверной блок 5-го класса устойчивости к взлому с решетчатой дверью . 2 замка СИ600 (дверное полотно 898*1970), 1030х2100 мм по раме. ЛИСТ 13. | БРОНЯ | шт. | 213000 | 223650 | RUB | 223650 | 79000 | 2026-08-28 | Броня |  | 4 |  | не проверено
МАТ.БРОНЯ.007 | Дверной блок утепленый, полуторастворчатый размером по раме 2100Нх1400 мм (размер двери в свету 2000Нх1200 мм), полотна из листов металла 2+2 мм (наружный и внутренние листы). Рабочая створка-________, шириной 900 мм, на раб створке 2 замка: оба цили | БРОНЯ | шт. | 105000 | 110250 | RUB | 110250 | 79000 | 2026-08-28 | Броня |  | 4 |  | не проверено
МАТ.БРОНЯ.008 | Доводчик на рабочую створку NOTEDO DC-025-095 (со скользящим каналом). Доводчик на паразитную створку NOTEDO DC-070 (паук) | БРОНЯ | шт. | 8000 | 8400 | RUB | 8400 | 79000 | 2026-08-28 | Броня |  | 4 |  | не проверено
МАТ.БРОНЯ.009 | Панели защитные, стеновые V класс взломостойкости, сварное соединение, бетонно-заливная. Покраска грунт | БРОНЯ | м2 | 15000 | 15750 | RUB | 15750 | 79000 | 2026-08-28 | Броня |  | 4 |  | не проверено
МАТ.БРОНЯ.010 | Панели защитные, стеновые кл. Бр-2 по пулестойкости и II класс взломостойкости, болтовое соединение, облегченные, Покраска грунт | БРОНЯ | м2 | 14500 | 15225 | RUB | 15225 | 79000 | 2026-08-28 | Броня |  | 4 |  | не проверено
МАТ.БРОНЯ.011 | Панели защитные, стеновые кл. Бр-2 по пулестойкости и II класс взломостойкости, сварное соединение, облегченные, Покраска грунт | БРОНЯ | м2 | 14000 | 14700 | RUB | 14700 | 79000 | 2026-08-28 | Броня |  | 4 |  | не проверено
МАТ.БРОНЯ.012 | Панели защитные, стеновые кл. Бр-3 по пулестойкости и III класс взломостойкости, болтовое соединение, облегченные, Покраска грунт | БРОНЯ | м2 | 17200 | 18060 | RUB | 18060 | 79000 | 2026-08-28 | Броня |  | 4 |  | не проверено
МАТ.БРОНЯ.013 | Панели защитные, стеновые кл. Бр-3 по пулестойкости и III класс взломостойкости, сварное соединение, облегченные, Покраска грунт | БРОНЯ | м2 | 16700 | 17535 | RUB | 17535 | 79000 | 2026-08-28 | Броня |  | 4 |  | не проверено
МАТ.БРОНЯ.014 | Передаточный (подвижный, двухуровневый) лоток для передачи 5-ти банковских упаковок по 1000 листов Габаритные размеры 415х610х232 мм Ш*В*Д, внутри нижнего лотка 300х160х260 мм Ш*В*Д, внутри верхнего лотка 300х20-185 мм Ш*В*Д . Отделка лотка : лотковы | БРОНЯ | шт. | 38000 | 39900 | RUB | 39900 | 79000 | 2026-08-28 | Броня |  | 4 |  | не проверено
МАТ.БРОНЯ.015 | Противопожарный однопольный дверной блок , min EI60 с фурнитурой 1000х2100мм по раме | БРОНЯ | шт. | 105000 | 110250 | RUB | 110250 | 79000 | 2026-08-28 | Броня |  | 4 |  | не проверено
МАТ.БРОНЯ.016 | Установка противопожарного однопольного дверного блока, min EI60 с фурнитурой 1200х2100мм | БРОНЯ | шт | 8000 | 8000 | RUB | 8000 | 79000 | 2026-08-28 | Броня |  | 4 |  | не проверено
МАТ.БРОНЯ.017 | Шлюз инкассаторский кл. Бр-2 по пулестойкости, механический со стеклом СЗМ-Бр3, габаритные размеры 750х540х615 мм, ВШхД. внутренние размеры 652х250х471 мм.Открывание кассира левое, инкассатора правое. Способ крепления - на монтажные уголки приваренны | БРОНЯ | шт. | 74400 | 78120 | RUB | 78120 | 79000 | 2026-08-28 | Броня |  | 4 |  | не проверено
МАТ.БРОНЯ.018 | Шлюз инкассаторский кл. Бр-2 по пулестойкости, механический со стеклом, габаритные размеры 910х820х870 мм, ВШхД. внутренние размеры 710х670х750 мм. Открывание кассира левое, инкассатора правое. Порошковая окрас. RAL7047. ЛИСТ 6. | БРОНЯ | шт. | 97700 | 102585 | RUB | 102585 | 79000 | 2026-08-28 | Броня |  | 4 |  | не проверено
МАТ.БРОНЯ.019 | Шлюз инкассаторский кл. Бр-3 по пулестойкости, механический со стеклом СЗМ-Бр3, габаритные размеры 750х540х615 мм, ВШхД. внутренние размеры 652х250х471 мм.Открывание кассира левое, инкассатора правое. Способ крепления - на монтажные уголки приваренны | БРОНЯ | шт. | 75000 | 78750 | RUB | 78750 | 79000 | 2026-08-28 | Броня |  | 4 |  | не проверено
МАТ.БРОНЯ.020 | Шлюз инкассаторский кл. Бр-3 по пулестойкости, механический со стеклом, габаритные размеры 910х820х870 мм, ВШхД. внутренние размеры 710х670х750 мм. Открывание кассира левое, инкассатора правое. Порошковая окрас. RAL7047. ЛИСТ 4. | БРОНЯ | шт. | 95000 | 99750 | RUB | 99750 | 79000 | 2026-08-28 | Броня |  | 4 |  | не проверено
МАТ.БРОНЯ.021 | Шлюз инкассаторский кл. Бр-3 по пулестойкости, электро-механический со стеклом, габаритные размеры 910х820х870 мм, ВШхД. внутренние размеры 710х670х750 мм. Открывание кассира левое, инкассатора правое. Порошковая окрас. RAL7047. ЛИСТ 5. | БРОНЯ | шт. | 107000 | 112350 | RUB | 112350 | 79000 | 2026-08-28 | Броня |  | 4 |  | не проверено
МАТ.БРОНЯ.022 | Шлюз инкассаторский кл. Бр-3 по пулестойкости, электромеханический со стеклом СЗМ-Бр3, габаритные размеры 750х540х615 мм, ВШхД. внутренние размеры 652х250х471 мм.Открывание кассира левое, инкассатора правое. Способ крепления - на монтажные уголки при | БРОНЯ | шт. | 89000 | 93450 | RUB | 93450 | 79000 | 2026-08-28 | Броня |  | 4 |  | не проверено
МАТ.ДВ.001 | Добор для F-наличника серый 7035 (5х100х2070мм) | ДВ | шт | 460 | 460 | RUB | 460 | 390 | 2026-08-28 | Двери Kapelli |  | 4 |  | не проверено
МАТ.ДВ.002 | Добор для F-наличника серый 7035 (5х150х2070мм) | ДВ | шт | 690 | 690 | RUB | 690 | 390 | 2026-08-28 | Двери Kapelli |  | 4 |  | не проверено
МАТ.ДВ.003 | Завертка WC | ДВ | шт | 270 | 270 | RUB | 270 | 390 | 2026-08-28 | Двери Kapelli |  | 4 |  | не проверено
МАТ.ДВ.004 | Замок магнитный (под цилиндр / под фиксатор) | ДВ | шт | 390 | 390 | RUB | 390 | 390 | 2026-08-28 | Двери Kapelli |  | 4 |  | не проверено
МАТ.ДВ.005 | Замок механический (под цилиндр / под фиксатор) | ДВ | шт | 410 | 410 | RUB | 410 | 390 | 2026-08-28 | Двери Kapelli |  | 4 |  | не проверено
МАТ.ДВ.006 | Накладка под цилиндр | ДВ | шт | 121 | 121 | RUB | 121 | 390 | 2026-08-28 | Двери Kapelli |  | 4 |  | не проверено
МАТ.ДВ.007 | Наличник F ПВХ 2,17м серый 7035 телескопический | ДВ | шт | 510 | 510 | RUB | 510 | 390 | 2026-08-28 | Двери Kapelli |  | 4 |  | не проверено
МАТ.ДВ.008 | Петля накладная | ДВ | шт | 75 | 75 | RUB | 75 | 390 | 2026-08-28 | Двери Kapelli |  | 4 |  | не проверено
МАТ.ДВ.009 | Установка дверного доводчика штанга рычажная на входные двери (210 кг) | ДВ | шт. | 5500 | 5775 | RUB | 5775 | 390 | 2026-08-28 | Стекл. двери алюм. |  | 4 |  | не проверено
МАТ.ДВ.010 | Цилиндр (клю-ключ) | ДВ | шт | 245 | 245 | RUB | 245 | 390 | 2026-08-28 | Двери Kapelli |  | 4 |  | не проверено
МАТ.ДВ.011 | Цилиндр (ключ-фиксатор) | ДВ | шт | 276 | 276 | RUB | 276 | 390 | 2026-08-28 | Двери Kapelli |  | 4 |  | не проверено
МАТ.ДВ.АЛ.001 | двупольноый дверной блок (алюминиевый теплый профиль 3 петли, два врезных замка цилиндрического типа, имеющих с внутренней стороны запорные устройства типа «вертушок» без защелки , ручка из нержавеющей стали типа «труба» со смещением креплений диамет | ДВ.АЛ | шт. | 84954 | 89201.7 | RUB | 89202 | 65201 | 2026-08-28 | Стекл. двери алюм. |  | 4 |  | не проверено
МАТ.ДВ.АЛ.002 | двупольный дверной блок в алюминиевом корпусе.Размер в "свету" 1800х2100 мм . Два врезных замка цилиндрического типа, имеющих с внутренней стороны запорные устройства типа «вертушок» (количество ключей не менее 4 шт.) Ручка из нержавеющей стали типа | ДВ.АЛ | шт. | 72800 | 76440 | RUB | 76440 | 65201 | 2026-08-28 | Стекл. двери алюм. |  | 4 |  | не проверено
МАТ.ДВ.АЛ.003 | однопольный дверной блок (алюминиевый теплый профиль 3 петли, два врезных замка цилиндрического типа, имеющих с внутренней стороны запорные устройства типа «вертушок» (количество ключей не менее 4 шт.) без защелки , ручка из нержавеющей стали типа «т | ДВ.АЛ | шт. | 48780 | 51219 | RUB | 51219 | 65201 | 2026-08-28 | Стекл. двери алюм. |  | 4 |  | не проверено
МАТ.ДВ.АЛ.004 | однопольный дверной блок в алюминиевом корпусе. Размер в "свету" 900х2100 мм. Два врезных замка цилиндрического типа, имеющих с внутренней стороны запорные устройства типа «вертушок» (количество ключей не менее 4 шт.). Ручка из нержавеющей стали типа | ДВ.АЛ | шт. | 41720 | 43806 | RUB | 43806 | 65201 | 2026-08-28 | Стекл. двери алюм. |  | 4 |  | не проверено
МАТ.ДВ.АЛ.005 | полуторапольный дверной блок (алюминиевый теплый профиль 3 петли, два врезных замка цилиндрического типа, имеющих с внутренней стороны запорные устройства типа «вертушок» (количество ключей не менее 4 шт.) без защелки , ручка из нержавеющей стали тип | ДВ.АЛ | шт. | 70069 | 73572.45 | RUB | 73572 | 65201 | 2026-08-28 | Стекл. двери алюм. |  | 4 |  | не проверено
МАТ.ДВ.АЛ.006 | полуторапольный дверной блок в алюминиевом корпусе.Размер в "свету" 1200х2100 мм . Два врезных замка цилиндрического типа, имеющих с внутренней стороны запорные устройства типа «вертушок» (количество ключей не менее 4 шт.) Ручка из нержавеющей стали | ДВ.АЛ | шт. | 60333 | 63349.65 | RUB | 63350 | 65201 | 2026-08-28 | Стекл. двери алюм. |  | 4 |  | не проверено
МАТ.ДВ.ДЕР.001 | ДГ 21-10 КАПЕЛЬ Гладкая МС7035 (полотно 2000*900, ДКТ80) УД | ДВ.ДЕР | компл | 11655 | 11655 | RUB | 11655 | 11655 | 2026-08-28 | Двери Kapelli |  | 4 |  | не проверено
МАТ.ДВ.ДЕР.002 | ДГ 21-7 КАПЕЛЬ Гладкая МС7035 (полотно 2000*600, ДКТ80) УД | ДВ.ДЕР | компл | 11655 | 11655 | RUB | 11655 | 11655 | 2026-08-28 | Двери Kapelli |  | 4 |  | не проверено
МАТ.ДВ.ДЕР.003 | ДГ 21-8 КАПЕЛЬ Гладкая МС7035 (полотно 2000*700, ДКТ80) УД | ДВ.ДЕР | компл | 11655 | 11655 | RUB | 11655 | 11655 | 2026-08-28 | Двери Kapelli |  | 4 |  | не проверено
МАТ.ДВ.ДЕР.004 | ДГ 21-9 КАПЕЛЬ Гладкая МС7035 (полотно 2000*800, ДКТ80) УД | ДВ.ДЕР | компл | 11655 | 11655 | RUB | 11655 | 11655 | 2026-08-28 | Двери Kapelli |  | 4 |  | не проверено
МАТ.ДВ.СТ.001 | Дверь светопрозрачная в алюминиевом профиле в перегородку, одностворчатая, размер по раме 2100х950мм. Остекление: двойное 4 мм закаленное, Pilkington. Алюминиевый профиль по периметру 72/93 мм. Коробка: алюминиевая торцевая. Ширина рабочей створки 90 | ДВ.СТ | шт | 95950 | 95950 | RUB | 95950 | 95950 | 2026-08-28 | Стекл. двери один в перегородку |  | 4 |  | не проверено
МАТ.ДВ.СТ.002 | Дверь светопрозрачная в алюминиевом профиле в проем, полуторная, размер по раме 2130х1420мм. Остекление: двойное 4 мм закаленное. Алюминиевый профиль по периметру 71/93 мм. Коробка: алюминиевая телескопическая, наличник. Цвет: RAL 9005 муар. Добор: Л | ДВ.СТ | шт | 161350 | 161350 | RUB | 161350 | 95950 | 2026-08-28 | Стекл. дв. полут в проем |  | 4 |  | не проверено
МАТ.ДВ.СТ.003 | Стеклянный двупольный дверной блок 1800х2400 мм Стекло 10мм закалённое. Фурнитура цвета матовая нержавеющая сталь Dorma в Universal Light. Кромка стекла полированная. Доводчик Tinan N87D SSS с фиксацией 90* вар.№ 1 Запирающаяся ручка-скоба двусторонн | ДВ.СТ | шт. | 101248 | 106310.4 | RUB | 106310 | 95950 | 2026-08-28 | Бескаркасные двери |  | 4 |  | не проверено
МАТ.ДВ.СТ.004 | Стеклянный однопольный дверной блок 900х2100 мм Стекло 10мм закалённое. Фурнитура цвета матовая нержавеющая сталь Dorma в Universal Light. Кромка стекла полированная. Доводчик Titan N87D SSS с фиксацией 90* вар.№ 1 Запирающаяся ручка-скоба двусторонн | ДВ.СТ | шт. | 44296 | 46510.8 | RUB | 46511 | 95950 | 2026-08-28 | Бескаркасные двери |  | 4 |  | не проверено
МАТ.ДВ.СТ.005 | Стеклянный полуторапольный дверной блок 1400х2100 мм Стекло 10мм закалённое. Фурнитура цвета матовая нержавеющая сталь Dorma в Universal Light. Кромка стекла полированная. Доводчик Tinan N87D SSS с фиксацией 90* вар.№ 1 Запирающаяся ручка-скоба двуст | ДВ.СТ | шт. | 68905 | 72350.25 | RUB | 72350 | 95950 | 2026-08-28 | Бескаркасные двери |  | 4 |  | не проверено
МАТ.ЗАВЕСА.001 | Компактная воздушно-тепловая завеса КЭВ-12П3042E | ЗАВЕСА | шт | 47512.5 | 49888.13 | RUB | 49888 |  | 2026-08-28 | Тепловые завесы |  | 4 |  | не проверено
МАТ.ЗАВЕСА.002 | Компактная воздушно-тепловая завеса КЭВ-3П1154Е | ЗАВЕСА | шт | 11482.5 | 12056.63 | RUB | 12057 |  | 2026-08-28 | Тепловые завесы |  | 4 |  | не проверено
МАТ.ЗАВЕСА.003 | Компактная воздушно-тепловая завеса КЭВ-6П2212E | ЗАВЕСА | шт | 24240 | 25452 | RUB | 25452 |  | 2026-08-28 | Тепловые завесы |  | 4 |  | не проверено
МАТ.ЗАВЕСА.004 | Компактная воздушно-тепловая завеса КЭВ-9П3012E | ЗАВЕСА | шт | 42600 | 44730 | RUB | 44730 |  | 2026-08-28 | Тепловые завесы |  | 4 |  | не проверено
МАТ.ЛЮЧОК.001 | Лючок напольный SEG-Lux 250x250x100мм на 16 модуля арт. ALFB16M с розетками 2К+3 красного(Legrand Mozaic 077218) 4 шт. и белого(Legrand Mozaic 077211) 2 шт. цвета | ЛЮЧОК | шт | 8860.82 | 9303.87 | RUB | 9304 |  | 2026-08-28 | Лючек напольный |  | 4 |  | не проверено
МАТ.ПВУ.001 | Вентилятор LITENED 70-40 G1.31-1,1х30 | ПВУ | шт | 911963.06 | 957561.21 | RUB | 957561 | 994013 | 2026-08-28 | Вентмашины |  | 4 |  | не проверено
МАТ.ПВУ.002 | ПВВУ iClimate 025 | ПВУ | шт | 724080 | 760284 | RUB | 760284 | 994013 | 2026-08-28 | Вентмашины |  | 4 |  | не проверено
МАТ.ПВУ.003 | ПВВУ iClimate 031 | ПВУ | шт | 671230 | 704791.5 | RUB | 704792 | 994013 | 2026-08-28 | Вентмашины |  | 4 |  | не проверено
МАТ.ПВУ.004 | ПВВУ iClimate 038 | ПВУ | шт | 744590 | 781819.5 | RUB | 781820 | 994013 | 2026-08-28 | Вентмашины |  | 4 |  | не проверено
МАТ.ПВУ.005 | ПВВУ iClimate 038+ | ПВУ | шт | 863730 | 906916.5 | RUB | 906916 | 994013 | 2026-08-28 | Вентмашины |  | 4 |  | не проверено
МАТ.ПВУ.006 | ПВВУ iClimate 042 | ПВУ | шт | 1109850 | 1165342.5 | RUB | 1165342 | 994013 | 2026-08-28 | Вентмашины |  | 4 |  | не проверено
МАТ.ПВУ.007 | ПВВУ iClimate 042+ | ПВУ | шт | 1149050 | 1206502.5 | RUB | 1206502 | 994013 | 2026-08-28 | Вентмашины |  | 4 |  | не проверено
МАТ.ПВУ.008 | ПВВУ iClimate 050 | ПВУ | шт | 1435910 | 1507705.5 | RUB | 1507706 | 994013 | 2026-08-28 | Вентмашины |  | 4 |  | не проверено
МАТ.ПВУ.009 | ПВВУ iClimate 050+ | ПВУ | шт | 1748320 | 1835736 | RUB | 1835736 | 994013 | 2026-08-28 | Вентмашины |  | 4 |  | не проверено
МАТ.ПВУ.010 | ПВВУ iClimate 067 | ПВУ | шт | 2025660 | 2126943 | RUB | 2126943 | 994013 | 2026-08-28 | Вентмашины |  | 4 |  | не проверено
МАТ.ПВУ.011 | Установка компактная напольная MININED 1600-V-RC-E7,5 | ПВУ | шт | 616137.54 | 646944.42 | RUB | 646944 | 994013 | 2026-08-28 | Вентмашины |  | 4 |  | не проверено
МАТ.ПВУ.012 | Установка компактная напольная MININED 2900-V-RC-E18 | ПВУ | шт | 1076061.99 | 1129865.09 | RUB | 1129865 | 994013 | 2026-08-28 | Вентмашины |  | 4 |  | не проверено
МАТ.ПВУ.013 | Установка компактная напольная MININED 3800-V-RC-E25,5 | ПВУ | шт | 1161397.06 | 1219466.91 | RUB | 1219467 | 994013 | 2026-08-28 | Вентмашины |  | 4 |  | не проверено
МАТ.ПВУ.014 | Установка компактная напольная MININED 3800-V-RC-E25,5 | ПВУ | шт | 1161397.06 | 1219466.91 | RUB | 1219467 | 994013 | 2026-08-28 | Вентмашины |  | 4 |  | не проверено
МАТ.ПВУ.015 | Установка компактная подвесная ND-RV-X30DS | ПВУ | шт | 760837.84 | 798879.73 | RUB | 798880 | 994013 | 2026-08-28 | Вентмашины |  | 4 |  | не проверено
МАТ.ПВУ.016 | Установка компактная подвесная ND-RV-X30DS | ПВУ | шт | 774824.58 | 813565.81 | RUB | 813566 | 994013 | 2026-08-28 | Вентмашины |  | 4 |  | не проверено
МАТ.ПЕРЕГ.СТ.001 | Перегородка цельностеклянная двойного остекления. Заполнение: стекло 10 мм, закаленное с полированными кромками. Профиль 72х25 мм. Цвет: RAL 9005 муар. Межстекольное заполнение: скотч 3М. Высота перегородки 2,5 м. | ПЕРЕГ.СТ | м2 | 15250 | 15250 | RUB | 15250 |  | 2026-08-28 | Стекл. перегородки |  | 4 |  | не проверено
МАТ.ПЕРЕГ.ТР.001 | Cтекло закаленное М1, прозрачное, 10 мм, кромка полированная, для перегородок высотой до 3000мм | ПЕРЕГ.ТР | м2 | 4950 | 5197.5 | RUB | 5198 | 17175 | 2026-08-28 | Трансформируемая перегородка |  | 4 |  | не проверено
МАТ.ПЕРЕГ.ТР.002 | Cтекло закаленное М1, прозрачное, 12 мм, кромка полированная, для перегородок высотой 3000-3300мм | ПЕРЕГ.ТР | м2 | 7150 | 7507.5 | RUB | 7508 | 17175 | 2026-08-28 | Трансформируемая перегородка |  | 4 |  | не проверено
МАТ.ПЕРЕГ.ТР.003 | Доводчик напольный 840-20-90 (SSS) | ПЕРЕГ.ТР | шт | 16800 | 17640 | RUB | 17640 | 17175 | 2026-08-28 | Трансформируемая перегородка |  | 4 |  | не проверено
МАТ.ПЕРЕГ.ТР.004 | Доводчик скрытый 850-25 (SSS) | ПЕРЕГ.ТР | шт | 17550 | 18427.5 | RUB | 18428 | 17175 | 2026-08-28 | Трансформируемая перегородка |  | 4 |  | не проверено
МАТ.ПЕРЕГ.ТР.005 | Система перегородок СТ1 (под заполнение закаленным стеклом М1, прозрачное, 10мм для перегородок высотой до 3000мм) в проем до 5 м² | ПЕРЕГ.ТР | м2 | 35400 | 37170 | RUB | 37170 | 17175 | 2026-08-28 | Трансформируемая перегородка |  | 4 |  | не проверено
МАТ.ПЕРЕГ.ТР.006 | Система перегородок СТ1 (под заполнение закаленным стеклом М1, прозрачное, 10мм для перегородок высотой до 3000мм) в проем от 10 до 15 м² | ПЕРЕГ.ТР | м2 | 31710 | 33295.5 | RUB | 33296 | 17175 | 2026-08-28 | Трансформируемая перегородка |  | 4 |  | не проверено
МАТ.ПЕРЕГ.ТР.007 | Система перегородок СТ1 (под заполнение закаленным стеклом М1, прозрачное, 10мм для перегородок высотой до 3000мм) в проем от 15 м² до 20м2 | ПЕРЕГ.ТР | м2 | 30700 | 32235 | RUB | 32235 | 17175 | 2026-08-28 | Трансформируемая перегородка |  | 4 |  | не проверено
МАТ.ПЕРЕГ.ТР.008 | Система перегородок СТ1 (под заполнение закаленным стеклом М1, прозрачное, 10мм для перегородок высотой до 3000мм) в проем от 5 до 10 м² | ПЕРЕГ.ТР | м2 | 32600 | 34230 | RUB | 34230 | 17175 | 2026-08-28 | Трансформируемая перегородка |  | 4 |  | не проверено
МАТ.ПЕРЕГ.ТР.009 | Цилиндр с заверткой для нижнего замка | ПЕРЕГ.ТР | шт | 1260 | 1323 | RUB | 1323 | 17175 | 2026-08-28 | Трансформируемая перегородка |  | 4 |  | не проверено
МАТ.ПЕРЕГ.ТР.010 | Цилиндр с заверткой для среднего замка | ПЕРЕГ.ТР | шт | 1580 | 1659 | RUB | 1659 | 17175 | 2026-08-28 | Трансформируемая перегородка |  | 4 |  | не проверено
МАТ.ПОЛ.КГ.001 | Atlas Concorde Forte dei Marmi Rock Tiffany White 60x120 Mat | ПОЛ.КГ | м2 | 2762.81 | 2762.81 | RUB | 2763 | 3155 | 2026-08-28 | Керамогранит |  | 4 |  | не проверено
МАТ.ПОЛ.КГ.002 | Atlas Concorde Forte dei Marmi Rock Tiffany White 80x160 Mat | ПОЛ.КГ | м2 | 3461.69 | 3461.69 | RUB | 3462 | 3155 | 2026-08-28 | Керамогранит |  | 4 |  | не проверено
МАТ.ПОЛ.КГ.003 | Atlas Concorde Rin. Grey 60x120/Ринашенте Грей 60X120 | ПОЛ.КГ | м2 | 3298.21 | 3298.21 | RUB | 3298 | 3155 | 2026-08-28 | Керамогранит |  | 4 |  | не проверено
МАТ.ПОЛ.КГ.004 | Atlas Concorde Rin. Grey 80x80/Ринашенте Грей 80X80 | ПОЛ.КГ | м2 | 3567.95 | 3567.95 | RUB | 3568 | 3155 | 2026-08-28 | Керамогранит |  | 4 |  | не проверено
МАТ.ПОЛ.КГ.005 | Atlas Concorde Rinascente IVORY 600х1200х9 с затиркой швов. | ПОЛ.КГ | м2 | 3012.12 | 3012.12 | RUB | 3012 | 3155 | 2026-08-28 | Керамогранит |  | 4 |  | не проверено
МАТ.ПОЛ.КГ.006 | Atlas Concorde Rinascente PEARL 600х1200х9 с затиркой швов. | ПОЛ.КГ | м2 | 3298.21 | 3298.21 | RUB | 3298 | 3155 | 2026-08-28 | Керамогранит |  | 4 |  | не проверено
МАТ.ПОЛ.КГ.007 | Atlas Concorde Rinascente SMOKE 600х1200х9 с затиркой швов. | ПОЛ.КГ | м2 | 3012.12 | 3012.12 | RUB | 3012 | 3155 | 2026-08-28 | Керамогранит |  | 4 |  | не проверено
МАТ.ПОЛ.КГ.008 | Терраццо серый светлый обрезной арт. SG632400R | ПОЛ.КГ | м2 | 1269.5 | 1269.5 | RUB | 1270 | 3155 | 2026-08-28 | Kerama Marazzi |  | 4 |  | не проверено
МАТ.ПОЛ.МОД.005 | Коммерческая ПВХ плитка ADO Floor 4020 мм, толщина 5мм, размер 305Х610мм, КМ2 с учетом клея фиксатора и подрезки 10% | ПОЛ.МОД | м2 | 3876.37 | 3876.37 | RUB | 3876 | 3601 | 2026-08-28 | ПВХ |  | 4 |  | не проверено
МАТ.ПОТОЛОК.001 | Потолочный акустический остров 1195*1530*40мм цвет: белый, форма под заказ (форма яйцо)в комплекте с подвесами | ПОТОЛОК | шт | 15947.9 | 15947.9 | RUB | 15948 | 9989 | 2026-08-28 | Акустические потолки |  | 4 |  | не проверено
МАТ.ПОТОЛОК.002 | Потолочный акустический остров 1365*840*40мм цвет: белый, форма под заказ (форма троугольник с закругленими углами) в комплекте с подвесами | ПОТОЛОК | шт | 9988.7 | 9988.7 | RUB | 9989 | 9989 | 2026-08-28 | Акустические потолки |  | 4 |  | не проверено
МАТ.ПОТОЛОК.003 | Потолочный акустический остров цвет: белый, форма круг D=1200мм, толщ. 40мм, в комплекте с подвесами | ПОТОЛОК | шт | 9988.7 | 9988.7 | RUB | 9989 | 9989 | 2026-08-28 | Акустические потолки |  | 4 |  | не проверено
МАТ.ПОТОЛОК.004 | Потолочный акустический остров цвет: белый, форма круг D=750мм, толщ. 40мм, в комплекте с подвесами | ПОТОЛОК | шт | 9988.7 | 9988.7 | RUB | 9989 | 9989 | 2026-08-28 | Акустические потолки |  | 4 |  | не проверено
МАТ.ПОТОЛОК.005 | Потолочный акустический остров цвет: белый, форма прямоугольник, размеры 1190 х 293 мм., толщ. 40мм, в комплекте с подвесами | ПОТОЛОК | шт | 3473.2 | 3473.2 | RUB | 3473 | 9989 | 2026-08-28 | Акустические потолки |  | 4 |  | не проверено
МАТ.РАД.001 | Монтажный комплект RIFAR 3/4 для радиаторов MONOLIT/SUPReMO | РАД | компл | 399 | 399 | RUB | 399 | 11557 | 2026-08-28 | Радиаторы |  | 4 |  | не проверено
МАТ.РАД.002 | Монтажный комплект RIFAR 3/4 для радиаторов MONOLIT/SUPReMO Хром | РАД | компл | 491 | 491 | RUB | 491 | 11557 | 2026-08-28 | Радиаторы |  | 4 |  | не проверено
МАТ.РАД.003 | Радиатор биметаллический RIFAR BASE 200 10 секц. бок. | РАД | шт | 9250 | 9250 | RUB | 9250 | 11557 | 2026-08-28 | Радиаторы |  | 4 |  | не проверено
МАТ.РАД.004 | Радиатор биметаллический RIFAR BASE 350 10 секц. бок. | РАД | шт | 9460 | 9460 | RUB | 9460 | 11557 | 2026-08-28 | Радиаторы |  | 4 |  | не проверено
МАТ.РАД.005 | Радиатор биметаллический RIFAR BASE 500 10 секц. бок. | РАД | шт | 9660 | 9660 | RUB | 9660 | 11557 | 2026-08-28 | Радиаторы |  | 4 |  | не проверено
МАТ.РАД.006 | Радиатор биметаллический RIFAR BASE Ventil 200 04 секц. нижн. прав. | РАД | шт | 5459 | 5459 | RUB | 5459 | 11557 | 2026-08-28 | Радиаторы |  | 4 |  | не проверено
МАТ.РАД.007 | Радиатор биметаллический RIFAR BASE Ventil 200 05 секц. нижн. прав. | РАД | шт | 6384 | 6384 | RUB | 6384 | 11557 | 2026-08-28 | Радиаторы |  | 4 |  | не проверено
МАТ.РАД.008 | Радиатор биметаллический RIFAR BASE Ventil 200 07 секц. нижн. прав. | РАД | шт | 8234 | 8234 | RUB | 8234 | 11557 | 2026-08-28 | Радиаторы |  | 4 |  | не проверено
МАТ.РАД.009 | Радиатор биметаллический RIFAR BASE Ventil 200 08 секц. нижн. прав. | РАД | шт | 9159 | 9159 | RUB | 9159 | 11557 | 2026-08-28 | Радиаторы |  | 4 |  | не проверено
МАТ.РАД.010 | Радиатор биметаллический RIFAR BASE Ventil 200 10 секц. нижн. прав. | РАД | шт | 11009 | 11009 | RUB | 11009 | 11557 | 2026-08-28 | Радиаторы |  | 4 |  | не проверено
МАТ.РАД.011 | Радиатор биметаллический RIFAR BASE Ventil 200 11 секц. нижн. прав. | РАД | шт | 11934 | 11934 | RUB | 11934 | 11557 | 2026-08-28 | Радиаторы |  | 4 |  | не проверено
МАТ.РАД.012 | Радиатор биметаллический RIFAR BASE Ventil 200 12 секц. нижн. прав. | РАД | шт | 12859 | 12859 | RUB | 12859 | 11557 | 2026-08-28 | Радиаторы |  | 4 |  | не проверено
МАТ.РАД.013 | Радиатор биметаллический RIFAR BASE Ventil 200 13 секц. нижн. прав. | РАД | шт | 13784 | 13784 | RUB | 13784 | 11557 | 2026-08-28 | Радиаторы |  | 4 |  | не проверено
МАТ.РАД.014 | Радиатор биметаллический RIFAR BASE Ventil 200 14 секц. нижн. прав. | РАД | шт | 14709 | 14709 | RUB | 14709 | 11557 | 2026-08-28 | Радиаторы |  | 4 |  | не проверено
МАТ.РАД.015 | Радиатор биметаллический RIFAR BASE Ventil 350 04 секц. нижн. прав. | РАД | шт | 5543 | 5543 | RUB | 5543 | 11557 | 2026-08-28 | Радиаторы |  | 4 |  | не проверено
МАТ.РАД.016 | Радиатор биметаллический RIFAR BASE Ventil 350 05 секц. нижн. прав. | РАД | шт | 6489 | 6489 | RUB | 6489 | 11557 | 2026-08-28 | Радиаторы |  | 4 |  | не проверено
МАТ.РАД.017 | Радиатор биметаллический RIFAR BASE Ventil 350 06 секц. нижн. прав. | РАД | шт | 7435 | 7435 | RUB | 7435 | 11557 | 2026-08-28 | Радиаторы |  | 4 |  | не проверено
МАТ.РАД.018 | Радиатор биметаллический RIFAR BASE Ventil 350 07 секц. нижн. прав. | РАД | шт | 8381 | 8381 | RUB | 8381 | 11557 | 2026-08-28 | Радиаторы |  | 4 |  | не проверено
МАТ.РАД.019 | Радиатор биметаллический RIFAR BASE Ventil 350 08 секц. нижн. прав. | РАД | шт | 9327 | 9327 | RUB | 9327 | 11557 | 2026-08-28 | Радиаторы |  | 4 |  | не проверено
МАТ.РАД.020 | Радиатор биметаллический RIFAR BASE Ventil 350 09 секц. нижн. прав. | РАД | шт | 10273 | 10273 | RUB | 10273 | 11557 | 2026-08-28 | Радиаторы |  | 4 |  | не проверено
МАТ.РАД.021 | Радиатор биметаллический RIFAR BASE Ventil 350 10 секц. нижн. прав. | РАД | шт | 11219 | 11219 | RUB | 11219 | 11557 | 2026-08-28 | Радиаторы |  | 4 |  | не проверено
МАТ.РАД.022 | Радиатор биметаллический RIFAR BASE Ventil 350 11 секц. нижн. прав. | РАД | шт | 12165 | 12165 | RUB | 12165 | 11557 | 2026-08-28 | Радиаторы |  | 4 |  | не проверено
МАТ.РАД.023 | Радиатор биметаллический RIFAR BASE Ventil 350 12 секц. нижн. прав. | РАД | шт | 13111 | 13111 | RUB | 13111 | 11557 | 2026-08-28 | Радиаторы |  | 4 |  | не проверено
МАТ.РАД.024 | Радиатор биметаллический RIFAR BASE Ventil 350 13 секц. нижн. прав. | РАД | шт | 14057 | 14057 | RUB | 14057 | 11557 | 2026-08-28 | Радиаторы |  | 4 |  | не проверено
МАТ.РАД.025 | Радиатор биметаллический RIFAR BASE Ventil 350 14 секц. нижн. прав. | РАД | шт | 15003 | 15003 | RUB | 15003 | 11557 | 2026-08-28 | Радиаторы |  | 4 |  | не проверено
МАТ.РАД.026 | Радиатор биметаллический RIFAR BASE Ventil 500 04 секц. нижн. прав. | РАД | шт | 5623 | 5623 | RUB | 5623 | 11557 | 2026-08-28 | Радиаторы |  | 4 |  | не проверено
МАТ.РАД.027 | Радиатор биметаллический RIFAR BASE Ventil 500 05 секц. нижн. прав. | РАД | шт | 6589 | 6589 | RUB | 6589 | 11557 | 2026-08-28 | Радиаторы |  | 4 |  | не проверено
МАТ.РАД.028 | Радиатор биметаллический RIFAR BASE Ventil 500 06 секц. нижн. прав. | РАД | шт | 7555 | 7555 | RUB | 7555 | 11557 | 2026-08-28 | Радиаторы |  | 4 |  | не проверено
МАТ.РАД.029 | Радиатор биметаллический RIFAR BASE Ventil 500 07 секц. нижн. прав. | РАД | шт | 8521 | 8521 | RUB | 8521 | 11557 | 2026-08-28 | Радиаторы |  | 4 |  | не проверено
МАТ.РАД.030 | Радиатор биметаллический RIFAR BASE Ventil 500 08 секц. нижн. прав. | РАД | шт | 9487 | 9487 | RUB | 9487 | 11557 | 2026-08-28 | Радиаторы |  | 4 |  | не проверено
МАТ.РАД.031 | Радиатор биметаллический RIFAR BASE Ventil 500 09 секц. нижн. прав. | РАД | шт | 10453 | 10453 | RUB | 10453 | 11557 | 2026-08-28 | Радиаторы |  | 4 |  | не проверено
МАТ.РАД.032 | Радиатор биметаллический RIFAR BASE Ventil 500 10 секц. нижн. прав. | РАД | шт | 11419 | 11419 | RUB | 11419 | 11557 | 2026-08-28 | Радиаторы |  | 4 |  | не проверено
МАТ.РАД.033 | Радиатор биметаллический RIFAR BASE Ventil 500 11 секц. нижн. прав. | РАД | шт | 12385 | 12385 | RUB | 12385 | 11557 | 2026-08-28 | Радиаторы |  | 4 |  | не проверено
МАТ.РАД.034 | Радиатор биметаллический RIFAR BASE Ventil 500 12 секц. нижн. прав. | РАД | шт | 13351 | 13351 | RUB | 13351 | 11557 | 2026-08-28 | Радиаторы |  | 4 |  | не проверено
МАТ.РАД.035 | Радиатор биметаллический RIFAR BASE Ventil 500 13 секц. нижн. прав. | РАД | шт | 14317 | 14317 | RUB | 14317 | 11557 | 2026-08-28 | Радиаторы |  | 4 |  | не проверено
МАТ.РАД.036 | Радиатор биметаллический RIFAR BASE Ventil 500 14 секц. нижн. прав. | РАД | шт | 15283 | 15283 | RUB | 15283 | 11557 | 2026-08-28 | Радиаторы |  | 4 |  | не проверено
МАТ.РАД.037 | Радиатор биметаллический RIFAR ECOBUILD 300 10 секц. бок. | РАД | шт | 9460 | 9460 | RUB | 9460 | 11557 | 2026-08-28 | Радиаторы |  | 4 |  | не проверено
МАТ.РАД.038 | Радиатор биметаллический RIFAR ECOBUILD 500 10 секц. бок. | РАД | шт | 9660 | 9660 | RUB | 9660 | 11557 | 2026-08-28 | Радиаторы |  | 4 |  | не проверено
МАТ.РАД.039 | Радиатор биметаллический RIFAR ECOBUILD Ventil 300 04 секц. нижн. прав. | РАД | шт | 5543 | 5543 | RUB | 5543 | 11557 | 2026-08-28 | Радиаторы |  | 4 |  | не проверено
МАТ.РАД.040 | Радиатор биметаллический RIFAR ECOBUILD Ventil 300 05 секц. нижн. прав. | РАД | шт | 6489 | 6489 | RUB | 6489 | 11557 | 2026-08-28 | Радиаторы |  | 4 |  | не проверено
МАТ.РАД.041 | Радиатор биметаллический RIFAR ECOBUILD Ventil 300 06 секц. нижн. прав. | РАД | шт | 7435 | 7435 | RUB | 7435 | 11557 | 2026-08-28 | Радиаторы |  | 4 |  | не проверено
МАТ.РАД.042 | Радиатор биметаллический RIFAR ECOBUILD Ventil 300 07 секц. нижн. прав. | РАД | шт | 8381 | 8381 | RUB | 8381 | 11557 | 2026-08-28 | Радиаторы |  | 4 |  | не проверено
МАТ.РАД.043 | Радиатор биметаллический RIFAR ECOBUILD Ventil 300 08 секц. нижн. прав. | РАД | шт | 9327 | 9327 | RUB | 9327 | 11557 | 2026-08-28 | Радиаторы |  | 4 |  | не проверено
МАТ.РАД.044 | Радиатор биметаллический RIFAR ECOBUILD Ventil 300 09 секц. нижн. прав. | РАД | шт | 10273 | 10273 | RUB | 10273 | 11557 | 2026-08-28 | Радиаторы |  | 4 |  | не проверено
МАТ.РАД.045 | Радиатор биметаллический RIFAR ECOBUILD Ventil 300 10 секц. нижн. прав. | РАД | шт | 11219 | 11219 | RUB | 11219 | 11557 | 2026-08-28 | Радиаторы |  | 4 |  | не проверено
МАТ.РАД.046 | Радиатор биметаллический RIFAR ECOBUILD Ventil 300 11 секц. нижн. прав. | РАД | шт | 12165 | 12165 | RUB | 12165 | 11557 | 2026-08-28 | Радиаторы |  | 4 |  | не проверено
МАТ.РАД.047 | Радиатор биметаллический RIFAR ECOBUILD Ventil 300 12 секц. нижн. прав. | РАД | шт | 13111 | 13111 | RUB | 13111 | 11557 | 2026-08-28 | Радиаторы |  | 4 |  | не проверено
МАТ.РАД.048 | Радиатор биметаллический RIFAR ECOBUILD Ventil 300 13 секц. нижн. прав. | РАД | шт | 14057 | 14057 | RUB | 14057 | 11557 | 2026-08-28 | Радиаторы |  | 4 |  | не проверено
МАТ.РАД.049 | Радиатор биметаллический RIFAR ECOBUILD Ventil 300 14 секц. нижн. прав. | РАД | шт | 15003 | 15003 | RUB | 15003 | 11557 | 2026-08-28 | Радиаторы |  | 4 |  | не проверено
МАТ.РАД.050 | Радиатор биметаллический RIFAR ECOBUILD Ventil 500 04 секц. нижн. прав. | РАД | шт | 5623 | 5623 | RUB | 5623 | 11557 | 2026-08-28 | Радиаторы |  | 4 |  | не проверено
МАТ.РАД.051 | Радиатор биметаллический RIFAR ECOBUILD Ventil 500 05 секц. нижн. прав. | РАД | шт | 6589 | 6589 | RUB | 6589 | 11557 | 2026-08-28 | Радиаторы |  | 4 |  | не проверено
МАТ.РАД.052 | Радиатор биметаллический RIFAR ECOBUILD Ventil 500 06 секц. нижн. прав. | РАД | шт | 7555 | 7555 | RUB | 7555 | 11557 | 2026-08-28 | Радиаторы |  | 4 |  | не проверено
МАТ.РАД.053 | Радиатор биметаллический RIFAR ECOBUILD Ventil 500 07 секц. нижн. прав. | РАД | шт | 8521 | 8521 | RUB | 8521 | 11557 | 2026-08-28 | Радиаторы |  | 4 |  | не проверено
МАТ.РАД.054 | Радиатор биметаллический RIFAR ECOBUILD Ventil 500 08 секц. нижн. прав. | РАД | шт | 9487 | 9487 | RUB | 9487 | 11557 | 2026-08-28 | Радиаторы |  | 4 |  | не проверено
МАТ.РАД.055 | Радиатор биметаллический RIFAR ECOBUILD Ventil 500 09 секц. нижн. прав. | РАД | шт | 10453 | 10453 | RUB | 10453 | 11557 | 2026-08-28 | Радиаторы |  | 4 |  | не проверено
МАТ.РАД.056 | Радиатор биметаллический RIFAR ECOBUILD Ventil 500 10 секц. нижн. прав. | РАД | шт | 11419 | 11419 | RUB | 11419 | 11557 | 2026-08-28 | Радиаторы |  | 4 |  | не проверено
МАТ.РАД.057 | Радиатор биметаллический RIFAR ECOBUILD Ventil 500 11 секц. нижн. прав. | РАД | шт | 12385 | 12385 | RUB | 12385 | 11557 | 2026-08-28 | Радиаторы |  | 4 |  | не проверено
МАТ.РАД.058 | Радиатор биметаллический RIFAR ECOBUILD Ventil 500 12 секц. нижн. прав. | РАД | шт | 13351 | 13351 | RUB | 13351 | 11557 | 2026-08-28 | Радиаторы |  | 4 |  | не проверено
МАТ.РАД.059 | Радиатор биметаллический RIFAR ECOBUILD Ventil 500 13 секц. нижн. прав. | РАД | шт | 14317 | 14317 | RUB | 14317 | 11557 | 2026-08-28 | Радиаторы |  | 4 |  | не проверено
МАТ.РАД.060 | Радиатор биметаллический RIFAR ECOBUILD Ventil 500 14 секц. нижн. прав. | РАД | шт | 15283 | 15283 | RUB | 15283 | 11557 | 2026-08-28 | Радиаторы |  | 4 |  | не проверено
МАТ.РАД.061 | Радиатор биметаллический RIFAR MONOLIT 300 10 секц. бок. | РАД | шт | 10570 | 10570 | RUB | 10570 | 11557 | 2026-08-28 | Радиаторы |  | 4 |  | не проверено
МАТ.РАД.062 | Радиатор биметаллический RIFAR MONOLIT 350 10 секц. бок. | РАД | шт | 10780 | 10780 | RUB | 10780 | 11557 | 2026-08-28 | Радиаторы |  | 4 |  | не проверено
МАТ.РАД.063 | Радиатор биметаллический RIFAR MONOLIT 500 10 секц. бок. | РАД | шт | 10980 | 10980 | RUB | 10980 | 11557 | 2026-08-28 | Радиаторы |  | 4 |  | не проверено
МАТ.РАД.064 | Радиатор биметаллический RIFAR MONOLIT Ventil 300 04 секц. нижн. прав. | РАД | шт | 6272 | 6272 | RUB | 6272 | 11557 | 2026-08-28 | Радиаторы |  | 4 |  | не проверено
МАТ.РАД.065 | Радиатор биметаллический RIFAR MONOLIT Ventil 300 05 секц. нижн. прав. | РАД | шт | 7329 | 7329 | RUB | 7329 | 11557 | 2026-08-28 | Радиаторы |  | 4 |  | не проверено
МАТ.РАД.066 | Радиатор биметаллический RIFAR MONOLIT Ventil 300 06 секц. нижн. прав. | РАД | шт | 8386 | 8386 | RUB | 8386 | 11557 | 2026-08-28 | Радиаторы |  | 4 |  | не проверено
МАТ.РАД.067 | Радиатор биметаллический RIFAR MONOLIT Ventil 300 07 секц. нижн. прав. | РАД | шт | 9443 | 9443 | RUB | 9443 | 11557 | 2026-08-28 | Радиаторы |  | 4 |  | не проверено
МАТ.РАД.068 | Радиатор биметаллический RIFAR MONOLIT Ventil 300 08 секц. нижн. прав. | РАД | шт | 10500 | 10500 | RUB | 10500 | 11557 | 2026-08-28 | Радиаторы |  | 4 |  | не проверено
МАТ.РАД.069 | Радиатор биметаллический RIFAR MONOLIT Ventil 300 09 секц. нижн. прав. | РАД | шт | 11557 | 11557 | RUB | 11557 | 11557 | 2026-08-28 | Радиаторы |  | 4 |  | не проверено
МАТ.РАД.070 | Радиатор биметаллический RIFAR MONOLIT Ventil 300 10 секц. нижн. прав. | РАД | шт | 12614 | 12614 | RUB | 12614 | 11557 | 2026-08-28 | Радиаторы |  | 4 |  | не проверено
МАТ.РАД.071 | Радиатор биметаллический RIFAR MONOLIT Ventil 300 11 секц. нижн. прав. | РАД | шт | 13671 | 13671 | RUB | 13671 | 11557 | 2026-08-28 | Радиаторы |  | 4 |  | не проверено
МАТ.РАД.072 | Радиатор биметаллический RIFAR MONOLIT Ventil 300 12 секц. нижн. прав. | РАД | шт | 14728 | 14728 | RUB | 14728 | 11557 | 2026-08-28 | Радиаторы |  | 4 |  | не проверено
МАТ.РАД.073 | Радиатор биметаллический RIFAR MONOLIT Ventil 300 13 секц. нижн. прав. | РАД | шт | 15785 | 15785 | RUB | 15785 | 11557 | 2026-08-28 | Радиаторы |  | 4 |  | не проверено
МАТ.РАД.074 | Радиатор биметаллический RIFAR MONOLIT Ventil 300 14 секц. нижн. прав. | РАД | шт | 16842 | 16842 | RUB | 16842 | 11557 | 2026-08-28 | Радиаторы |  | 4 |  | не проверено
МАТ.РАД.075 | Радиатор биметаллический RIFAR MONOLIT Ventil 350 04 секц. нижн. прав. | РАД | шт | 6356 | 6356 | RUB | 6356 | 11557 | 2026-08-28 | Радиаторы |  | 4 |  | не проверено
МАТ.РАД.076 | Радиатор биметаллический RIFAR MONOLIT Ventil 350 05 секц. нижн. прав. | РАД | шт | 7434 | 7434 | RUB | 7434 | 11557 | 2026-08-28 | Радиаторы |  | 4 |  | не проверено
МАТ.РАД.077 | Радиатор биметаллический RIFAR MONOLIT Ventil 350 06 секц. нижн. прав. | РАД | шт | 8512 | 8512 | RUB | 8512 | 11557 | 2026-08-28 | Радиаторы |  | 4 |  | не проверено
МАТ.РАД.078 | Радиатор биметаллический RIFAR MONOLIT Ventil 350 07 секц. нижн. прав. | РАД | шт | 9590 | 9590 | RUB | 9590 | 11557 | 2026-08-28 | Радиаторы |  | 4 |  | не проверено
МАТ.РАД.079 | Радиатор биметаллический RIFAR MONOLIT Ventil 350 08 секц. нижн. прав. | РАД | шт | 10668 | 10668 | RUB | 10668 | 11557 | 2026-08-28 | Радиаторы |  | 4 |  | не проверено
МАТ.РАД.080 | Радиатор биметаллический RIFAR MONOLIT Ventil 350 09 секц. нижн. прав. | РАД | шт | 11746 | 11746 | RUB | 11746 | 11557 | 2026-08-28 | Радиаторы |  | 4 |  | не проверено
МАТ.РАД.081 | Радиатор биметаллический RIFAR MONOLIT Ventil 350 10 секц. нижн. прав. | РАД | шт | 12824 | 12824 | RUB | 12824 | 11557 | 2026-08-28 | Радиаторы |  | 4 |  | не проверено
МАТ.РАД.082 | Радиатор биметаллический RIFAR MONOLIT Ventil 350 11 секц. нижн. прав. | РАД | шт | 13902 | 13902 | RUB | 13902 | 11557 | 2026-08-28 | Радиаторы |  | 4 |  | не проверено
МАТ.РАД.083 | Радиатор биметаллический RIFAR MONOLIT Ventil 350 12 секц. нижн. прав. | РАД | шт | 14980 | 14980 | RUB | 14980 | 11557 | 2026-08-28 | Радиаторы |  | 4 |  | не проверено
МАТ.РАД.084 | Радиатор биметаллический RIFAR MONOLIT Ventil 350 13 секц. нижн. прав. | РАД | шт | 16058 | 16058 | RUB | 16058 | 11557 | 2026-08-28 | Радиаторы |  | 4 |  | не проверено
МАТ.РАД.085 | Радиатор биметаллический RIFAR MONOLIT Ventil 350 14 секц. нижн. прав. | РАД | шт | 17136 | 17136 | RUB | 17136 | 11557 | 2026-08-28 | Радиаторы |  | 4 |  | не проверено
МАТ.РАД.086 | Радиатор биметаллический RIFAR MONOLIT Ventil 500 04 секц. нижн. прав. | РАД | шт | 6436 | 6436 | RUB | 6436 | 11557 | 2026-08-28 | Радиаторы |  | 4 |  | не проверено
МАТ.РАД.087 | Радиатор биметаллический RIFAR MONOLIT Ventil 500 05 секц. нижн. прав. | РАД | шт | 7534 | 7534 | RUB | 7534 | 11557 | 2026-08-28 | Радиаторы |  | 4 |  | не проверено
МАТ.РАД.088 | Радиатор биметаллический RIFAR MONOLIT Ventil 500 06 секц. нижн. прав. | РАД | шт | 8632 | 8632 | RUB | 8632 | 11557 | 2026-08-28 | Радиаторы |  | 4 |  | не проверено
МАТ.РАД.089 | Радиатор биметаллический RIFAR MONOLIT Ventil 500 07 секц. нижн. прав. | РАД | шт | 9730 | 9730 | RUB | 9730 | 11557 | 2026-08-28 | Радиаторы |  | 4 |  | не проверено
МАТ.РАД.090 | Радиатор биметаллический RIFAR MONOLIT Ventil 500 08 секц. нижн. прав. | РАД | шт | 10828 | 10828 | RUB | 10828 | 11557 | 2026-08-28 | Радиаторы |  | 4 |  | не проверено
МАТ.РАД.091 | Радиатор биметаллический RIFAR MONOLIT Ventil 500 09 секц. нижн. прав. | РАД | шт | 11926 | 11926 | RUB | 11926 | 11557 | 2026-08-28 | Радиаторы |  | 4 |  | не проверено
МАТ.РАД.092 | Радиатор биметаллический RIFAR MONOLIT Ventil 500 10 секц. нижн. прав. | РАД | шт | 13024 | 13024 | RUB | 13024 | 11557 | 2026-08-28 | Радиаторы |  | 4 |  | не проверено
МАТ.РАД.093 | Радиатор биметаллический RIFAR MONOLIT Ventil 500 11 секц. нижн. прав. | РАД | шт | 14122 | 14122 | RUB | 14122 | 11557 | 2026-08-28 | Радиаторы |  | 4 |  | не проверено
МАТ.РАД.094 | Радиатор биметаллический RIFAR MONOLIT Ventil 500 12 секц. нижн. прав. | РАД | шт | 15220 | 15220 | RUB | 15220 | 11557 | 2026-08-28 | Радиаторы |  | 4 |  | не проверено
МАТ.РАД.095 | Радиатор биметаллический RIFAR MONOLIT Ventil 500 13 секц. нижн. прав. | РАД | шт | 16318 | 16318 | RUB | 16318 | 11557 | 2026-08-28 | Радиаторы |  | 4 |  | не проверено
МАТ.РАД.096 | Радиатор биметаллический RIFAR MONOLIT Ventil 500 14 секц. нижн. прав. | РАД | шт | 17416 | 17416 | RUB | 17416 | 11557 | 2026-08-28 | Радиаторы |  | 4 |  | не проверено
МАТ.РАД.097 | Радиатор биметаллический RIFAR SUPReMO 350 10 секц. бок. | РАД | шт | 13420 | 13420 | RUB | 13420 | 11557 | 2026-08-28 | Радиаторы |  | 4 |  | не проверено
МАТ.РАД.098 | Радиатор биметаллический RIFAR SUPReMO 500 10 секц. бок. | РАД | шт | 13620 | 13620 | RUB | 13620 | 11557 | 2026-08-28 | Радиаторы |  | 4 |  | не проверено
МАТ.РАД.099 | Радиатор биметаллический RIFAR SUPReMO 800 10 секц. бок. | РАД | шт | 22370 | 22370 | RUB | 22370 | 11557 | 2026-08-28 | Радиаторы |  | 4 |  | не проверено
МАТ.РАД.100 | Радиатор биметаллический RIFAR SUPReMO Ventil 350 04 секц. нижн. прав. | РАД | шт | 7412 | 7412 | RUB | 7412 | 11557 | 2026-08-28 | Радиаторы |  | 4 |  | не проверено
МАТ.РАД.101 | Радиатор биметаллический RIFAR SUPReMO Ventil 350 05 секц. нижн. прав. | РАД | шт | 8754 | 8754 | RUB | 8754 | 11557 | 2026-08-28 | Радиаторы |  | 4 |  | не проверено
МАТ.РАД.102 | Радиатор биметаллический RIFAR SUPReMO Ventil 350 06 секц. нижн. прав. | РАД | шт | 10096 | 10096 | RUB | 10096 | 11557 | 2026-08-28 | Радиаторы |  | 4 |  | не проверено
МАТ.РАД.103 | Радиатор биметаллический RIFAR SUPReMO Ventil 350 07 секц. нижн. прав. | РАД | шт | 11438 | 11438 | RUB | 11438 | 11557 | 2026-08-28 | Радиаторы |  | 4 |  | не проверено
МАТ.РАД.104 | Радиатор биметаллический RIFAR SUPReMO Ventil 350 08 секц. нижн. прав. | РАД | шт | 12780 | 12780 | RUB | 12780 | 11557 | 2026-08-28 | Радиаторы |  | 4 |  | не проверено
МАТ.РАД.105 | Радиатор биметаллический RIFAR SUPReMO Ventil 350 09 секц. нижн. прав. | РАД | шт | 14122 | 14122 | RUB | 14122 | 11557 | 2026-08-28 | Радиаторы |  | 4 |  | не проверено
МАТ.РАД.106 | Радиатор биметаллический RIFAR SUPReMO Ventil 350 10 секц. нижн. прав. | РАД | шт | 15464 | 15464 | RUB | 15464 | 11557 | 2026-08-28 | Радиаторы |  | 4 |  | не проверено
МАТ.РАД.107 | Радиатор биметаллический RIFAR SUPReMO Ventil 350 11 секц. нижн. прав. | РАД | шт | 16806 | 16806 | RUB | 16806 | 11557 | 2026-08-28 | Радиаторы |  | 4 |  | не проверено
МАТ.РАД.108 | Радиатор биметаллический RIFAR SUPReMO Ventil 350 12 секц. нижн. прав. | РАД | шт | 18148 | 18148 | RUB | 18148 | 11557 | 2026-08-28 | Радиаторы |  | 4 |  | не проверено
МАТ.РАД.109 | Радиатор биметаллический RIFAR SUPReMO Ventil 350 13 секц. нижн. прав. | РАД | шт | 19490 | 19490 | RUB | 19490 | 11557 | 2026-08-28 | Радиаторы |  | 4 |  | не проверено
МАТ.РАД.110 | Радиатор биметаллический RIFAR SUPReMO Ventil 350 14 секц. нижн. прав. | РАД | шт | 20832 | 20832 | RUB | 20832 | 11557 | 2026-08-28 | Радиаторы |  | 4 |  | не проверено
МАТ.РАД.111 | Радиатор биметаллический RIFAR SUPReMO Ventil 500 04 секц. нижн. прав. | РАД | шт | 7492 | 7492 | RUB | 7492 | 11557 | 2026-08-28 | Радиаторы |  | 4 |  | не проверено
МАТ.РАД.112 | Радиатор биметаллический RIFAR SUPReMO Ventil 500 05 секц. нижн. прав. | РАД | шт | 8854 | 8854 | RUB | 8854 | 11557 | 2026-08-28 | Радиаторы |  | 4 |  | не проверено
МАТ.РАД.113 | Радиатор биметаллический RIFAR SUPReMO Ventil 500 06 секц. нижн. прав. | РАД | шт | 10216 | 10216 | RUB | 10216 | 11557 | 2026-08-28 | Радиаторы |  | 4 |  | не проверено
МАТ.РАД.114 | Радиатор биметаллический RIFAR SUPReMO Ventil 500 07 секц. нижн. прав. | РАД | шт | 11578 | 11578 | RUB | 11578 | 11557 | 2026-08-28 | Радиаторы |  | 4 |  | не проверено
МАТ.РАД.115 | Радиатор биметаллический RIFAR SUPReMO Ventil 500 08 секц. нижн. прав. | РАД | шт | 12940 | 12940 | RUB | 12940 | 11557 | 2026-08-28 | Радиаторы |  | 4 |  | не проверено
МАТ.РАД.116 | Радиатор биметаллический RIFAR SUPReMO Ventil 500 09 секц. нижн. прав. | РАД | шт | 14302 | 14302 | RUB | 14302 | 11557 | 2026-08-28 | Радиаторы |  | 4 |  | не проверено
МАТ.РАД.117 | Радиатор биметаллический RIFAR SUPReMO Ventil 500 10 секц. нижн. прав. | РАД | шт | 15664 | 15664 | RUB | 15664 | 11557 | 2026-08-28 | Радиаторы |  | 4 |  | не проверено
МАТ.РАД.118 | Радиатор биметаллический RIFAR SUPReMO Ventil 500 11 секц. нижн. прав. | РАД | шт | 17026 | 17026 | RUB | 17026 | 11557 | 2026-08-28 | Радиаторы |  | 4 |  | не проверено
МАТ.РАД.119 | Радиатор биметаллический RIFAR SUPReMO Ventil 500 12 секц. нижн. прав. | РАД | шт | 18388 | 18388 | RUB | 18388 | 11557 | 2026-08-28 | Радиаторы |  | 4 |  | не проверено
МАТ.РАД.120 | Радиатор биметаллический RIFAR SUPReMO Ventil 500 13 секц. нижн. прав. | РАД | шт | 19750 | 19750 | RUB | 19750 | 11557 | 2026-08-28 | Радиаторы |  | 4 |  | не проверено
МАТ.РАД.121 | Радиатор биметаллический RIFAR SUPReMO Ventil 500 14 секц. нижн. прав. | РАД | шт | 21112 | 21112 | RUB | 21112 | 11557 | 2026-08-28 | Радиаторы |  | 4 |  | не проверено
МАТ.РАД.122 | Радиатор биметаллический RIFAR SUPReMO Ventil 800 04 секц. нижн. прав. | РАД | шт | 10992 | 10992 | RUB | 10992 | 11557 | 2026-08-28 | Радиаторы |  | 4 |  | не проверено
МАТ.РАД.123 | Радиатор биметаллический RIFAR SUPReMO Ventil 800 05 секц. нижн. прав. | РАД | шт | 13229 | 13229 | RUB | 13229 | 11557 | 2026-08-28 | Радиаторы |  | 4 |  | не проверено
МАТ.РАД.124 | Радиатор биметаллический RIFAR SUPReMO Ventil 800 06 секц. нижн. прав. | РАД | шт | 15466 | 15466 | RUB | 15466 | 11557 | 2026-08-28 | Радиаторы |  | 4 |  | не проверено
МАТ.РАД.125 | Радиатор биметаллический RIFAR SUPReMO Ventil 800 07 секц. нижн. прав. | РАД | шт | 17703 | 17703 | RUB | 17703 | 11557 | 2026-08-28 | Радиаторы |  | 4 |  | не проверено
МАТ.РАД.126 | Радиатор биметаллический RIFAR SUPReMO Ventil 800 08 секц. нижн. прав. | РАД | шт | 19940 | 19940 | RUB | 19940 | 11557 | 2026-08-28 | Радиаторы |  | 4 |  | не проверено
МАТ.РАД.127 | Радиатор биметаллический RIFAR SUPReMO Ventil 800 09 секц. нижн. прав. | РАД | шт | 22177 | 22177 | RUB | 22177 | 11557 | 2026-08-28 | Радиаторы |  | 4 |  | не проверено
МАТ.РАД.128 | Радиатор биметаллический RIFAR SUPReMO Ventil 800 10 секц. нижн. прав. | РАД | шт | 24414 | 24414 | RUB | 24414 | 11557 | 2026-08-28 | Радиаторы |  | 4 |  | не проверено
МАТ.РАД.129 | Радиатор биметаллический RIFAR SUPReMO Ventil 800 11 секц. нижн. прав. | РАД | шт | 26651 | 26651 | RUB | 26651 | 11557 | 2026-08-28 | Радиаторы |  | 4 |  | не проверено
МАТ.РАД.130 | Радиатор биметаллический RIFAR SUPReMO Ventil 800 12 секц. нижн. прав. | РАД | шт | 28888 | 28888 | RUB | 28888 | 11557 | 2026-08-28 | Радиаторы |  | 4 |  | не проверено
МАТ.РАД.131 | Радиатор биметаллический RIFAR SUPReMO Ventil 800 13 секц. нижн. прав. | РАД | шт | 31125 | 31125 | RUB | 31125 | 11557 | 2026-08-28 | Радиаторы |  | 4 |  | не проверено
МАТ.РАД.132 | Радиатор биметаллический RIFAR SUPReMO Ventil 800 14 секц. нижн. прав. | РАД | шт | 33362 | 33362 | RUB | 33362 | 11557 | 2026-08-28 | Радиаторы |  | 4 |  | не проверено
МАТ.РАД.133 | Радиатор трубчатый RIFAR TUBOG 2057 10 секц. бок. | РАД | шт | 12830.5 | 12830.5 | RUB | 12830 | 11557 | 2026-08-28 | Радиаторы |  | 4 |  | не проверено
МАТ.РАД.134 | Радиатор трубчатый RIFAR TUBOG 2180 10 секц. бок. | РАД | шт | 25332.7 | 25332.7 | RUB | 25333 | 11557 | 2026-08-28 | Радиаторы |  | 4 |  | не проверено
МАТ.РАД.135 | Радиатор трубчатый RIFAR TUBOG 3037 10 секц. бок. | РАД | шт | 15302.8 | 15302.8 | RUB | 15303 | 11557 | 2026-08-28 | Радиаторы |  | 4 |  | не проверено
МАТ.РАД.136 | Трубка РЕХАУ из. нерж. стали для подкл. радиатора, Г-образная 16/250 | РАД | шт | 1187.5 | 1187.5 | RUB | 1188 | 11557 | 2026-08-28 | Радиаторы |  | 4 |  | не проверено
МАТ.РАД.137 | Узел подключения радиатора H-образный Arrowhead Element, прямой, 3/4"- 3/4" (без ниппелей) | РАД | шт | 597 | 597 | RUB | 597 | 11557 | 2026-08-28 | Радиаторы |  | 4 |  | не проверено
МАТ.РАД.КОМПЛ.001 | КОМПЛЕКТ МОНТАЖНЫЙ 1/2 универсальный белый без кронштейнов | РАД.КОМПЛ | шт | 679 | 679 | RUB | 679 | 520 | 2026-08-28 | Радиаторы |  | 4 |  | не проверено
МАТ.РАД.КОМПЛ.002 | КОМПЛЕКТ МОНТАЖНЫЙ 3/4 универсальный белый без кронштейнов | РАД.КОМПЛ | шт | 649 | 649 | RUB | 649 | 520 | 2026-08-28 | Радиаторы |  | 4 |  | не проверено
МАТ.РАД.КОМПЛ.003 | Кронштейн напольный RIFAR (комплект 2 шт.) | РАД.КОМПЛ | компл | 1231 | 1231 | RUB | 1231 | 520 | 2026-08-28 | Радиаторы |  | 4 |  | не проверено
МАТ.РАД.КОМПЛ.004 | Кронштейн регулируемый RIFAR (комплект 2 шт.) | РАД.КОМПЛ | компл | 520 | 520 | RUB | 520 | 520 | 2026-08-28 | Радиаторы |  | 4 |  | не проверено
МАТ.РАД.КОМПЛ.005 | Монтажный комплект RIFAR 1/2 | РАД.КОМПЛ | шт | 939 | 939 | RUB | 939 | 520 | 2026-08-28 | Радиаторы |  | 4 |  | не проверено
МАТ.РАД.КОМПЛ.006 | Монтажный комплект RIFAR 3/4 | РАД.КОМПЛ | шт | 961 | 961 | RUB | 961 | 520 | 2026-08-28 | Радиаторы |  | 4 |  | не проверено
МАТ.РАД.КОМПЛ.007 | Узел нижнего подключения RIFAR для 2-трубных систем угловой G3/4" | РАД.КОМПЛ | шт | 1374 | 1374 | RUB | 1374 | 520 | 2026-08-28 | Радиаторы |  | 4 |  | не проверено
МАТ.РАД.КОМПЛ.008 | Узел нижней подводки "RIFAR" двойной прямой евроконус G 3/4" | РАД.КОМПЛ | шт | 1317 | 1317 | RUB | 1317 | 520 | 2026-08-28 | Радиаторы |  | 4 |  | не проверено
МАТ.РАД.КОМПЛ.009 | твек. 6.3. Кронштейн "RIFAR" штырьевой бел. плоский 8х180 | РАД.КОМПЛ | шт | 19.25 | 19.25 | RUB | 19 | 520 | 2026-08-28 | Радиаторы |  | 4 |  | не проверено
МАТ.РАД.КОМПЛ.010 | твек. 6.7. Кронштейн "DUETTO" штырьевой бел. плоский 9х220 | РАД.КОМПЛ | шт | 30.6 | 30.6 | RUB | 31 | 520 | 2026-08-28 | Радиаторы |  | 4 |  | не проверено
МАТ.РАД.КОМПЛ.011 | твек. 6.7.01 Кронштейн штырьевой бел. плоский 9х260 | РАД.КОМПЛ | шт | 35.7 | 35.7 | RUB | 36 | 520 | 2026-08-28 | Радиаторы |  | 4 |  | не проверено
МАТ.РАД.КОМПЛ.012 | твек. 6.8. Кронштейн SIRA RS штырьевой белый плоский 1,8 9х220 | РАД.КОМПЛ | шт | 36 | 36 | RUB | 36 | 520 | 2026-08-28 | Радиаторы |  | 4 |  | не проверено
МАТ.РАД.КОМПЛ.013 | твек. 7.3. Кронштейн угл. универс. бел. "ЭЛЕГАНС" (2,0) | РАД.КОМПЛ | шт | 23.76 | 23.76 | RUB | 24 | 520 | 2026-08-28 | Радиаторы |  | 4 |  | не проверено
МАТ.РАД.КОМПЛ.014 | твек. 7.8. Кронштейн усил. угловой универсальный белый "Элеганс" 1,7 | РАД.КОМПЛ | шт | 36.12 | 36.12 | RUB | 36 | 520 | 2026-08-28 | Радиаторы |  | 4 |  | не проверено
МАТ.РАД.КОМПЛ.015 | твек.10.1. Кронштейн напольный "RIFAR" | РАД.КОМПЛ | шт | 381.6 | 381.6 | RUB | 382 | 520 | 2026-08-28 | Радиаторы |  | 4 |  | не проверено
МАТ.СВЕТ.001 | ANT Conical D250, H120 9W-4000K Susp BLK - Светильник | СВЕТ | шт | 18872.6 | 19816.22 | RUB | 19816 | 8998 | 2026-08-28 | Освещение Рефлекта |  | 4 |  | не проверено
МАТ.СВЕТ.002 | ANT Conical D250, H120 9W-4000K Susp RAL 3020 - Светильник | СВЕТ | шт | 18872.6 | 19816.22 | RUB | 19816 | 8998 | 2026-08-28 | Освещение Рефлекта |  | 4 |  | не проверено
МАТ.СВЕТ.003 | ANT Conical D400 9W-4000K Susp BLK - Светильник | СВЕТ | шт | 19389.51 | 20358.99 | RUB | 20359 | 8998 | 2026-08-28 | Освещение Рефлекта |  | 4 |  | не проверено
МАТ.СВЕТ.004 | ANT Conical D400 9W-4000K Susp RED RAL 3020- Светильник | СВЕТ | шт | 19389.51 | 20358.99 | RUB | 20359 | 8998 | 2026-08-28 | Освещение Рефлекта |  | 4 |  | не проверено
МАТ.СВЕТ.005 | ANT Conical D600, H210 9W-4000K Susp BLK - Светильник | СВЕТ | шт | 22991.85 | 24141.44 | RUB | 24141 | 8998 | 2026-08-28 | Освещение Рефлекта |  | 4 |  | не проверено
МАТ.СВЕТ.006 | ANT Conical D600, H210 9W-4000K Susp RAL 3020 - Светильник | СВЕТ | шт | 22991.85 | 24141.44 | RUB | 24141 | 8998 | 2026-08-28 | Освещение Рефлекта |  | 4 |  | не проверено
МАТ.СВЕТ.007 | AURA ALFA 49W-4000K CRI 90 M1200x800 EDG (Triangle) - Светильник | СВЕТ | шт | 36547.88 | 38375.27 | RUB | 38375 | 8998 | 2026-08-28 | Освещение Рефлекта |  | 4 |  | не проверено
МАТ.СВЕТ.008 | Acc. Wire ↓ suspension 1500mm - Тросовый подвес с регулировкой внизу, 1 шт. | СВЕТ | шт | 917.6 | 963.47 | RUB | 963 | 8998 | 2026-08-28 | Освещение Рефлекта |  | 4 |  | не проверено
МАТ.СВЕТ.009 | Agat D80 31W/mt-4000K CRI 90 ROW Susp WHI - Светильник | СВЕТ | шт | 31982.58 | 33581.71 | RUB | 33582 | 8998 | 2026-08-28 | Освещение Рефлекта |  | 4 |  | не проверено
МАТ.СВЕТ.010 | Agat D80 35W-4000K CRI 90 M1200 Susp (драйвер выносной) WHI - Светильник | СВЕТ | шт | 18185.58 | 19094.86 | RUB | 19095 | 8998 | 2026-08-28 | Освещение Рефлекта |  | 4 |  | не проверено
МАТ.СВЕТ.011 | Agat D80 37W/mt-4000K CRI 90 2xL24 270mA ROW Susp WHI, L=2135mm - Светильник | СВЕТ | шт | 35180.46 | 36939.48 | RUB | 36939 | 8998 | 2026-08-28 | Освещение Рефлекта |  | 4 |  | не проверено
МАТ.СВЕТ.012 | Agat Vertical D80 12W-4000K CRI 90 H200 Susp (ceiling rose incl.) WHI - Светильник | СВЕТ | шт | 11498.76 | 12073.7 | RUB | 12074 | 8998 | 2026-08-28 | Освещение Рефлекта |  | 4 |  | не проверено
МАТ.СВЕТ.013 | Astra 1xD450 E27 max 40W Susp - Светильник | СВЕТ | шт | 11499.03 | 12073.98 | RUB | 12074 | 8998 | 2026-08-28 | Освещение Рефлекта |  | 4 |  | не проверено
МАТ.СВЕТ.014 | Astra-Chino Sphere D300 E27 max 40W Susp - Светильник | СВЕТ | шт | 7396.39 | 7766.21 | RUB | 7766 | 8998 | 2026-08-28 | Освещение Рефлекта |  | 4 |  | не проверено
МАТ.СВЕТ.015 | Astra-Chino Sphere D400 E27 max 40W Susp - Светильник | СВЕТ | шт | 8124.56 | 8530.79 | RUB | 8531 | 8998 | 2026-08-28 | Освещение Рефлекта |  | 4 |  | не проверено
МАТ.СВЕТ.016 | CSVT FLORA-50 27 993х50х70 CRI80 4000 microprisma IP40 красный AB (в комплекте с подвесом и заглушками) | СВЕТ | шт | 2543.92 | 2671.12 | RUB | 2671 | 8998 | 2026-08-28 | Светильники ЭТМ |  | 4 |  | не проверено
МАТ.СВЕТ.017 | CSVT FLORA-50 36 1540х50х70 CRI80 4000 microprisma IP40 красный AB (в комплекте с подвесом и заглушками) | СВЕТ | шт | 3258.9 | 3421.85 | RUB | 3422 | 8998 | 2026-08-28 | Светильники ЭТМ |  | 4 |  | не проверено
МАТ.СВЕТ.018 | CSVT FLORA-50 52 1985х50х70 CRI80 4000 microprisma IP40 красный AB (в комплекте с подвесом и заглушками) | СВЕТ | шт | 5031.45 | 5283.02 | RUB | 5283 | 8998 | 2026-08-28 | Светильники ЭТМ |  | 4 |  | не проверено
МАТ.СВЕТ.019 | CSVT FLORA-50 70 3040х50х70 CRI80 4000 microprisma IP40 красный AB (в комплекте с подвесом и заглушками) | СВЕТ | шт | 6573.6 | 6902.28 | RUB | 6902 | 8998 | 2026-08-28 | Светильники ЭТМ |  | 4 |  | не проверено
МАТ.СВЕТ.020 | Calida MP ECO 16W/mt-4000K CRI 90 R-2850 Line_3575 ROW Susp BLK | СВЕТ | шт | 60805.08 | 63845.33 | RUB | 63845 | 8998 | 2026-08-28 | Освещение Рефлекта |  | 4 |  | не проверено
МАТ.СВЕТ.021 | Calida MP ECO 16W/mt-4000K CRI 90 R-8620 Line_2500 ROW Susp BLK | СВЕТ | шт | 42521.22 | 44647.28 | RUB | 44647 | 8998 | 2026-08-28 | Освещение Рефлекта |  | 4 |  | не проверено
МАТ.СВЕТ.022 | Calida MP ECO 16W/mt-4000K CRI 90 R-8620 Line_5764 ROW Susp BLK | СВЕТ | шт | 98037.13 | 102938.99 | RUB | 102939 | 8998 | 2026-08-28 | Освещение Рефлекта |  | 4 |  | не проверено
МАТ.СВЕТ.023 | Calida MP ECO 16W/mt-4000K CRI 90 R-XXX Line_XXXX ROW Susp BLK | СВЕТ | шт | 17008.42 | 17858.85 | RUB | 17859 | 8998 | 2026-08-28 | Освещение Рефлекта |  | 4 |  | не проверено
МАТ.СВЕТ.024 | Calida MP ECO 16W/mt-4000K CRI 90 R-XXX Line_XXXX ROW Susp WHI | СВЕТ | шт | 17008.42 | 17858.85 | RUB | 17859 | 8998 | 2026-08-28 | Освещение Рефлекта |  | 4 |  | не проверено
МАТ.СВЕТ.025 | Dew DI/IN 2 x 4.2W-4000K CRI 90 WALL BLK - Светильник | СВЕТ | шт | 13244.18 | 13906.38 | RUB | 13906 | 8998 | 2026-08-28 | Освещение Рефлекта |  | 4 |  | не проверено
МАТ.СВЕТ.026 | FAT 12W-4000K CRI 90 H180 MP Susp BLK - Светильник | СВЕТ | шт | 9132 | 9588.6 | RUB | 9589 | 8998 | 2026-08-28 | Освещение Рефлекта |  | 4 |  | не проверено
МАТ.СВЕТ.027 | FAT 12W-4000K CRI 90 H180 MP Susp RED - Светильник | СВЕТ | шт | 9132 | 9588.6 | RUB | 9589 | 8998 | 2026-08-28 | Освещение Рефлекта |  | 4 |  | не проверено
МАТ.СВЕТ.028 | FAT 12W-4000K CRI 90 H180 MP Susp WHI - Светильник | СВЕТ | шт | 9132 | 9588.6 | RUB | 9589 | 8998 | 2026-08-28 | Освещение Рефлекта |  | 4 |  | не проверено
МАТ.СВЕТ.029 | FAT 12W-4000K CRI 90 H95 MP Ceil BLK - Светильник потолочный. Предусмотреть выход кабеля сбоку | СВЕТ | шт | 8143.07 | 8550.22 | RUB | 8550 | 8998 | 2026-08-28 | Освещение Рефлекта |  | 4 |  | не проверено
МАТ.СВЕТ.030 | FAT 12W-4000K CRI 90 H95 MP Ceil WHI - Светильник потолочный. Предусмотреть выход кабеля сбоку | СВЕТ | шт | 8143.07 | 8550.22 | RUB | 8550 | 8998 | 2026-08-28 | Освещение Рефлекта |  | 4 |  | не проверено
МАТ.СВЕТ.031 | FAT 12W-4000K CRI 90 H95 MP Susp BLK - Светильник | СВЕТ | шт | 8576.82 | 9005.66 | RUB | 9006 | 8998 | 2026-08-28 | Освещение Рефлекта |  | 4 |  | не проверено
МАТ.СВЕТ.032 | FAT 12W-4000K CRI 90 H95 MP Susp WHI - Светильник | СВЕТ | шт | 8576.82 | 9005.66 | RUB | 9006 | 8998 | 2026-08-28 | Освещение Рефлекта |  | 4 |  | не проверено
МАТ.СВЕТ.033 | FAT 12W-4000K CRI 90 H95 REF 45`Ceil BLK - Светильник | СВЕТ | шт | 9660.74 | 10143.77 | RUB | 10144 | 8998 | 2026-08-28 | Освещение Рефлекта |  | 4 |  | не проверено
МАТ.СВЕТ.034 | FAT 12W-4000K CRI 90 H95 REF 45`Ceil WHI - Светильник | СВЕТ | шт | 9660.74 | 10143.77 | RUB | 10144 | 8998 | 2026-08-28 | Освещение Рефлекта |  | 4 |  | не проверено
МАТ.СВЕТ.035 | FAT 8W-4000K CRI 90 H180 MP Susp BLK - Светильник | СВЕТ | шт | 8349.16 | 8766.62 | RUB | 8767 | 8998 | 2026-08-28 | Освещение Рефлекта |  | 4 |  | не проверено
МАТ.СВЕТ.036 | FAT 8W-4000K CRI 90 H180 MP Susp WHI - Светильник | СВЕТ | шт | 8349.16 | 8766.62 | RUB | 8767 | 8998 | 2026-08-28 | Освещение Рефлекта |  | 4 |  | не проверено
МАТ.СВЕТ.037 | FAT 8W-4000K CRI 90 H180 REF 45`Ceil BLK - Светильник | СВЕТ | шт | 8553.05 | 8980.7 | RUB | 8981 | 8998 | 2026-08-28 | Освещение Рефлекта |  | 4 |  | не проверено
МАТ.СВЕТ.038 | FAT 8W-4000K CRI 90 H180 REF 45`Ceil WHI - Светильник | СВЕТ | шт | 8553.05 | 8980.7 | RUB | 8981 | 8998 | 2026-08-28 | Освещение Рефлекта |  | 4 |  | не проверено
МАТ.СВЕТ.039 | FAT 8W-4000K CRI 90 H180 REF45` Susp BLK - Светильник | СВЕТ | шт | 9520 | 9996 | RUB | 9996 | 8998 | 2026-08-28 | Освещение Рефлекта |  | 4 |  | не проверено
МАТ.СВЕТ.040 | FAT 8W-4000K CRI 90 H180 REF45` Susp WHI - Светильник | СВЕТ | шт | 9520 | 9996 | RUB | 9996 | 8998 | 2026-08-28 | Освещение Рефлекта |  | 4 |  | не проверено
МАТ.СВЕТ.041 | FAT 8W-4000K CRI 90 H95 MP Ceil BLK - Светильник потолочный. Предусмотреть выход кабеля сбоку | СВЕТ | шт | 7351.16 | 7718.71 | RUB | 7719 | 8998 | 2026-08-28 | Освещение Рефлекта |  | 4 |  | не проверено
МАТ.СВЕТ.042 | FAT 8W-4000K CRI 90 H95 MP Ceil WHI - Светильник потолочный. Предусмотреть выход кабеля сбоку | СВЕТ | шт | 7351.16 | 7718.71 | RUB | 7719 | 8998 | 2026-08-28 | Освещение Рефлекта |  | 4 |  | не проверено
МАТ.СВЕТ.043 | FAT 8W-4000K CRI 90 H95 MP Susp BLK - Светильник | СВЕТ | шт | 8576.82 | 9005.66 | RUB | 9006 | 8998 | 2026-08-28 | Освещение Рефлекта |  | 4 |  | не проверено
МАТ.СВЕТ.044 | FAT 8W-4000K CRI 90 H95 MP Susp WHI - Светильник | СВЕТ | шт | 8576.82 | 9005.66 | RUB | 9006 | 8998 | 2026-08-28 | Освещение Рефлекта |  | 4 |  | не проверено
МАТ.СВЕТ.045 | FAT Comfort 12W-4000K CRI 90 H130 MP Susp BLK - Светильник | СВЕТ | шт | 8576.82 | 9005.66 | RUB | 9006 | 8998 | 2026-08-28 | Освещение Рефлекта |  | 4 |  | не проверено
МАТ.СВЕТ.046 | FAT Comfort 12W-4000K CRI 90 H130 MP Susp WHI - Светильник | СВЕТ | шт | 8576.82 | 9005.66 | RUB | 9006 | 8998 | 2026-08-28 | Освещение Рефлекта |  | 4 |  | не проверено
МАТ.СВЕТ.047 | FAT Comfort 12W-4000K CRI 90 H215 MP Susp BLK - Светильник | СВЕТ | шт | 11101.86 | 11656.95 | RUB | 11657 | 8998 | 2026-08-28 | Освещение Рефлекта |  | 4 |  | не проверено
МАТ.СВЕТ.048 | FAT Comfort 12W-4000K CRI 90 H215 MP Susp WHI - Светильник | СВЕТ | шт | 11101.86 | 11656.95 | RUB | 11657 | 8998 | 2026-08-28 | Освещение Рефлекта |  | 4 |  | не проверено
МАТ.СВЕТ.049 | FAT Comfort 8W-4000K CRI 90 H130 MP Susp BLK - Светильник | СВЕТ | шт | 8576.82 | 9005.66 | RUB | 9006 | 8998 | 2026-08-28 | Освещение Рефлекта |  | 4 |  | не проверено
МАТ.СВЕТ.050 | FAT Comfort 8W-4000K CRI 90 H130 MP Susp WHI - Светильник | СВЕТ | шт | 8576.82 | 9005.66 | RUB | 9006 | 8998 | 2026-08-28 | Освещение Рефлекта |  | 4 |  | не проверено
МАТ.СВЕТ.051 | FAT Track 12W-4000K CRI 90 H95 MP ECO BLK - Светильник | СВЕТ | шт | 10312.79 | 10828.42 | RUB | 10828 | 8998 | 2026-08-28 | Освещение Рефлекта |  | 4 |  | не проверено
МАТ.СВЕТ.052 | Gibrida 40 Base _ROW Recessed BLK - База | СВЕТ | шт | 6709.5 | 7044.98 | RUB | 7045 | 8998 | 2026-08-28 | Освещение Рефлекта |  | 4 |  | не проверено
МАТ.СВЕТ.053 | Gibrida 40 Base _ROW Recessed WHI - База | СВЕТ | шт | 6709.5 | 7044.98 | RUB | 7045 | 8998 | 2026-08-28 | Освещение Рефлекта |  | 4 |  | не проверено
МАТ.СВЕТ.054 | Gibrida 40/50.90⁰ - Соединение угловое 90⁰ BLK, подключен к магистральному линейному светильнику на заводе | СВЕТ | шт | 1507.15 | 1582.51 | RUB | 1583 | 8998 | 2026-08-28 | Освещение Рефлекта |  | 4 |  | не проверено
МАТ.СВЕТ.055 | Gibrida 40/50.90⁰ - Соединение угловое 90⁰ WHI, подключен к магистральному линейному светильнику на заводе | СВЕТ | шт | 887.36 | 931.72 | RUB | 932 | 8998 | 2026-08-28 | Освещение Рефлекта |  | 4 |  | не проверено
МАТ.СВЕТ.056 | Gibrida 40/50.U-kit - Крепёж в потолок 1 шт. | СВЕТ | шт | 660.56 | 693.58 | RUB | 694 | 8998 | 2026-08-28 | Освещение Рефлекта |  | 4 |  | не проверено
МАТ.СВЕТ.057 | Gibrida 40/50.U-kit - Крепёж в потолок 1 шт. | СВЕТ | шт | 660.56 | 693.58 | RUB | 694 | 8998 | 2026-08-28 | Освещение Рефлекта |  | 4 |  | не проверено
МАТ.СВЕТ.058 | Gibrida 40/50.VAR` - Соединение угловое ХХ`, подключен к магистральному светильнику на заводе | СВЕТ | шт | 2410.32 | 2530.83 | RUB | 2531 | 8998 | 2026-08-28 | Освещение Рефлекта |  | 4 |  | не проверено
МАТ.СВЕТ.059 | Gibrida 61 Base _ROW Recessed - База | СВЕТ | шт | 6967.8 | 7316.19 | RUB | 7316 | 8998 | 2026-08-28 | Освещение Рефлекта |  | 4 |  | не проверено
МАТ.СВЕТ.060 | Gibrida 61/71.U-kit - Крепёж в потолок 1 шт., брать 2 шт. на светильник или на 1,8 погонных м. | СВЕТ | шт | 616.14 | 646.95 | RUB | 647 | 8998 | 2026-08-28 | Освещение Рефлекта |  | 4 |  | не проверено
МАТ.СВЕТ.061 | Gibrida Adj NET L40 9W-3000K CRI 90 M250 - Световой модуль | СВЕТ | шт | 7830.27 | 8221.78 | RUB | 8222 | 8998 | 2026-08-28 | Освещение Рефлекта |  | 4 |  | не проверено
МАТ.СВЕТ.062 | Gibrida Adj Q70 MB 8W-4000K CRI 90 BLK - Световой модуль | СВЕТ | шт | 8377.43 | 8796.3 | RUB | 8796 | 8998 | 2026-08-28 | Освещение Рефлекта |  | 4 |  | не проверено
МАТ.СВЕТ.063 | Gibrida Adj Q70 MB 8W-4000K CRI 90 WHI - Световой модуль | СВЕТ | шт | 8377.43 | 8796.3 | RUB | 8796 | 8998 | 2026-08-28 | Освещение Рефлекта |  | 4 |  | не проверено
МАТ.СВЕТ.064 | Gibrida F L40 14W-4000K CRI 90 M500 BLK - Световой модуль | СВЕТ | шт | 3043.85 | 3196.04 | RUB | 3196 | 8998 | 2026-08-28 | Освещение Рефлекта |  | 4 |  | не проверено
МАТ.СВЕТ.065 | Gibrida F L40 14W-4000K CRI 90 M500 WHI - Световой модуль | СВЕТ | шт | 3043.85 | 3196.04 | RUB | 3196 | 8998 | 2026-08-28 | Освещение Рефлекта |  | 4 |  | не проверено
МАТ.СВЕТ.066 | Grata Slim SL D750 MP ECO 33W-4000K CRI 90 175mA Susp BLK - Светильник | СВЕТ | шт | 35535.78 | 37312.57 | RUB | 37313 | 8998 | 2026-08-28 | Освещение Рефлекта |  | 4 |  | не проверено
МАТ.СВЕТ.067 | Grata Slim SL D750 MP ECO 33W-4000K CRI 90 175mA Susp WHI - Светильник | СВЕТ | шт | 35535.78 | 37312.57 | RUB | 37313 | 8998 | 2026-08-28 | Освещение Рефлекта |  | 4 |  | не проверено
МАТ.СВЕТ.068 | Grata Slim SL D750 MP ECO 50W-4000K CRI 90 270mA Susp BLK - Светильник | СВЕТ | шт | 35535.78 | 37312.57 | RUB | 37313 | 8998 | 2026-08-28 | Освещение Рефлекта |  | 4 |  | не проверено
МАТ.СВЕТ.069 | Grata Slim SL D750 MP ECO 50W-4000K CRI 90 270mA Susp WHI - Светильник | СВЕТ | шт | 35535.78 | 37312.57 | RUB | 37313 | 8998 | 2026-08-28 | Освещение Рефлекта |  | 4 |  | не проверено
МАТ.СВЕТ.070 | Grata Slim SL D900 MP ECO 40W-4000K CRI 90 175mA Susp BLK - Светильник | СВЕТ | шт | 39398.94 | 41368.89 | RUB | 41369 | 8998 | 2026-08-28 | Освещение Рефлекта |  | 4 |  | не проверено
МАТ.СВЕТ.071 | Grata Slim SL D900 MP ECO 40W-4000K CRI 90 175mA Susp WHI - Светильник | СВЕТ | шт | 39398.94 | 41368.89 | RUB | 41369 | 8998 | 2026-08-28 | Освещение Рефлекта |  | 4 |  | не проверено
МАТ.СВЕТ.072 | Grata Slim SL D900 MP ECO 60W-4000K CRI 90 270mA Susp BLK- Светильник | СВЕТ | шт | 39398.94 | 41368.89 | RUB | 41369 | 8998 | 2026-08-28 | Освещение Рефлекта |  | 4 |  | не проверено
МАТ.СВЕТ.073 | Grata Slim SL D900 MP ECO 60W-4000K CRI 90 270mA Susp WHI- Светильник | СВЕТ | шт | 39398.94 | 41368.89 | RUB | 41369 | 8998 | 2026-08-28 | Освещение Рефлекта |  | 4 |  | не проверено
МАТ.СВЕТ.074 | IEK Светильник ДСП 1304 18Вт 4000К IP65 600мм - Светильник | СВЕТ | шт | 2633.72 | 2765.4 | RUB | 2765 | 8998 | 2026-08-28 | Освещение Рефлекта |  | 4 |  | не проверено
МАТ.СВЕТ.075 | IEK Светильник ДСП 1318 48Вт 4500К IP65 1500мм | СВЕТ | шт | 4923.45 | 5169.62 | RUB | 5170 | 8998 | 2026-08-28 | Освещение Рефлекта |  | 4 |  | не проверено
МАТ.СВЕТ.076 | LED strip N2835 11W/m 24V 120led/m 1220Lm/m 4000K CRI90 IP20 5m | СВЕТ | шт | 3898.12 | 4093.03 | RUB | 4093 | 8998 | 2026-08-28 | Освещение Рефлекта |  | 4 |  | не проверено
МАТ.СВЕТ.077 | Led driver N24V45W | СВЕТ | шт | 2393.68 | 2513.37 | RUB | 2513 | 8998 | 2026-08-28 | Освещение Рефлекта |  | 4 |  | не проверено
МАТ.СВЕТ.078 | Led driver N24V60W | СВЕТ | шт | 3092.99 | 3247.63 | RUB | 3248 | 8998 | 2026-08-28 | Освещение Рефлекта |  | 4 |  | не проверено
МАТ.СВЕТ.079 | Longa 15/16/22 L=2000 mm PC Clear - Рассеиватель прозрачный | СВЕТ | шт | 243.81 | 256 | RUB | 256 | 8998 | 2026-08-28 | Освещение Рефлекта |  | 4 |  | не проверено
МАТ.СВЕТ.080 | Longa 16 L=2000 mm h=12 ANO - Профиль накладной алюминиевый анодированный, цена за 2 п.м. | СВЕТ | шт | 1253.07 | 1315.72 | RUB | 1316 | 8998 | 2026-08-28 | Освещение Рефлекта |  | 4 |  | не проверено
МАТ.СВЕТ.081 | Longa 40 DI 15W/mt-4000K CRI 90 ROW 175mA Ceil RED, L=2775mm - Светильник | СВЕТ | шт | 24786.08 | 26025.38 | RUB | 26025 | 8998 | 2026-08-28 | Освещение Рефлекта |  | 4 |  | не проверено
МАТ.СВЕТ.082 | Longa 40 DI 15W/mt-4000K CRI 90 ROW 175mA Susp BLK - Светильник | СВЕТ | шт | 12249.81 | 12862.31 | RUB | 12862 | 8998 | 2026-08-28 | Освещение Рефлекта |  | 4 |  | не проверено
МАТ.СВЕТ.083 | Longa 40 DI 15W/mt-4000K CRI 90 ROW 175mA Susp RAL3020 - Светильник | СВЕТ | шт | 12249.81 | 12862.31 | RUB | 12862 | 8998 | 2026-08-28 | Освещение Рефлекта |  | 4 |  | не проверено
МАТ.СВЕТ.084 | Longa 40 DI 15W/mt-4000K CRI 90 ROW 175mA Susp WHI - Светильник | СВЕТ | шт | 12249.81 | 12862.31 | RUB | 12862 | 8998 | 2026-08-28 | Освещение Рефлекта |  | 4 |  | не проверено
МАТ.СВЕТ.085 | Longa 40 DI 20W-4000K CRI 90 M900 270mA Susp BLK - Светильник | СВЕТ | шт | 12010.01 | 12610.51 | RUB | 12611 | 8998 | 2026-08-28 | Освещение Рефлекта |  | 4 |  | не проверено
МАТ.СВЕТ.086 | Longa 40 DI 20W-4000K CRI 90 M900 270mA Susp WHI - Светильник | СВЕТ | шт | 12010.01 | 12610.51 | RUB | 12611 | 8998 | 2026-08-28 | Освещение Рефлекта |  | 4 |  | не проверено
МАТ.СВЕТ.087 | Longa 40 DI 22W/mt-4000K CRI 90 ROW 270mA Ceil BLK, L=2314mm - Светильник | СВЕТ | шт | 20668.46 | 21701.89 | RUB | 21702 | 8998 | 2026-08-28 | Освещение Рефлекта |  | 4 |  | не проверено
МАТ.СВЕТ.088 | Longa 40 DI 22W/mt-4000K CRI 90 ROW 270mA Ceil WHI, L=2314mm - Светильник | СВЕТ | шт | 20668.46 | 21701.89 | RUB | 21702 | 8998 | 2026-08-28 | Освещение Рефлекта |  | 4 |  | не проверено
МАТ.СВЕТ.089 | Longa 40 DI 22W/mt-4000K CRI 90 ROW 270mA Susp BLK - Светильник | СВЕТ | шт | 12249.64 | 12862.12 | RUB | 12862 | 8998 | 2026-08-28 | Освещение Рефлекта |  | 4 |  | не проверено
МАТ.СВЕТ.090 | Longa 40 DI 22W/mt-4000K CRI 90 ROW 270mA Susp WHI - Светильник | СВЕТ | шт | 12249.64 | 12862.12 | RUB | 12862 | 8998 | 2026-08-28 | Освещение Рефлекта |  | 4 |  | не проверено
МАТ.СВЕТ.091 | Longa 40 DI 25W-4000K CRI 90 M1200 270mA Susp BLK - Светильник | СВЕТ | шт | 14234.54 | 14946.26 | RUB | 14946 | 8998 | 2026-08-28 | Освещение Рефлекта |  | 4 |  | не проверено
МАТ.СВЕТ.092 | Longa 40 DI 25W-4000K CRI 90 M1200 270mA Susp WHI - Светильник | СВЕТ | шт | 14234.54 | 14946.26 | RUB | 14946 | 8998 | 2026-08-28 | Освещение Рефлекта |  | 4 |  | не проверено
МАТ.СВЕТ.093 | Longa 40 DI 26W-4000K CRI 90 M900 WALL WHI - Светильник | СВЕТ | шт | 12010.01 | 12610.51 | RUB | 12611 | 8998 | 2026-08-28 | Освещение Рефлекта |  | 4 |  | не проверено
МАТ.СВЕТ.094 | Longa 40 DI 29W/mt-4000K CRI 90 ROW Ceil BLK - Светильник | СВЕТ | шт | 8931.92 | 9378.52 | RUB | 9379 | 8998 | 2026-08-28 | Освещение Рефлекта |  | 4 |  | не проверено
МАТ.СВЕТ.095 | Longa 40 DI 29W/mt-4000K CRI 90 ROW Ceil WHI - Светильник | СВЕТ | шт | 8931.92 | 9378.52 | RUB | 9379 | 8998 | 2026-08-28 | Освещение Рефлекта |  | 4 |  | не проверено
МАТ.СВЕТ.096 | Longa 40 DI 29W/mt-4000K CRI 90 ROW Susp BLK - Светильник | СВЕТ | шт | 12249.81 | 12862.31 | RUB | 12862 | 8998 | 2026-08-28 | Освещение Рефлекта |  | 4 |  | не проверено
МАТ.СВЕТ.097 | Longa 40 DI 29W/mt-4000K CRI 90 ROW Susp WHI - Светильник | СВЕТ | шт | 12249.81 | 12862.31 | RUB | 12862 | 8998 | 2026-08-28 | Освещение Рефлекта |  | 4 |  | не проверено
МАТ.СВЕТ.098 | Longa 40 DI 29W/mt-4000K CRI 90 ROW WALL WHI - Светильник | СВЕТ | шт | 11040.68 | 11592.71 | RUB | 11593 | 8998 | 2026-08-28 | Освещение Рефлекта |  | 4 |  | не проверено
МАТ.СВЕТ.099 | Longa 40 DI 33W-4000K CRI 90 M1200 Susp BLK - Светильник | СВЕТ | шт | 14234.54 | 14946.26 | RUB | 14946 | 8998 | 2026-08-28 | Освещение Рефлекта |  | 4 |  | не проверено
МАТ.СВЕТ.100 | Longa 40 DI 33W-4000K CRI 90 M1200 Susp WHI - Светильник | СВЕТ | шт | 14234.54 | 14946.26 | RUB | 14946 | 8998 | 2026-08-28 | Освещение Рефлекта |  | 4 |  | не проверено
МАТ.СВЕТ.101 | Longa 40 DI 33W-4000K CRI 90 M1200 WALL WHI - Светильник | СВЕТ | шт | 14291.24 | 15005.8 | RUB | 15006 | 8998 | 2026-08-28 | Освещение Рефлекта |  | 4 |  | не проверено
МАТ.СВЕТ.102 | Longa 40 DI 39W-4000K CRI 90 M1400 Susp BLK, L=1392mm - Светильник | СВЕТ | шт | 17052.53 | 17905.15 | RUB | 17905 | 8998 | 2026-08-28 | Освещение Рефлекта |  | 4 |  | не проверено
МАТ.СВЕТ.103 | Longa 40 DI 39W-4000K CRI 90 M1400 Susp WHI, L=1392mm - Светильник | СВЕТ | шт | 17052.53 | 17905.15 | RUB | 17905 | 8998 | 2026-08-28 | Освещение Рефлекта |  | 4 |  | не проверено
МАТ.СВЕТ.104 | Longa 40 DI 39W-4000K CRI 90 M1400 WALL BLK, L=1392mm - Светильник | СВЕТ | шт | 12298.83 | 12913.77 | RUB | 12914 | 8998 | 2026-08-28 | Освещение Рефлекта |  | 4 |  | не проверено
МАТ.СВЕТ.105 | Longa 40 DI 44W/mt-4000K CRI 90 2xL24 Reduced ROW Ceil BLK - Светильник | СВЕТ | шт | 12109.4 | 12714.87 | RUB | 12715 | 8998 | 2026-08-28 | Освещение Рефлекта |  | 4 |  | не проверено
МАТ.СВЕТ.106 | Longa 40 DI 44W/mt-4000K CRI 90 2xL24 Reduced ROW Ceil WHI - Светильник | СВЕТ | шт | 12109.4 | 12714.87 | RUB | 12715 | 8998 | 2026-08-28 | Освещение Рефлекта |  | 4 |  | не проверено
МАТ.СВЕТ.107 | Longa 40 DI 65W-4000K CRI 90 M1200 2xL24 Susp BLK - Светильник | СВЕТ | шт | 15465.87 | 16239.16 | RUB | 16239 | 8998 | 2026-08-28 | Освещение Рефлекта |  | 4 |  | не проверено
МАТ.СВЕТ.108 | Longa 40 DI 65W-4000K CRI 90 M1200 2xL24 Susp WHI - Светильник | СВЕТ | шт | 15465.87 | 16239.16 | RUB | 16239 | 8998 | 2026-08-28 | Освещение Рефлекта |  | 4 |  | не проверено
МАТ.СВЕТ.109 | Longa 40 DI ADJ 14W-4000K CRI 90 M500 WALL - Светильник | СВЕТ | шт | 9216.59 | 9677.41 | RUB | 9677 | 8998 | 2026-08-28 | Освещение Рефлекта |  | 4 |  | не проверено
МАТ.СВЕТ.110 | Longa 40 DI/IN 20W-4000K CRI 90 M700 270mA WALL RAL3028 - Светильник | СВЕТ | шт | 8053.29 | 8455.95 | RUB | 8456 | 8998 | 2026-08-28 | Освещение Рефлекта |  | 4 |  | не проверено
МАТ.СВЕТ.111 | Longa 40 DI/IN M1200 39W-4000K CRI 90 One head Floor (Switch PUSH dimmer function) BLK - Светильник | СВЕТ | шт | 51398.55 | 53968.48 | RUB | 53968 | 8998 | 2026-08-28 | Освещение Рефлекта |  | 4 |  | не проверено
МАТ.СВЕТ.112 | Longa 40 DI/IN M1200 39W-4000K CRI 90 One head Floor (Switch PUSH dimmer function) WHI - Светильник | СВЕТ | шт | 51398.55 | 53968.48 | RUB | 53968 | 8998 | 2026-08-28 | Освещение Рефлекта |  | 4 |  | не проверено
МАТ.СВЕТ.113 | Longa 40 DI_IN 33W-4000K CRI 90 M1200 270mA WALL RAL3028 - Светильник | СВЕТ | шт | 14291.24 | 15005.8 | RUB | 15006 | 8998 | 2026-08-28 | Освещение Рефлекта |  | 4 |  | не проверено
МАТ.СВЕТ.114 | Longa 40.3D` - Соединие 3D` | СВЕТ | шт | 4515.84 | 4741.63 | RUB | 4742 | 8998 | 2026-08-28 | Освещение Рефлекта |  | 4 |  | не проверено
МАТ.СВЕТ.115 | Longa 40.90⁰ - Соединение угловое 90⁰, подключен к магистральному линейному светильнику на заводе | СВЕТ | шт | 1257.8 | 1320.68 | RUB | 1321 | 8998 | 2026-08-28 | Освещение Рефлекта |  | 4 |  | не проверено
МАТ.СВЕТ.116 | Longa 40/50.VAR` - Соединение угловое ХХ`, подключен к магистральному светильнику на заводе | СВЕТ | шт | 2580.48 | 2709.5 | RUB | 2710 | 8998 | 2026-08-28 | Освещение Рефлекта |  | 4 |  | не проверено
МАТ.СВЕТ.117 | Longa 61 15W/mt-4000K CRI 90 MP 175mA ROW Susp BLK - Светильник | СВЕТ | шт | 13953.87 | 14651.56 | RUB | 14652 | 8998 | 2026-08-28 | Освещение Рефлекта |  | 4 |  | не проверено
МАТ.СВЕТ.118 | Longa 61 15W/mt-4000K CRI 90 MP 175mA ROW Susp WHI - Светильник | СВЕТ | шт | 13953.87 | 14651.56 | RUB | 14652 | 8998 | 2026-08-28 | Освещение Рефлекта |  | 4 |  | не проверено
МАТ.СВЕТ.119 | Longa 61 22W/mt-4000K CRI 90 MP 270mA ROW Ceil BLK, L=XXXXmm - Светильник потолочный. Предусмотреть выход кабеля сбоку | СВЕТ | шт | 11723.57 | 12309.74 | RUB | 12310 | 8998 | 2026-08-28 | Освещение Рефлекта |  | 4 |  | не проверено
МАТ.СВЕТ.120 | Longa 61 22W/mt-4000K CRI 90 MP 270mA ROW Ceil WHI, L=XXXXmm - Светильник потолочный. Предусмотреть выход кабеля сбоку | СВЕТ | шт | 11723.57 | 12309.74 | RUB | 12310 | 8998 | 2026-08-28 | Освещение Рефлекта |  | 4 |  | не проверено
МАТ.СВЕТ.121 | Longa 61 25W-4000K CRI 90 MP 270mA M1200 Susp BLK - Светильник | СВЕТ | шт | 13953.87 | 14651.56 | RUB | 14652 | 8998 | 2026-08-28 | Освещение Рефлекта |  | 4 |  | не проверено
МАТ.СВЕТ.122 | Longa 61 25W-4000K CRI 90 MP 270mA M1200 Susp WHI - Светильник | СВЕТ | шт | 13953.87 | 14651.56 | RUB | 14652 | 8998 | 2026-08-28 | Освещение Рефлекта |  | 4 |  | не проверено
МАТ.СВЕТ.123 | Longa 61 35W-4000K CRI 90 MP M1200 Susp BLK - Светильник | СВЕТ | шт | 13953.87 | 14651.56 | RUB | 14652 | 8998 | 2026-08-28 | Освещение Рефлекта |  | 4 |  | не проверено
МАТ.СВЕТ.124 | Longa 61 35W-4000K CRI 90 MP M1200 Susp WHI - Светильник | СВЕТ | шт | 13953.87 | 14651.56 | RUB | 14652 | 8998 | 2026-08-28 | Освещение Рефлекта |  | 4 |  | не проверено
МАТ.СВЕТ.125 | Longa 61 37W-4000K CRI 90 390mA MP M1200 Susp BLK - Светильник | СВЕТ | шт | 13953.87 | 14651.56 | RUB | 14652 | 8998 | 2026-08-28 | Освещение Рефлекта |  | 4 |  | не проверено
МАТ.СВЕТ.126 | Longa 61 37W-4000K CRI 90 390mA MP M1200 Susp WHI - Светильник | СВЕТ | шт | 13953.87 | 14651.56 | RUB | 14652 | 8998 | 2026-08-28 | Освещение Рефлекта |  | 4 |  | не проверено
МАТ.СВЕТ.127 | Longa 61 46W-4000K CRI 90 MP 2xL24 270mA M1200 Susp BLK - Светильник | СВЕТ | шт | 18379.31 | 19298.27 | RUB | 19298 | 8998 | 2026-08-28 | Освещение Рефлекта |  | 4 |  | не проверено
МАТ.СВЕТ.128 | Longa 61 46W-4000K CRI 90 MP 2xL24 270mA M1200 Susp WHI - Светильник | СВЕТ | шт | 18379.31 | 19298.27 | RUB | 19298 | 8998 | 2026-08-28 | Освещение Рефлекта |  | 4 |  | не проверено
МАТ.СВЕТ.129 | Longa 61/71.U-kit - Крепёж в потолок 1 шт. | СВЕТ | шт | 660.56 | 693.58 | RUB | 694 | 8998 | 2026-08-28 | Освещение Рефлекта |  | 4 |  | не проверено
МАТ.СВЕТ.130 | Longa 61/71.U-kit - Крепёж в потолок 1 шт. | СВЕТ | шт | 660.56 | 693.58 | RUB | 694 | 8998 | 2026-08-28 | Освещение Рефлекта |  | 4 |  | не проверено
МАТ.СВЕТ.131 | Longa 71 39W-4000K CRI 90 MP M1400 Recess WHI - Светильник | СВЕТ | шт | 15962.94 | 16761.09 | RUB | 16761 | 8998 | 2026-08-28 | Освещение Рефлекта |  | 4 |  | не проверено
МАТ.СВЕТ.132 | Longa 71 45W-4000K CRI 90 MP ROW Recess WHI - Светильник | СВЕТ | шт | 11467.51 | 12040.89 | RUB | 12041 | 8998 | 2026-08-28 | Освещение Рефлекта |  | 4 |  | не проверено
МАТ.СВЕТ.133 | MICA D190 14W-4000K CRI 90 Recess MP ECO BLK - Светильник | СВЕТ | шт | 5145.53 | 5402.8 | RUB | 5403 | 8998 | 2026-08-28 | Освещение Рефлекта |  | 4 |  | не проверено
МАТ.СВЕТ.134 | MICA D190 14W-4000K CRI 90 Recess MP ECO WHI - Светильник | СВЕТ | шт | 5145.53 | 5402.8 | RUB | 5403 | 8998 | 2026-08-28 | Освещение Рефлекта |  | 4 |  | не проверено
МАТ.СВЕТ.135 | MICA System Base Kit, ROW Susp BLK, L=XXXXmm - База | СВЕТ | шт | 5958.23 | 6256.14 | RUB | 6256 | 8998 | 2026-08-28 | Освещение Рефлекта |  | 4 |  | не проверено
МАТ.СВЕТ.136 | MICA System D330 27W-4000K CRI 90 MP ECO BLK - Светильник | СВЕТ | шт | 17396.51 | 18266.33 | RUB | 18266 | 8998 | 2026-08-28 | Освещение Рефлекта |  | 4 |  | не проверено
МАТ.СВЕТ.137 | Nuby 600x600 LongPrism T15-24 20W-4000K CRI 90 M600 175mA Recess - Светильник | СВЕТ | шт | 17393.67 | 18263.35 | RUB | 18263 | 8998 | 2026-08-28 | Освещение Рефлекта |  | 4 |  | не проверено
МАТ.СВЕТ.138 | Nuby 600x600 LongPrism T15-24 30W-4000K CRI 90 M600 270mA Recess - Светильник | СВЕТ | шт | 17393.67 | 18263.35 | RUB | 18263 | 8998 | 2026-08-28 | Освещение Рефлекта |  | 4 |  | не проверено
МАТ.СВЕТ.139 | Nuby 600x600 LongPrism T15-24 39W-4000K CRI 90 M600 Recess - Светильник | СВЕТ | шт | 17393.67 | 18263.35 | RUB | 18263 | 8998 | 2026-08-28 | Освещение Рефлекта |  | 4 |  | не проверено
МАТ.СВЕТ.140 | O-Brant D600, L1750 25W-4000K CRI 90 Susp BLK - Светильник | СВЕТ | шт | 38701.37 | 40636.44 | RUB | 40636 | 8998 | 2026-08-28 | Освещение Рефлекта |  | 4 |  | не проверено
МАТ.СВЕТ.141 | ORTUS SORES 1000 св-к подвесной/накладной LED 76W/4000K (КРАСНЫЙ RAL 3020 ШАГРЕНЬ) | СВЕТ | шт | 26623.74 | 27954.93 | RUB | 27955 | 8998 | 2026-08-28 | Светильники Профдед |  | 4 |  | не проверено
МАТ.СВЕТ.142 | ORTUS SORES 1000 св-к подвесной/накладной LED 76W/4000K DIMM 0-10V (КРАСНЫЙ RAL 3020 ШАГРЕНЬ) | СВЕТ | шт | 30223.22 | 31734.38 | RUB | 31734 | 8998 | 2026-08-28 | Светильники Профдед |  | 4 |  | не проверено
МАТ.СВЕТ.143 | ORTUS SORES 1500 св-к подвесной LED 124W/4000K DIMM 0-10V (КРАСНЫЙ RAL 3020 ШАГРЕНЬ) | СВЕТ | шт | 59375.91 | 62344.71 | RUB | 62345 | 8998 | 2026-08-28 | Светильники Профдед |  | 4 |  | не проверено
МАТ.СВЕТ.144 | ORTUS SORES 2000 св-к подвесной LED 192W/4000K DIMM 0-10V (КРАСНЫЙ RAL 3020 ШАГРЕНЬ) | СВЕТ | шт | 79321.99 | 83288.09 | RUB | 83288 | 8998 | 2026-08-28 | Светильники Профдед |  | 4 |  | не проверено
МАТ.СВЕТ.145 | ORTUS SORES 2500 св-к подвесной LED 285W/4000K DIMM 0-10V (КРАСНЫЙ RAL 3020 ШАГРЕНЬ) | СВЕТ | шт | 95957.6 | 100755.48 | RUB | 100755 | 8998 | 2026-08-28 | Светильники Профдед |  | 4 |  | не проверено
МАТ.СВЕТ.146 | ORTUS SORES 650 св-к накладной LED 53W/4000K (СЕРЫЙ RAL 7047 МАТОВЫЙ) | СВЕТ | шт | 17459.19 | 18332.15 | RUB | 18332 | 8998 | 2026-08-28 | Светильники Профдед |  | 4 |  | не проверено
МАТ.СВЕТ.147 | ORTUS SORES 650 св-к подвесной LED 53W/4000K подвес 1,5м (СЕРЫЙ RAL 7047 МАТОВЫЙ) | СВЕТ | шт | 17459.19 | 18332.15 | RUB | 18332 | 8998 | 2026-08-28 | Светильники Профдед |  | 4 |  | не проверено
МАТ.СВЕТ.148 | PLS-36-2 Соединитель T-образный для шинопровода, черный | СВЕТ | шт | 1034.78 | 1086.51 | RUB | 1087 | 8998 | 2026-08-28 | Освещение Рефлекта |  | 4 |  | не проверено
МАТ.СВЕТ.149 | PLS-37-2 Соединитель T-образный для шинопровода, черный | СВЕТ | шт | 1034.78 | 1086.51 | RUB | 1087 | 8998 | 2026-08-28 | Освещение Рефлекта |  | 4 |  | не проверено
МАТ.СВЕТ.150 | PLS-38-2 Соединитель X-образный для шинопровода, черный | СВЕТ | шт | 1552.16 | 1629.77 | RUB | 1630 | 8998 | 2026-08-28 | Освещение Рефлекта |  | 4 |  | не проверено
МАТ.СВЕТ.151 | PLS-39-2 Соединитель T-образный для шинопровода, черный | СВЕТ | шт | 1034.78 | 1086.51 | RUB | 1087 | 8998 | 2026-08-28 | Освещение Рефлекта |  | 4 |  | не проверено
МАТ.СВЕТ.152 | PLS-40-2 Соединитель T-образный для шинопровода, черный | СВЕТ | шт | 1034.78 | 1086.51 | RUB | 1087 | 8998 | 2026-08-28 | Освещение Рефлекта |  | 4 |  | не проверено
МАТ.СВЕТ.153 | Panel 7W -4000K 500mm w/o diffuser w/reflector 400mm Ceil - Светильник без рассеивателя, без отражателя | СВЕТ | шт | 3433.18 | 3604.84 | RUB | 3605 | 8998 | 2026-08-28 | Освещение Рефлекта |  | 4 |  | не проверено
МАТ.СВЕТ.154 | Q45 Track Lens 36` 8W-4000K CRI 90 - Прожектор | СВЕТ | шт | 7937.06 | 8333.91 | RUB | 8334 | 8998 | 2026-08-28 | Освещение Рефлекта |  | 4 |  | не проверено
МАТ.СВЕТ.155 | Q70 Track Ref 38` 8W-4000K CRI 90 BLK - Светильник | СВЕТ | шт | 9710.82 | 10196.36 | RUB | 10196 | 8998 | 2026-08-28 | Освещение Рефлекта |  | 4 |  | не проверено
МАТ.СВЕТ.156 | Q70 Track Ref 45` 8W-4000K CRI 90_BLK - Светильник | СВЕТ | шт | 9734.44 | 10221.17 | RUB | 10221 | 8998 | 2026-08-28 | Освещение Рефлекта |  | 4 |  | не проверено
МАТ.СВЕТ.157 | Quark AIR HE D30 Lens 10` 2W-4000K CRI 90 H200 Susp BLK - Светильник | СВЕТ | шт | 5013.69 | 5264.37 | RUB | 5264 | 8998 | 2026-08-28 | Освещение Рефлекта |  | 4 |  | не проверено
МАТ.СВЕТ.158 | Quark AIR HE D30 Lens 10` 2W-4000K CRI 90 H300 Susp - Светильник | СВЕТ | шт | 5286.2 | 5550.51 | RUB | 5551 | 8998 | 2026-08-28 | Освещение Рефлекта |  | 4 |  | не проверено
МАТ.СВЕТ.159 | Quark AIR HE D30 Lens 10` 2W-4000K CRI 90 H500 Susp BLK - Светильник | СВЕТ | шт | 5817.78 | 6108.67 | RUB | 6109 | 8998 | 2026-08-28 | Освещение Рефлекта |  | 4 |  | не проверено
МАТ.СВЕТ.160 | Quark AIR HE D30 Lens 10` 2W-4000K CRI 90 H500 Susp Gold - Светильник | СВЕТ | шт | 5817.78 | 6108.67 | RUB | 6109 | 8998 | 2026-08-28 | Освещение Рефлекта |  | 4 |  | не проверено
МАТ.СВЕТ.161 | Quark AIR HE D45 MP 8W-4000K CRI 90 H110 Susp BLK - Светильник | СВЕТ | шт | 5257.68 | 5520.56 | RUB | 5521 | 8998 | 2026-08-28 | Освещение Рефлекта |  | 4 |  | не проверено
МАТ.СВЕТ.162 | Quark AIR HE MP D30 8W-4000K CRI 90 H420 Susp BLK - Светильник | СВЕТ | шт | 6505.38 | 6830.65 | RUB | 6831 | 8998 | 2026-08-28 | Освещение Рефлекта |  | 4 |  | не проверено
МАТ.СВЕТ.163 | Quark AIR HE MP D30 8W-4000K CRI 90 H420 Susp WHI - Светильник | СВЕТ | шт | 6505.38 | 6830.65 | RUB | 6831 | 8998 | 2026-08-28 | Освещение Рефлекта |  | 4 |  | не проверено
МАТ.СВЕТ.164 | Quark AIR HE MP D70 12W-4000K CRI 90 H210 Susp BLK - Светильник | СВЕТ | шт | 8103.38 | 8508.54 | RUB | 8509 | 8998 | 2026-08-28 | Освещение Рефлекта |  | 4 |  | не проверено
МАТ.СВЕТ.165 | Quark AIR HE MP D70 12W-4000K CRI 90 H210 Susp WHI - Светильник | СВЕТ | шт | 8103.38 | 8508.54 | RUB | 8509 | 8998 | 2026-08-28 | Освещение Рефлекта |  | 4 |  | не проверено
МАТ.СВЕТ.166 | Quark AIR IT MP D30 8W-4000K CRI 90 H420 Susp BLK - Светильник (драйвер выносной) | СВЕТ | шт | 6505.38 | 6830.65 | RUB | 6831 | 8998 | 2026-08-28 | Освещение Рефлекта |  | 4 |  | не проверено
МАТ.СВЕТ.167 | Quark AIR IT MP D30 8W-4000K CRI 90 H420 Susp WHI - Светильник (драйвер выносной) | СВЕТ | шт | 6505.38 | 6830.65 | RUB | 6831 | 8998 | 2026-08-28 | Освещение Рефлекта |  | 4 |  | не проверено
МАТ.СВЕТ.168 | Quark AIR IT MP D45 12W-4000K CRI 90 H210 Susp BLK - Светильник + NECK Q45 IT - Декоративная насадка | СВЕТ | шт | 8383.09 | 8802.25 | RUB | 8802 | 8998 | 2026-08-28 | Освещение Рефлекта |  | 4 |  | не проверено
МАТ.СВЕТ.169 | Quark AIR IT MP D45 12W-4000K CRI 90 H210 Susp WHI - Светильник + NECK Q45 IT - Декоративная насадка | СВЕТ | шт | 8383.09 | 8802.25 | RUB | 8802 | 8998 | 2026-08-28 | Освещение Рефлекта |  | 4 |  | не проверено
МАТ.СВЕТ.170 | Quark AIR IT MP D70 12W-4000K CRI 90 H210 Susp BLK - Светильник | СВЕТ | шт | 8103.38 | 8508.54 | RUB | 8509 | 8998 | 2026-08-28 | Освещение Рефлекта |  | 4 |  | не проверено
МАТ.СВЕТ.171 | Quark AIR IT MP D70 12W-4000K CRI 90 H210 Susp WHI - Светильник | СВЕТ | шт | 8103.38 | 8508.54 | RUB | 8509 | 8998 | 2026-08-28 | Освещение Рефлекта |  | 4 |  | не проверено
МАТ.СВЕТ.172 | Quark AIR IT MP D70 8W-4000K CRI 90 H210 Susp BLK - Светильник | СВЕТ | шт | 7143.26 | 7500.42 | RUB | 7500 | 8998 | 2026-08-28 | Освещение Рефлекта |  | 4 |  | не проверено
МАТ.СВЕТ.173 | Quark AIR IT MP D70 8W-4000K CRI 90 H210 Susp WHI - Светильник | СВЕТ | шт | 7143.26 | 7500.42 | RUB | 7500 | 8998 | 2026-08-28 | Освещение Рефлекта |  | 4 |  | не проверено
МАТ.СВЕТ.174 | Quark AIR IT Ref 45` D70 6W-4000K CRI 90 H210 Susp BLK - Светильник | СВЕТ | шт | 8103.38 | 8508.54 | RUB | 8509 | 8998 | 2026-08-28 | Освещение Рефлекта |  | 4 |  | не проверено
МАТ.СВЕТ.175 | Quark AIR IT Ref 45` D70 6W-4000K CRI 90 H210 Susp WHI - Светильник | СВЕТ | шт | 8103.38 | 8508.54 | RUB | 8509 | 8998 | 2026-08-28 | Освещение Рефлекта |  | 4 |  | не проверено
МАТ.СВЕТ.176 | Quark AIR IT Ref 45` D70 8W-4000K CRI 90 H210 Susp BLK - Светильник | СВЕТ | шт | 8103.38 | 8508.54 | RUB | 8509 | 8998 | 2026-08-28 | Освещение Рефлекта |  | 4 |  | не проверено
МАТ.СВЕТ.177 | Quark AIR IT Ref 45` D70 8W-4000K CRI 90 H210 Susp WHI - Светильник | СВЕТ | шт | 8103.38 | 8508.54 | RUB | 8509 | 8998 | 2026-08-28 | Освещение Рефлекта |  | 4 |  | не проверено
МАТ.СВЕТ.178 | Quark AIR IT Ref 60` D70 12W-4000K CRI 90 H210 Susp BLK - Светильник | СВЕТ | шт | 8103.38 | 8508.54 | RUB | 8509 | 8998 | 2026-08-28 | Освещение Рефлекта |  | 4 |  | не проверено
МАТ.СВЕТ.179 | Quark AIR IT Ref 60` D70 12W-4000K CRI 90 H210 Susp WHI - Светильник | СВЕТ | шт | 8103.38 | 8508.54 | RUB | 8509 | 8998 | 2026-08-28 | Освещение Рефлекта |  | 4 |  | не проверено
МАТ.СВЕТ.180 | Quark AIR IT Ref 60` D70 6W-4000K CRI 90 H210 Susp BLK - Светильник | СВЕТ | шт | 8103.38 | 8508.54 | RUB | 8509 | 8998 | 2026-08-28 | Освещение Рефлекта |  | 4 |  | не проверено
МАТ.СВЕТ.181 | Quark AIR IT Ref 60` D70 6W-4000K CRI 90 H210 Susp WHI - Светильник | СВЕТ | шт | 8103.38 | 8508.54 | RUB | 8509 | 8998 | 2026-08-28 | Освещение Рефлекта |  | 4 |  | не проверено
МАТ.СВЕТ.182 | Quark AIR IT Ref 60` D70 8W-4000K CRI 90 H210 Susp BLK - Светильник | СВЕТ | шт | 8103.38 | 8508.54 | RUB | 8509 | 8998 | 2026-08-28 | Освещение Рефлекта |  | 4 |  | не проверено
МАТ.СВЕТ.183 | Quark AIR IT Ref 60` D70 8W-4000K CRI 90 H210 Susp WHI - Светильник | СВЕТ | шт | 8103.38 | 8508.54 | RUB | 8509 | 8998 | 2026-08-28 | Освещение Рефлекта |  | 4 |  | не проверено
МАТ.СВЕТ.184 | Quark IN HE D70 MP 8W-4000K CRI 90 Recess BLK - Светильник | СВЕТ | шт | 6090.53 | 6395.05 | RUB | 6395 | 8998 | 2026-08-28 | Освещение Рефлекта |  | 4 |  | не проверено
МАТ.СВЕТ.185 | Quark IN HE D70 MP 8W-4000K CRI 90 Recess IP44 BLK - Светильник | СВЕТ | шт | 7004.34 | 7354.56 | RUB | 7355 | 8998 | 2026-08-28 | Освещение Рефлекта |  | 4 |  | не проверено
МАТ.СВЕТ.186 | Quark IN HE D70 MP 8W-4000K CRI 90 Recess IP44 WHI - Светильник | СВЕТ | шт | 7004.34 | 7354.56 | RUB | 7355 | 8998 | 2026-08-28 | Освещение Рефлекта |  | 4 |  | не проверено
МАТ.СВЕТ.187 | Quark IN HE D70 MP 8W-4000K CRI 90 Recess WHI - Светильник | СВЕТ | шт | 6090.53 | 6395.05 | RUB | 6395 | 8998 | 2026-08-28 | Освещение Рефлекта |  | 4 |  | не проверено
МАТ.СВЕТ.188 | Quark IN IT D70 REF 45` 6W-4000K CRI 90 Recess BLK - Светильник | СВЕТ | шт | 7072.38 | 7426 | RUB | 7426 | 8998 | 2026-08-28 | Освещение Рефлекта |  | 4 |  | не проверено
МАТ.СВЕТ.189 | Quark IN IT D70 REF 45` 6W-4000K CRI 90 Recess IP54 BLK - Светильник | СВЕТ | шт | 8133.62 | 8540.3 | RUB | 8540 | 8998 | 2026-08-28 | Освещение Рефлекта |  | 4 |  | не проверено
МАТ.СВЕТ.190 | Quark IN IT D70 REF 45` 6W-4000K CRI 90 Recess IP54 WHI - Светильник | СВЕТ | шт | 8133.62 | 8540.3 | RUB | 8540 | 8998 | 2026-08-28 | Освещение Рефлекта |  | 4 |  | не проверено
МАТ.СВЕТ.191 | Quark IN IT D70 REF 45` 6W-4000K CRI 90 Recess WHI - Светильник | СВЕТ | шт | 7072.38 | 7426 | RUB | 7426 | 8998 | 2026-08-28 | Освещение Рефлекта |  | 4 |  | не проверено
МАТ.СВЕТ.192 | Quark IN IT D70 REF 45` 8W-4000K CRI 90 Recess BLK - Светильник | СВЕТ | шт | 7072.38 | 7426 | RUB | 7426 | 8998 | 2026-08-28 | Освещение Рефлекта |  | 4 |  | не проверено
МАТ.СВЕТ.193 | Quark IN IT D70 REF 45` 8W-4000K CRI 90 Recess WHI - Светильник | СВЕТ | шт | 7072.38 | 7426 | RUB | 7426 | 8998 | 2026-08-28 | Освещение Рефлекта |  | 4 |  | не проверено
МАТ.СВЕТ.194 | Quark IN IT D70 REF 60` 12W-4000K CRI 90 Recess BLK - Светильник | СВЕТ | шт | 7072.38 | 7426 | RUB | 7426 | 8998 | 2026-08-28 | Освещение Рефлекта |  | 4 |  | не проверено
МАТ.СВЕТ.195 | Quark IN IT D70 REF 60` 12W-4000K CRI 90 Recess WHI - Светильник | СВЕТ | шт | 7072.38 | 7426 | RUB | 7426 | 8998 | 2026-08-28 | Освещение Рефлекта |  | 4 |  | не проверено
МАТ.СВЕТ.196 | Quark IN IT D70 REF 60` 6W-4000K CRI 90 Recess BLK - Светильник | СВЕТ | шт | 7072.38 | 7426 | RUB | 7426 | 8998 | 2026-08-28 | Освещение Рефлекта |  | 4 |  | не проверено
МАТ.СВЕТ.197 | Quark IN IT D70 REF 60` 6W-4000K CRI 90 Recess WHI - Светильник | СВЕТ | шт | 7072.38 | 7426 | RUB | 7426 | 8998 | 2026-08-28 | Освещение Рефлекта |  | 4 |  | не проверено
МАТ.СВЕТ.198 | Quark IN IT D70 REF 60` 8W-4000K CRI 90 Recess BLK - Светильник | СВЕТ | шт | 7072.38 | 7426 | RUB | 7426 | 8998 | 2026-08-28 | Освещение Рефлекта |  | 4 |  | не проверено
МАТ.СВЕТ.199 | Quark IN IT D70 REF 60` 8W-4000K CRI 90 Recess WHI - Светильник | СВЕТ | шт | 7072.38 | 7426 | RUB | 7426 | 8998 | 2026-08-28 | Освещение Рефлекта |  | 4 |  | не проверено
МАТ.СВЕТ.200 | Quark ON HE MP D30 8W-4000K CRI 90 H420 Ceil BLK - Светильник (драйвер выносной) | СВЕТ | шт | 5063.12 | 5316.28 | RUB | 5316 | 8998 | 2026-08-28 | Освещение Рефлекта |  | 4 |  | не проверено
МАТ.СВЕТ.201 | Quark ON HE MP D30 8W-4000K CRI 90 H630 Ceil BLK - Светильник (драйвер выносной) | СВЕТ | шт | 5465.18 | 5738.44 | RUB | 5738 | 8998 | 2026-08-28 | Освещение Рефлекта |  | 4 |  | не проверено
МАТ.СВЕТ.202 | Quark ON IT D70 45` 8W-4000K CRI 90 H210 Ceil RAL3028 - Светильник | СВЕТ | шт | 7827.44 | 8218.81 | RUB | 8219 | 8998 | 2026-08-28 | Освещение Рефлекта |  | 4 |  | не проверено
МАТ.СВЕТ.203 | Ray IN D1000 69W-4000K CRI 90 270mA Susp BLK - Светильник | СВЕТ | шт | 35442.22 | 37214.34 | RUB | 37214 | 8998 | 2026-08-28 | Освещение Рефлекта |  | 4 |  | не проверено
МАТ.СВЕТ.204 | Ray IN D1000 69W-4000K CRI 90 270mA Susp WHI - Светильник | СВЕТ | шт | 35442.22 | 37214.34 | RUB | 37214 | 8998 | 2026-08-28 | Освещение Рефлекта |  | 4 |  | не проверено
МАТ.СВЕТ.205 | Ray IN D750 69W-4000K CRI 90 Susp BLK - Светильник | СВЕТ | шт | 25462.08 | 26735.18 | RUB | 26735 | 8998 | 2026-08-28 | Освещение Рефлекта |  | 4 |  | не проверено
МАТ.СВЕТ.206 | Ray IN D750 69W-4000K CRI 90 Susp WHI - Светильник | СВЕТ | шт | 25462.08 | 26735.18 | RUB | 26735 | 8998 | 2026-08-28 | Освещение Рефлекта |  | 4 |  | не проверено
МАТ.СВЕТ.207 | Ray line 14W-4000K CRI 90 M500 TRACK BLK - Светильник на трек | СВЕТ | шт | 14921.04 | 15667.09 | RUB | 15667 | 8998 | 2026-08-28 | Освещение Рефлекта |  | 4 |  | не проверено
МАТ.СВЕТ.208 | Ray line 15W/mt-4000K CRI 90 ROW 175mA Susp BLK - Светильник | СВЕТ | шт | 9664.62 | 10147.85 | RUB | 10148 | 8998 | 2026-08-28 | Освещение Рефлекта |  | 4 |  | не проверено
МАТ.СВЕТ.209 | Ray line 15W/mt-4000K CRI 90 ROW 175mA Susp WHI - Светильник | СВЕТ | шт | 9664.62 | 10147.85 | RUB | 10148 | 8998 | 2026-08-28 | Освещение Рефлекта |  | 4 |  | не проверено
МАТ.СВЕТ.210 | Ray line 20W/mt-4000K CRI 90 ROW 270mA Susp BLK (драйвер выносной) - Светильник | СВЕТ | шт | 9664.62 | 10147.85 | RUB | 10148 | 8998 | 2026-08-28 | Освещение Рефлекта |  | 4 |  | не проверено
МАТ.СВЕТ.211 | Ray line 20W/mt-4000K CRI 90 ROW 270mA Susp BLK (драйвер выносной) - Светильник | СВЕТ | шт | 9664.62 | 10147.85 | RUB | 10148 | 8998 | 2026-08-28 | Освещение Рефлекта |  | 4 |  | не проверено
МАТ.СВЕТ.212 | Ray line 20W/mt-4000K CRI 90 ROW 270mA Susp WHI (драйвер выносной) - Светильник | СВЕТ | шт | 9664.62 | 10147.85 | RUB | 10148 | 8998 | 2026-08-28 | Освещение Рефлекта |  | 4 |  | не проверено
МАТ.СВЕТ.213 | Ray line 20W/mt-4000K CRI 90 ROW 270mA Susp WHI (драйвер выносной) - Светильник | СВЕТ | шт | 9664.62 | 10147.85 | RUB | 10148 | 8998 | 2026-08-28 | Освещение Рефлекта |  | 4 |  | не проверено
МАТ.СВЕТ.214 | Ray line 26W-4000K CRI 90 M900 Susp BLK - Светильник | СВЕТ | шт | 8997.76 | 9447.65 | RUB | 9448 | 8998 | 2026-08-28 | Освещение Рефлекта |  | 4 |  | не проверено
МАТ.СВЕТ.215 | Ray line 26W-4000K CRI 90 M900 Susp WHI - Светильник | СВЕТ | шт | 8997.76 | 9447.65 | RUB | 9448 | 8998 | 2026-08-28 | Освещение Рефлекта |  | 4 |  | не проверено
МАТ.СВЕТ.216 | Ray line 31W/mt-4000K CRI 90 ROW Recess - Светильник | СВЕТ | шт | 7918.38 | 8314.29 | RUB | 8314 | 8998 | 2026-08-28 | Освещение Рефлекта |  | 4 |  | не проверено
МАТ.СВЕТ.217 | Ray line 33W-4000K CRI 90 M1200 Susp BLK - Светильник | СВЕТ | шт | 10784.34 | 11323.56 | RUB | 11324 | 8998 | 2026-08-28 | Освещение Рефлекта |  | 4 |  | не проверено
МАТ.СВЕТ.218 | Ray line 33W-4000K CRI 90 M1200 Susp WHI - Светильник | СВЕТ | шт | 10784.34 | 11323.56 | RUB | 11324 | 8998 | 2026-08-28 | Освещение Рефлекта |  | 4 |  | не проверено
МАТ.СВЕТ.219 | Ray line 39W-3000K CRI 90 2xL24 M700 Susp BLK - Светильник | СВЕТ | шт | 6774.89 | 7113.64 | RUB | 7114 | 8998 | 2026-08-28 | Освещение Рефлекта |  | 4 |  | не проверено
МАТ.СВЕТ.220 | Ray line 39W-3000K CRI 90 2xL24 M700 Susp WHI - Светильник | СВЕТ | шт | 6774.89 | 7113.64 | RUB | 7114 | 8998 | 2026-08-28 | Освещение Рефлекта |  | 4 |  | не проверено
МАТ.СВЕТ.221 | Ray line 39W-4000K CRI 90 M1400 Susp BLK - Светильник | СВЕТ | шт | 13453.15 | 14125.8 | RUB | 14126 | 8998 | 2026-08-28 | Освещение Рефлекта |  | 4 |  | не проверено
МАТ.СВЕТ.222 | Ray line 39W-4000K CRI 90 M1400 Susp WHI - Светильник | СВЕТ | шт | 13453.15 | 14125.8 | RUB | 14126 | 8998 | 2026-08-28 | Освещение Рефлекта |  | 4 |  | не проверено
МАТ.СВЕТ.223 | Ray line 46W-4000K CRI 90 ROW 2xL24 270mA Recess BLK, L=1162mm - Светильник | СВЕТ | шт | 9201.47 | 9661.54 | RUB | 9662 | 8998 | 2026-08-28 | Освещение Рефлекта |  | 4 |  | не проверено
МАТ.СВЕТ.224 | Ray line.90⁰ - Соединение угловое 90⁰ в одной плоскости, подключен к магистральному линейному светильнику на заводе | СВЕТ | шт | 1437.35 | 1509.21 | RUB | 1509 | 8998 | 2026-08-28 | Освещение Рефлекта |  | 4 |  | не проверено
МАТ.СВЕТ.225 | Ray line.U-kit - Крепёж в потолок 1 шт. | СВЕТ | шт | 660.56 | 693.58 | RUB | 694 | 8998 | 2026-08-28 | Освещение Рефлекта |  | 4 |  | не проверено
МАТ.СВЕТ.226 | Ray line.U-kit - Крепёж в потолок 1 шт. | СВЕТ | шт | 660.56 | 693.58 | RUB | 694 | 8998 | 2026-08-28 | Освещение Рефлекта |  | 4 |  | не проверено
МАТ.СВЕТ.227 | Rota D1000 MP ECO 28W-4000K CRI 90 270mA Susp BLK - Светильник | СВЕТ | шт | 32428.62 | 34050.05 | RUB | 34050 | 8998 | 2026-08-28 | Освещение Рефлекта |  | 4 |  | не проверено
МАТ.СВЕТ.228 | Rota D1000 MP ECO 28W-4000K CRI 90 270mA Susp WHI - Светильник | СВЕТ | шт | 32428.62 | 34050.05 | RUB | 34050 | 8998 | 2026-08-28 | Освещение Рефлекта |  | 4 |  | не проверено
МАТ.СВЕТ.229 | Rota D1000 MP ECO 42W-4000K CRI 90 Ceil BLK H95 - Светильник потолочный специсполнение под данный проект. Предусмотреть выход кабеля сбоку | СВЕТ | шт | 32953.1 | 34600.75 | RUB | 34601 | 8998 | 2026-08-28 | Освещение Рефлекта |  | 4 |  | не проверено
МАТ.СВЕТ.230 | Rota D1000 MP ECO 42W-4000K CRI 90 Ceil WHI H95 - Светильник потолочный специсполнение под данный проект. Предусмотреть выход кабеля сбоку | СВЕТ | шт | 32953.1 | 34600.75 | RUB | 34601 | 8998 | 2026-08-28 | Освещение Рефлекта |  | 4 |  | не проверено
МАТ.СВЕТ.231 | Rota D1000 MP ECO 42W-4000K CRI 90 Susp BLK - Светильник | СВЕТ | шт | 32428.62 | 34050.05 | RUB | 34050 | 8998 | 2026-08-28 | Освещение Рефлекта |  | 4 |  | не проверено
МАТ.СВЕТ.232 | Rota D1000 MP ECO 42W-4000K CRI 90 Susp WHI - Светильник | СВЕТ | шт | 32428.62 | 34050.05 | RUB | 34050 | 8998 | 2026-08-28 | Освещение Рефлекта |  | 4 |  | не проверено
МАТ.СВЕТ.233 | Rota D1000 MP ECO 54W-4000K CRI 90 L24 270mA Susp BLK - Светильник | СВЕТ | шт | 33572.07 | 35250.67 | RUB | 35251 | 8998 | 2026-08-28 | Освещение Рефлекта |  | 4 |  | не проверено
МАТ.СВЕТ.234 | Rota D1000 MP ECO 54W-4000K CRI 90 L24 270mA Susp WHI - Светильник | СВЕТ | шт | 33572.07 | 35250.67 | RUB | 35251 | 8998 | 2026-08-28 | Освещение Рефлекта |  | 4 |  | не проверено
МАТ.СВЕТ.235 | Rota D1000 MP ECO 77W-4000K CRI 90 L24 Susp BLK - Светильник | СВЕТ | шт | 33572.07 | 35250.67 | RUB | 35251 | 8998 | 2026-08-28 | Освещение Рефлекта |  | 4 |  | не проверено
МАТ.СВЕТ.236 | Rota D1000 MP ECO 77W-4000K CRI 90 L24 Susp WHI - Светильник | СВЕТ | шт | 33572.07 | 35250.67 | RUB | 35251 | 8998 | 2026-08-28 | Освещение Рефлекта |  | 4 |  | не проверено
МАТ.СВЕТ.237 | Rota D1500 MP ECO 69W-4000K CRI 90 Susp BLK - Светильник | СВЕТ | шт | 50478.12 | 53002.03 | RUB | 53002 | 8998 | 2026-08-28 | Освещение Рефлекта |  | 4 |  | не проверено
МАТ.СВЕТ.238 | Rota D1500 MP ECO 69W-4000K CRI 90 Susp WHI - Светильник | СВЕТ | шт | 50478.12 | 53002.03 | RUB | 53002 | 8998 | 2026-08-28 | Освещение Рефлекта |  | 4 |  | не проверено
МАТ.СВЕТ.239 | Rota D650 MP ECO 28W-4000K CRI 90 Susp BLK - Светильник | СВЕТ | шт | 25106.76 | 26362.1 | RUB | 26362 | 8998 | 2026-08-28 | Освещение Рефлекта |  | 4 |  | не проверено
МАТ.СВЕТ.240 | Rota D650 MP ECO 28W-4000K CRI 90 Susp WHI - Светильник | СВЕТ | шт | 25106.76 | 26362.1 | RUB | 26362 | 8998 | 2026-08-28 | Освещение Рефлекта |  | 4 |  | не проверено
МАТ.СВЕТ.241 | Rota D650 MP ECO 36W-4000K CRI 90 L24 Reduced Susp BLK - Светильник | СВЕТ | шт | 25106.76 | 26362.1 | RUB | 26362 | 8998 | 2026-08-28 | Освещение Рефлекта |  | 4 |  | не проверено
МАТ.СВЕТ.242 | Rota D650 MP ECO 36W-4000K CRI 90 L24 Reduced Susp WHI - Светильник | СВЕТ | шт | 27785.84 | 29175.13 | RUB | 29175 | 8998 | 2026-08-28 | Освещение Рефлекта |  | 4 |  | не проверено
МАТ.СВЕТ.243 | Rota D800 MP ECO 40W-4000K CRI 90 Ceil BLK H95 - Светильник потолочный специсполнение под данный проект. Предусмотреть выход кабеля сбоку | СВЕТ | шт | 25398.76 | 26668.7 | RUB | 26669 | 8998 | 2026-08-28 | Освещение Рефлекта |  | 4 |  | не проверено
МАТ.СВЕТ.244 | Rota D800 MP ECO 40W-4000K CRI 90 Ceil WHI H95 - Светильник потолочный специсполнение под данный проект. Предусмотреть выход кабеля сбоку | СВЕТ | шт | 25398.76 | 26668.7 | RUB | 26669 | 8998 | 2026-08-28 | Освещение Рефлекта |  | 4 |  | не проверено
МАТ.СВЕТ.245 | Rota D800 MP ECO 40W-4000K CRI 90 Susp BLK - Светильник | СВЕТ | шт | 28767.69 | 30206.07 | RUB | 30206 | 8998 | 2026-08-28 | Освещение Рефлекта |  | 4 |  | не проверено
МАТ.СВЕТ.246 | Rota D800 MP ECO 40W-4000K CRI 90 Susp WHI - Светильник | СВЕТ | шт | 28767.69 | 30206.07 | RUB | 30206 | 8998 | 2026-08-28 | Освещение Рефлекта |  | 4 |  | не проверено
МАТ.СВЕТ.247 | Rota Egg DI MP ECO 28W-4000K CRI 90 270mA Susp BLK - Светильник | СВЕТ | шт | 32428.62 | 34050.05 | RUB | 34050 | 8998 | 2026-08-28 | Освещение Рефлекта |  | 4 |  | не проверено
МАТ.СВЕТ.248 | Rota Egg DI MP ECO 28W-4000K CRI 90 270mA Susp WHI - Светильник | СВЕТ | шт | 32428.62 | 34050.05 | RUB | 34050 | 8998 | 2026-08-28 | Освещение Рефлекта |  | 4 |  | не проверено
МАТ.СВЕТ.249 | Rota Egg DI MP ECO 40W-4000K CRI 90 Susp BLK - Светильник | СВЕТ | шт | 32428.62 | 34050.05 | RUB | 34050 | 8998 | 2026-08-28 | Освещение Рефлекта |  | 4 |  | не проверено
МАТ.СВЕТ.250 | Rota Egg DI MP ECO 40W-4000K CRI 90 Susp WHI - Светильник | СВЕТ | шт | 32428.62 | 34050.05 | RUB | 34050 | 8998 | 2026-08-28 | Освещение Рефлекта |  | 4 |  | не проверено
МАТ.СВЕТ.251 | Rota Egg DI MP ECO 54W-4000K CRI 90 L24 270mA BLK Susp - Светильник | СВЕТ | шт | 33572.07 | 35250.67 | RUB | 35251 | 8998 | 2026-08-28 | Освещение Рефлекта |  | 4 |  | не проверено
МАТ.СВЕТ.252 | Rota Egg DI MP ECO 54W-4000K CRI 90 L24 270mA WHI Susp - Светильник | СВЕТ | шт | 33572.07 | 35250.67 | RUB | 35251 | 8998 | 2026-08-28 | Освещение Рефлекта |  | 4 |  | не проверено
МАТ.СВЕТ.253 | Rota Egg DI MP ECO 77W-4000K CRI 90 L24 Susp BLK - Светильник | СВЕТ | шт | 33572.07 | 35250.67 | RUB | 35251 | 8998 | 2026-08-28 | Освещение Рефлекта |  | 4 |  | не проверено
МАТ.СВЕТ.254 | Rota Egg DI MP ECO 77W-4000K CRI 90 L24 Susp WHI - Светильник | СВЕТ | шт | 33572.07 | 35250.67 | RUB | 35251 | 8998 | 2026-08-28 | Освещение Рефлекта |  | 4 |  | не проверено
МАТ.СВЕТ.255 | Rota Slim D1000 MP ECO 23W-4000K CRI 90 175mA Susp BLK - Светильник | СВЕТ | шт | 32428.62 | 34050.05 | RUB | 34050 | 8998 | 2026-08-28 | Освещение Рефлекта |  | 4 |  | не проверено
МАТ.СВЕТ.256 | Rota Slim D1000 MP ECO 23W-4000K CRI 90 175mA Susp WHI - Светильник | СВЕТ | шт | 32428.62 | 34050.05 | RUB | 34050 | 8998 | 2026-08-28 | Освещение Рефлекта |  | 4 |  | не проверено
МАТ.СВЕТ.257 | Rota Slim D1000 MP ECO 49W-4000K CRI 90 Susp BLK - Светильник | СВЕТ | шт | 31427.87 | 32999.26 | RUB | 32999 | 8998 | 2026-08-28 | Освещение Рефлекта |  | 4 |  | не проверено
МАТ.СВЕТ.258 | Rota Triangle DI MP ECO 28W-4000K CRI 90 270mA Susp BLK - Светильник | СВЕТ | шт | 32428.62 | 34050.05 | RUB | 34050 | 8998 | 2026-08-28 | Освещение Рефлекта |  | 4 |  | не проверено
МАТ.СВЕТ.259 | Rota Triangle DI MP ECO 28W-4000K CRI 90 270mA Susp WHI - Светильник | СВЕТ | шт | 32428.62 | 34050.05 | RUB | 34050 | 8998 | 2026-08-28 | Освещение Рефлекта |  | 4 |  | не проверено
МАТ.СВЕТ.260 | Rota Triangle DI MP ECO 42W-4000K CRI 90 Susp BLK - Светильник | СВЕТ | шт | 32428.62 | 34050.05 | RUB | 34050 | 8998 | 2026-08-28 | Освещение Рефлекта |  | 4 |  | не проверено
МАТ.СВЕТ.261 | Rota Triangle DI MP ECO 42W-4000K CRI 90 Susp WHI - Светильник | СВЕТ | шт | 32428.62 | 34050.05 | RUB | 34050 | 8998 | 2026-08-28 | Освещение Рефлекта |  | 4 |  | не проверено
МАТ.СВЕТ.262 | Rota Triangle DI MP ECO 54W-4000K CRI 90 L24 270mA BLK Susp - Светильник | СВЕТ | шт | 33572.07 | 35250.67 | RUB | 35251 | 8998 | 2026-08-28 | Освещение Рефлекта |  | 4 |  | не проверено
МАТ.СВЕТ.263 | Rota Triangle DI MP ECO 54W-4000K CRI 90 L24 270mA WHI Susp - Светильник | СВЕТ | шт | 33572.07 | 35250.67 | RUB | 35251 | 8998 | 2026-08-28 | Освещение Рефлекта |  | 4 |  | не проверено
МАТ.СВЕТ.264 | Rota Triangle DI MP ECO 77W-4000K CRI 90 L24 Susp BLK - Светильник | СВЕТ | шт | 33572.07 | 35250.67 | RUB | 35251 | 8998 | 2026-08-28 | Освещение Рефлекта |  | 4 |  | не проверено
МАТ.СВЕТ.265 | Rota Triangle DI MP ECO 77W-4000K CRI 90 L24 Susp BLK - Светильник | СВЕТ | шт | 38708.15 | 40643.55 | RUB | 40644 | 8998 | 2026-08-28 | Освещение Рефлекта |  | 4 |  | не проверено
МАТ.СВЕТ.266 | Rota Triangle DI MP ECO 77W-4000K CRI 90 L24 Susp WHI - Светильник | СВЕТ | шт | 33572.07 | 35250.67 | RUB | 35251 | 8998 | 2026-08-28 | Освещение Рефлекта |  | 4 |  | не проверено
МАТ.СВЕТ.267 | Rota Triangle DI MP ECO 77W-4000K CRI 90 L24 Susp WHI - Светильник | СВЕТ | шт | 38708.15 | 40643.55 | RUB | 40644 | 8998 | 2026-08-28 | Освещение Рефлекта |  | 4 |  | не проверено
МАТ.СВЕТ.268 | SILED / SKB 18-3 Усилитель стыка для шинопровода КРАСНЫЙ ГЛАДКИЙ 3020 | СВЕТ | шт | 348 | 379.32 | RUB | 379 | 8998 | 2026-08-28 | Светильники ЭТМ |  | 4 |  | не проверено
МАТ.СВЕТ.269 | SILED / XTS 11-3 Токоподвод левый КРАСНЫЙ ГЛАДКИЙ МАТОВЫЙ RAL3020 | СВЕТ | шт | 465 | 506.85 | RUB | 507 | 8998 | 2026-08-28 | Светильники ЭТМ |  | 4 |  | не проверено
МАТ.СВЕТ.270 | SILED / XTS 21 Cтык внутренний КРАСНЫЙ ГЛАДКИЙ МАТОВЫЙ RAL3020 | СВЕТ | шт | 465 | 506.85 | RUB | 507 | 8998 | 2026-08-28 | Светильники ЭТМ |  | 4 |  | не проверено
МАТ.СВЕТ.271 | SILED / XTS 41-3 Заглушка для шинопровода КРАСНЫЙ ГЛАДКИЙ МАТОВЫЙ RAL3020 | СВЕТ | шт | 89 | 97.01 | RUB | 97 | 8998 | 2026-08-28 | Светильники ЭТМ |  | 4 |  | не проверено
МАТ.СВЕТ.272 | SILED Шинопровод 1000 мм КРАСНЫЙ | СВЕТ | шт | 1560 | 1700.4 | RUB | 1700 | 8998 | 2026-08-28 | Светильники ЭТМ |  | 4 |  | не проверено
МАТ.СВЕТ.273 | SILED Шинопровод 1500 мм КРАСНЫЙ | СВЕТ | шт | 2340 | 2550.6 | RUB | 2551 | 8998 | 2026-08-28 | Светильники ЭТМ |  | 4 |  | не проверено
МАТ.СВЕТ.274 | SILED Шинопровод 2000 мм КРАСНЫЙ | СВЕТ | шт | 3120 | 3400.8 | RUB | 3401 | 8998 | 2026-08-28 | Светильники ЭТМ |  | 4 |  | не проверено
МАТ.СВЕТ.275 | SILED Шинопровод 2500 мм КРАСНЫЙ | СВЕТ | шт | 3900 | 4251 | RUB | 4251 | 8998 | 2026-08-28 | Светильники ЭТМ |  | 4 |  | не проверено
МАТ.СВЕТ.276 | SILED Шинопровод 3000 мм КРАСНЫЙ | СВЕТ | шт | 4680 | 5101.2 | RUB | 5101 | 8998 | 2026-08-28 | Светильники ЭТМ |  | 4 |  | не проверено
МАТ.СВЕТ.277 | Silent acoustic D200-100x(h)300mm, 1xE27, one side colour Susp Серый- Светильник | СВЕТ | шт | 12093.16 | 12697.82 | RUB | 12698 | 8998 | 2026-08-28 | Освещение Рефлекта |  | 4 |  | не проверено
МАТ.СВЕТ.278 | Silent acoustic D380-230x(h)500mm, 1xE27, one side colour Susp (белый внутри, серый снаружи)- Светильник | СВЕТ | шт | 28961.42 | 30409.49 | RUB | 30409 | 8998 | 2026-08-28 | Освещение Рефлекта |  | 4 |  | не проверено
МАТ.СВЕТ.279 | Silent acoustic D800-400x(h)400mm, 3xE27, one side colour Susp RED - Светильник | СВЕТ | шт | 23427.5 | 24598.87 | RUB | 24599 | 8998 | 2026-08-28 | Освещение Рефлекта |  | 4 |  | не проверено
МАТ.СВЕТ.280 | Snap R D33mm-1.5W-4000K CRI 90 Recess BLK - Светильник | СВЕТ | шт | 2808.54 | 2948.97 | RUB | 2949 | 8998 | 2026-08-28 | Освещение Рефлекта |  | 4 |  | не проверено
МАТ.СВЕТ.281 | Snap R D33mm-1.5W-4000K CRI 90 Recess WHI - Светильник | СВЕТ | шт | 2808.54 | 2948.97 | RUB | 2949 | 8998 | 2026-08-28 | Освещение Рефлекта |  | 4 |  | не проверено
МАТ.СВЕТ.282 | Заглушка LGD-4TR-CAP-WH © | СВЕТ | шт | 126.68 | 133.01 | RUB | 133 | 8998 | 2026-08-28 | Светильники ЭТМ |  | 4 |  | не проверено
МАТ.СВЕТ.283 | Заглушка, черная | СВЕТ | шт | 40.64 | 42.67 | RUB | 43 | 8998 | 2026-08-28 | Освещение Рефлекта |  | 4 |  | не проверено
МАТ.СВЕТ.284 | Зажим LGD-4TR-CLIP-WH © | СВЕТ | шт | 343.82 | 361.01 | RUB | 361 | 8998 | 2026-08-28 | Светильники ЭТМ |  | 4 |  | не проверено
МАТ.СВЕТ.285 | Комплект линейного соединения для св-ка LA LINEA SILED | СВЕТ | шт | 279 | 304.11 | RUB | 304 | 8998 | 2026-08-28 | Светильники ЭТМ |  | 4 |  | не проверено
МАТ.СВЕТ.286 | Комплект подвеса 3м черный | СВЕТ | шт | 469.67 | 493.15 | RUB | 493 | 8998 | 2026-08-28 | Освещение Рефлекта |  | 4 |  | не проверено
МАТ.СВЕТ.287 | Комплект подвеса для шинопровода 3000 мм (SILED)КРАСНЫЙ ГЛАДКИЙ 3020 | СВЕТ | шт | 490 | 534.1 | RUB | 534 | 8998 | 2026-08-28 | Светильники ЭТМ |  | 4 |  | не проверено
МАТ.СВЕТ.288 | Коннектор внутренний LGD-4TR-CON-MINI-WH © | СВЕТ | шт | 343.46 | 360.63 | RUB | 361 | 8998 | 2026-08-28 | Светильники ЭТМ |  | 4 |  | не проверено
МАТ.СВЕТ.289 | Коннектор питания LGD-4TR-CON-POWER-L-WH © | СВЕТ | шт | 398.12 | 418.03 | RUB | 418 | 8998 | 2026-08-28 | Светильники ЭТМ |  | 4 |  | не проверено
МАТ.СВЕТ.290 | Коннектор прямой LGD-4TR-CON-LONG-WH © | СВЕТ | шт | 585.1 | 614.36 | RUB | 614 | 8998 | 2026-08-28 | Светильники ЭТМ |  | 4 |  | не проверено
МАТ.СВЕТ.291 | Подвес LGD-4TR-HANG-2-WH © | СВЕТ | шт | 343.82 | 361.01 | RUB | 361 | 8998 | 2026-08-28 | Светильники ЭТМ |  | 4 |  | не проверено
МАТ.СВЕТ.292 | Пульт SMART-R10-DIM (4 зоны, 2.4G) | СВЕТ | шт | 2876.27 | 3020.08 | RUB | 3020 | 8998 | 2026-08-28 | Светильники Профдед |  | 4 |  | не проверено
МАТ.СВЕТ.293 | Светильник LGD-GERA-4TR-R74-20W Day4000 (WH, 24 deg, 230V) | СВЕТ | шт | 3504.6 | 3679.83 | RUB | 3680 | 8998 | 2026-08-28 | Светильники ЭТМ |  | 4 |  | не проверено
МАТ.СВЕТ.294 | Светильник светодиодный SILED LA LINEA 1000 25W 4000K Ra80, МИКРОПРИЗМА, 992 мм КРАСНЫЙ ГЛАДКИЙ 3020 в комплекте с подвесом и заглушками | СВЕТ | шт | 2975 | 3242.75 | RUB | 3243 | 8998 | 2026-08-28 | Светильники ЭТМ |  | 4 |  | не проверено
МАТ.СВЕТ.295 | Светильник светодиодный SILED LA LINEA 1500 38W 4000K Ra80, МИКРОПРИЗМА, 1484 мм КРАСНЫЙ ГЛАДКИЙ 3020 в комплекте с подвесом и заглушками | СВЕТ | шт | 4240 | 4621.6 | RUB | 4622 | 8998 | 2026-08-28 | Светильники ЭТМ |  | 4 |  | не проверено
МАТ.СВЕТ.296 | Светильник светодиодный SILED LA LINEA 2000 50W 4000K Ra80, МИКРОПРИЗМА, 1976 мм КРАСНЫЙ ГЛАДКИЙ 3020 в комплекте с подвесом и заглушками | СВЕТ | шт | 5685 | 6196.65 | RUB | 6197 | 8998 | 2026-08-28 | Светильники ЭТМ |  | 4 |  | не проверено
МАТ.СВЕТ.297 | Светильник светодиодный SILED LA LINEA 3000 75W 4000K Ra80, МИКРОПРИЗМА, 2968 мм КРАСНЫЙ ГЛАДКИЙ 3020 в комплекте с подвесом и заглушками | СВЕТ | шт | 8395 | 9150.55 | RUB | 9151 | 8998 | 2026-08-28 | Светильники ЭТМ |  | 4 |  | не проверено
МАТ.СВЕТ.298 | Светильник светодиодный трековый SILED LINE SPOT 20W 4000K/CRI80 45 гр КРАСНЫЙ RAL3020 | СВЕТ | шт | 3728 | 4063.52 | RUB | 4064 | 8998 | 2026-08-28 | Светильники ЭТМ |  | 4 |  | не проверено
МАТ.СВЕТ.299 | Соединитель внутренний, черный | СВЕТ | шт | 380.83 | 399.88 | RUB | 400 | 8998 | 2026-08-28 | Освещение Рефлекта |  | 4 |  | не проверено
МАТ.СВЕТ.300 | Соединитель угловой 90° внешний Правый, черный | СВЕТ | шт | 621.81 | 652.9 | RUB | 653 | 8998 | 2026-08-28 | Освещение Рефлекта |  | 4 |  | не проверено
МАТ.СВЕТ.301 | Соединитель угловой 90° внутренний | СВЕТ | шт | 621.81 | 652.9 | RUB | 653 | 8998 | 2026-08-28 | Освещение Рефлекта |  | 4 |  | не проверено
МАТ.СВЕТ.302 | Токоподвод д/шинопровода Левый, черный | СВЕТ | шт | 388.39 | 407.81 | RUB | 408 | 8998 | 2026-08-28 | Освещение Рефлекта |  | 4 |  | не проверено
МАТ.СВЕТ.303 | Токоподвод д/шинопровода Правый, черный | СВЕТ | шт | 388.39 | 407.81 | RUB | 408 | 8998 | 2026-08-28 | Освещение Рефлекта |  | 4 |  | не проверено
МАТ.СВЕТ.304 | Торшер ADDIT F Ant Conical D600 E27 max 40W - Светильник | СВЕТ | шт | 41035.68 | 43087.46 | RUB | 43087 | 8998 | 2026-08-28 | Освещение Рефлекта |  | 4 |  | не проверено
МАТ.СВЕТ.305 | Трек LGD-4TR-TRACK-1000-WH-M © | СВЕТ | шт | 1806.92 | 1897.27 | RUB | 1897 | 8998 | 2026-08-28 | Светильники ЭТМ |  | 4 |  | не проверено
МАТ.СВЕТ.306 | Трек LGD-4TR-TRACK-2000-WH-M © | СВЕТ | шт | 3709.68 | 3895.16 | RUB | 3895 | 8998 | 2026-08-28 | Светильники ЭТМ |  | 4 |  | не проверено
МАТ.СВЕТ.307 | Трек LGD-4TR-TRACK-2000-WH-M © | СВЕТ | шт | 3709.68 | 3895.16 | RUB | 3895 | 8998 | 2026-08-28 | Светильники ЭТМ |  | 4 |  | не проверено
МАТ.СВЕТ.308 | Трек LGD-4TR-TRACK-3000-WH-M © | СВЕТ | шт | 5386.6 | 5655.93 | RUB | 5656 | 8998 | 2026-08-28 | Светильники ЭТМ |  | 4 |  | не проверено
МАТ.СВЕТ.309 | Трек LGD-4TR-TRACK-3000-WH-M © | СВЕТ | шт | 5386.6 | 5655.93 | RUB | 5656 | 8998 | 2026-08-28 | Светильники ЭТМ |  | 4 |  | не проверено
МАТ.СВЕТ.310 | Усилитель стыка, черный | СВЕТ | шт | 223.02 | 234.17 | RUB | 234 | 8998 | 2026-08-28 | Освещение Рефлекта |  | 4 |  | не проверено
МАТ.СВЕТ.311 | Шинопровод черный 1м. | СВЕТ | шт | 1507.28 | 1582.64 | RUB | 1583 | 8998 | 2026-08-28 | Освещение Рефлекта |  | 4 |  | не проверено
МАТ.СВЕТ.312 | Шинопровод черный 2м. | СВЕТ | шт | 3014.55 | 3165.28 | RUB | 3165 | 8998 | 2026-08-28 | Освещение Рефлекта |  | 4 |  | не проверено
МАТ.СВЕТ.313 | Шинопровод черный 3м. | СВЕТ | шт | 4521.82 | 4747.92 | RUB | 4748 | 8998 | 2026-08-28 | Освещение Рефлекта |  | 4 |  | не проверено
МАТ.СВЕТ.АВАР.001 | Agat D80 35W-4000K CRI 90 M1200 Susp (драйвер выносной) WHI Emerg - Светильник | СВЕТ.АВАР | шт | 24049.31 | 25251.77 | RUB | 25252 | 14996 | 2026-08-28 | Освещение Рефлекта |  | 4 |  | не проверено
МАТ.СВЕТ.АВАР.002 | Agat Vertical D80 12W-4000K CRI 90 H200 Susp (ceiling rose incl.) WHI Emerg - Светильник | СВЕТ.АВАР | шт | 17362.49 | 18230.61 | RUB | 18231 | 14996 | 2026-08-28 | Освещение Рефлекта |  | 4 |  | не проверено
МАТ.СВЕТ.АВАР.003 | FAT 12W-4000K CRI 90 H180 MP Susp BLK Emerg - Светильник | СВЕТ.АВАР | шт | 14995.71 | 15745.5 | RUB | 15746 | 14996 | 2026-08-28 | Освещение Рефлекта |  | 4 |  | не проверено
МАТ.СВЕТ.АВАР.004 | FAT 12W-4000K CRI 90 H180 MP Susp RED Emerg - Светильник | СВЕТ.АВАР | шт | 14995.71 | 15745.5 | RUB | 15746 | 14996 | 2026-08-28 | Освещение Рефлекта |  | 4 |  | не проверено
МАТ.СВЕТ.АВАР.005 | FAT 12W-4000K CRI 90 H180 MP Susp WHI Emerg - Светильник | СВЕТ.АВАР | шт | 14995.71 | 15745.5 | RUB | 15746 | 14996 | 2026-08-28 | Освещение Рефлекта |  | 4 |  | не проверено
МАТ.СВЕТ.АВАР.006 | FAT 12W-4000K CRI 90 H95 MP Susp WHI Emerg - Светильник | СВЕТ.АВАР | шт | 14440.55 | 15162.57 | RUB | 15163 | 14996 | 2026-08-28 | Освещение Рефлекта |  | 4 |  | не проверено
МАТ.СВЕТ.АВАР.007 | FAT 12W-4000K CRI 90 H95 REF 45`Ceil BLK - Светильник. Аварийный блок выносной | СВЕТ.АВАР | шт | 15524.46 | 16300.68 | RUB | 16301 | 14996 | 2026-08-28 | Освещение Рефлекта |  | 4 |  | не проверено
МАТ.СВЕТ.АВАР.008 | FAT 12W-4000K CRI 90 H95 REF 45`Ceil WHI - Светильник. Аварийный блок выносной | СВЕТ.АВАР | шт | 15524.46 | 16300.68 | RUB | 16301 | 14996 | 2026-08-28 | Освещение Рефлекта |  | 4 |  | не проверено
МАТ.СВЕТ.АВАР.009 | FAT 8W-4000K CRI 90 H180 REF 45`Ceil BLK Emerg - Светильник | СВЕТ.АВАР | шт | 14416.77 | 15137.61 | RUB | 15138 | 14996 | 2026-08-28 | Освещение Рефлекта |  | 4 |  | не проверено
МАТ.СВЕТ.АВАР.010 | FAT 8W-4000K CRI 90 H180 REF 45`Ceil WHI Emerg - Светильник | СВЕТ.АВАР | шт | 14416.77 | 15137.61 | RUB | 15138 | 14996 | 2026-08-28 | Освещение Рефлекта |  | 4 |  | не проверено
МАТ.СВЕТ.АВАР.011 | FAT 8W-4000K CRI 90 H180 REF45` Susp BLK Emerg - Светильник | СВЕТ.АВАР | шт | 15383.73 | 16152.91 | RUB | 16153 | 14996 | 2026-08-28 | Освещение Рефлекта |  | 4 |  | не проверено
МАТ.СВЕТ.АВАР.012 | FAT 8W-4000K CRI 90 H180 REF45` Susp WHI Emerg - Светильник | СВЕТ.АВАР | шт | 15383.73 | 16152.91 | RUB | 16153 | 14996 | 2026-08-28 | Освещение Рефлекта |  | 4 |  | не проверено
МАТ.СВЕТ.АВАР.013 | FAT 8W-4000K CRI 90 H95 MP Ceil BLK Emerg - Светильник потолочный. Предусмотреть выход кабеля сбоку | СВЕТ.АВАР | шт | 13214.88 | 13875.62 | RUB | 13876 | 14996 | 2026-08-28 | Освещение Рефлекта |  | 4 |  | не проверено
МАТ.СВЕТ.АВАР.014 | FAT 8W-4000K CRI 90 H95 MP Ceil WHI Emerg - Светильник потолочный. Предусмотреть выход кабеля сбоку | СВЕТ.АВАР | шт | 13214.88 | 13875.62 | RUB | 13876 | 14996 | 2026-08-28 | Освещение Рефлекта |  | 4 |  | не проверено
МАТ.СВЕТ.АВАР.015 | FAT Comfort 12W-4000K CRI 90 H130 MP Susp BLK Emerg - Светильник | СВЕТ.АВАР | шт | 14440.55 | 15162.57 | RUB | 15163 | 14996 | 2026-08-28 | Освещение Рефлекта |  | 4 |  | не проверено
МАТ.СВЕТ.АВАР.016 | FAT Comfort 12W-4000K CRI 90 H130 MP Susp WHI Emerg - Светильник | СВЕТ.АВАР | шт | 14440.55 | 15162.57 | RUB | 15163 | 14996 | 2026-08-28 | Освещение Рефлекта |  | 4 |  | не проверено
МАТ.СВЕТ.АВАР.017 | FAT Comfort 12W-4000K CRI 90 H215 MP Susp BLK Emerg - Светильник | СВЕТ.АВАР | шт | 16965.59 | 17813.86 | RUB | 17814 | 14996 | 2026-08-28 | Освещение Рефлекта |  | 4 |  | не проверено
МАТ.СВЕТ.АВАР.018 | FAT Comfort 12W-4000K CRI 90 H215 MP Susp WHI Emerg - Светильник | СВЕТ.АВАР | шт | 16965.59 | 17813.86 | RUB | 17814 | 14996 | 2026-08-28 | Освещение Рефлекта |  | 4 |  | не проверено
МАТ.СВЕТ.АВАР.019 | FAT Comfort 8W-4000K CRI 90 H130 MP Susp BLK Emerg - Светильник | СВЕТ.АВАР | шт | 14440.55 | 15162.57 | RUB | 15163 | 14996 | 2026-08-28 | Освещение Рефлекта |  | 4 |  | не проверено
МАТ.СВЕТ.АВАР.020 | FAT Comfort 8W-4000K CRI 90 H130 MP Susp WHI Emerg - Светильник | СВЕТ.АВАР | шт | 14440.55 | 15162.57 | RUB | 15163 | 14996 | 2026-08-28 | Освещение Рефлекта |  | 4 |  | не проверено
МАТ.СВЕТ.АВАР.021 | GARDA WALL 7W-4000K CRI 90 ON/OFF IP65 Emerg- Светильник. Аварийный блок выносной | СВЕТ.АВАР | шт | 13833.86 | 14525.55 | RUB | 14526 | 14996 | 2026-08-28 | Освещение Рефлекта |  | 4 |  | не проверено
МАТ.СВЕТ.АВАР.022 | Get ON Emergency EM1H Susp " ↑" - Светильник аварийный | СВЕТ.АВАР | шт | 10911.91 | 11457.51 | RUB | 11458 | 14996 | 2026-08-28 | Освещение Рефлекта |  | 4 |  | не проверено
МАТ.СВЕТ.АВАР.023 | Get ON Emergency EM1H Susp " ↑" - Светильник аварийный | СВЕТ.АВАР | шт | 10911.91 | 11457.51 | RUB | 11458 | 14996 | 2026-08-28 | Освещение Рефлекта |  | 4 |  | не проверено
МАТ.СВЕТ.АВАР.024 | Get ON Emergency EM1H Susp " ↓" BLK - Светильник аварийный | СВЕТ.АВАР | шт | 10911.91 | 11457.51 | RUB | 11458 | 14996 | 2026-08-28 | Освещение Рефлекта |  | 4 |  | не проверено
МАТ.СВЕТ.АВАР.025 | Get ON Emergency EM1H Susp " ↓" WHI - Светильник аварийный | СВЕТ.АВАР | шт | 10911.91 | 11457.51 | RUB | 11458 | 14996 | 2026-08-28 | Освещение Рефлекта |  | 4 |  | не проверено
МАТ.СВЕТ.АВАР.026 | Get ON Emergency EM1H Susp "ВЫХОД" BLK - Светильник аварийный | СВЕТ.АВАР | шт | 10911.91 | 11457.51 | RUB | 11458 | 14996 | 2026-08-28 | Освещение Рефлекта |  | 4 |  | не проверено
МАТ.СВЕТ.АВАР.027 | Get ON Emergency EM1H Susp "ВЫХОД" WHI - Светильник аварийный | СВЕТ.АВАР | шт | 10911.91 | 11457.51 | RUB | 11458 | 14996 | 2026-08-28 | Освещение Рефлекта |  | 4 |  | не проверено
МАТ.СВЕТ.АВАР.028 | Get ON Emergency EM1H Susp "→" BLK - Светильник аварийный | СВЕТ.АВАР | шт | 10911.91 | 11457.51 | RUB | 11458 | 14996 | 2026-08-28 | Освещение Рефлекта |  | 4 |  | не проверено
МАТ.СВЕТ.АВАР.029 | Get ON Emergency EM1H Susp "→" WHI - Светильник аварийный | СВЕТ.АВАР | шт | 10911.91 | 11457.51 | RUB | 11458 | 14996 | 2026-08-28 | Освещение Рефлекта |  | 4 |  | не проверено
МАТ.СВЕТ.АВАР.030 | Get ON Emergency EM1H Susp Двухсторонний "→" BLK - Светильник аварийный | СВЕТ.АВАР | шт | 11016.81 | 11567.65 | RUB | 11568 | 14996 | 2026-08-28 | Освещение Рефлекта |  | 4 |  | не проверено
МАТ.СВЕТ.АВАР.031 | Get ON Emergency EM1H Susp Двухсторонний "→" WHI - Светильник аварийный | СВЕТ.АВАР | шт | 11016.81 | 11567.65 | RUB | 11568 | 14996 | 2026-08-28 | Освещение Рефлекта |  | 4 |  | не проверено
МАТ.СВЕТ.АВАР.032 | Get ON Emergency EM1H Wall "ВЫХОД" BLK - Светильник аварийный | СВЕТ.АВАР | шт | 10189.94 | 10699.43 | RUB | 10699 | 14996 | 2026-08-28 | Освещение Рефлекта |  | 4 |  | не проверено
МАТ.СВЕТ.АВАР.033 | Get ON Emergency EM1H Wall "ВЫХОД" WHI - Светильник аварийный | СВЕТ.АВАР | шт | 10189.94 | 10699.43 | RUB | 10699 | 14996 | 2026-08-28 | Освещение Рефлекта |  | 4 |  | не проверено
МАТ.СВЕТ.АВАР.034 | Get ON Emergency EM1H Wall "←" BLK - Светильник аварийный | СВЕТ.АВАР | шт | 10189.94 | 10699.43 | RUB | 10699 | 14996 | 2026-08-28 | Освещение Рефлекта |  | 4 |  | не проверено
МАТ.СВЕТ.АВАР.035 | Get ON Emergency EM1H Wall "←" WHI - Светильник аварийный | СВЕТ.АВАР | шт | 10189.94 | 10699.43 | RUB | 10699 | 14996 | 2026-08-28 | Освещение Рефлекта |  | 4 |  | не проверено
МАТ.СВЕТ.АВАР.036 | Get ON Emergency EM1H Wall "→" BLK - Светильник аварийный | СВЕТ.АВАР | шт | 10189.94 | 10699.43 | RUB | 10699 | 14996 | 2026-08-28 | Освещение Рефлекта |  | 4 |  | не проверено
МАТ.СВЕТ.АВАР.037 | Get ON Emergency EM1H Wall "→" WHI - Светильник аварийный | СВЕТ.АВАР | шт | 10189.94 | 10699.43 | RUB | 10699 | 14996 | 2026-08-28 | Освещение Рефлекта |  | 4 |  | не проверено
МАТ.СВЕТ.АВАР.038 | Grata Slim SL D750 MP ECO 33W-4000K CRI 90 175mA Susp Emerg BLK - Светильник | СВЕТ.АВАР | шт | 40671.86 | 42705.45 | RUB | 42705 | 14996 | 2026-08-28 | Освещение Рефлекта |  | 4 |  | не проверено
МАТ.СВЕТ.АВАР.039 | Grata Slim SL D750 MP ECO 33W-4000K CRI 90 175mA Susp Emerg WHI - Светильник | СВЕТ.АВАР | шт | 40671.86 | 42705.45 | RUB | 42705 | 14996 | 2026-08-28 | Освещение Рефлекта |  | 4 |  | не проверено
МАТ.СВЕТ.АВАР.040 | IEK Светильник ДСП 1304 18Вт 4000К IP65 600мм Emerg - Светильник | СВЕТ.АВАР | шт | 7769.79 | 8158.28 | RUB | 8158 | 14996 | 2026-08-28 | Освещение Рефлекта |  | 4 |  | не проверено
МАТ.СВЕТ.АВАР.041 | IEK Светильник ДСП 1318 48Вт 4500К IP65 1500мм Emerg | СВЕТ.АВАР | шт | 10059.52 | 10562.5 | RUB | 10562 | 14996 | 2026-08-28 | Освещение Рефлекта |  | 4 |  | не проверено
МАТ.СВЕТ.АВАР.042 | Longa 40 DI 15W/mt-4000K CRI 90 ROW 175mA Susp BLK Emerg - Светильник | СВЕТ.АВАР | шт | 17385.89 | 18255.18 | RUB | 18255 | 14996 | 2026-08-28 | Освещение Рефлекта |  | 4 |  | не проверено
МАТ.СВЕТ.АВАР.043 | Longa 40 DI 15W/mt-4000K CRI 90 ROW 175mA Susp RAL3020 Emerg - Светильник | СВЕТ.АВАР | шт | 17385.89 | 18255.18 | RUB | 18255 | 14996 | 2026-08-28 | Освещение Рефлекта |  | 4 |  | не проверено
МАТ.СВЕТ.АВАР.044 | Longa 40 DI 15W/mt-4000K CRI 90 ROW 175mA Susp WHI Emerg - Светильник | СВЕТ.АВАР | шт | 17385.89 | 18255.18 | RUB | 18255 | 14996 | 2026-08-28 | Освещение Рефлекта |  | 4 |  | не проверено
МАТ.СВЕТ.АВАР.045 | Longa 40 DI 22W/mt-4000K CRI 90 ROW 270mA Ceil BLK Emerg, L=2314mm - Светильник | СВЕТ.АВАР | шт | 25803.23 | 27093.39 | RUB | 27093 | 14996 | 2026-08-28 | Освещение Рефлекта |  | 4 |  | не проверено
МАТ.СВЕТ.АВАР.046 | Longa 40 DI 22W/mt-4000K CRI 90 ROW 270mA Ceil WHI Emerg, L=2314mm - Светильник | СВЕТ.АВАР | шт | 25803.23 | 27093.39 | RUB | 27093 | 14996 | 2026-08-28 | Освещение Рефлекта |  | 4 |  | не проверено
МАТ.СВЕТ.АВАР.047 | Longa 40 DI 22W/mt-4000K CRI 90 ROW 270mA Susp BLK Emerg - Светильник | СВЕТ.АВАР | шт | 17385.89 | 18255.18 | RUB | 18255 | 14996 | 2026-08-28 | Освещение Рефлекта |  | 4 |  | не проверено
МАТ.СВЕТ.АВАР.048 | Longa 40 DI 22W/mt-4000K CRI 90 ROW 270mA Susp WHI Emerg - Светильник | СВЕТ.АВАР | шт | 17385.89 | 18255.18 | RUB | 18255 | 14996 | 2026-08-28 | Освещение Рефлекта |  | 4 |  | не проверено
МАТ.СВЕТ.АВАР.049 | Longa 40 DI 25W-4000K CRI 90 M1200 270mA Susp BLK Emerg - Светильник | СВЕТ.АВАР | шт | 19370.61 | 20339.14 | RUB | 20339 | 14996 | 2026-08-28 | Освещение Рефлекта |  | 4 |  | не проверено
МАТ.СВЕТ.АВАР.050 | Longa 40 DI 25W-4000K CRI 90 M1200 270mA Susp WHI Emerg - Светильник | СВЕТ.АВАР | шт | 19370.61 | 20339.14 | RUB | 20339 | 14996 | 2026-08-28 | Освещение Рефлекта |  | 4 |  | не проверено
МАТ.СВЕТ.АВАР.051 | Longa 40 DI 26W-4000K CRI 90 M900 WALL WHI Emerg - Светильник | СВЕТ.АВАР | шт | 17146.08 | 18003.38 | RUB | 18003 | 14996 | 2026-08-28 | Освещение Рефлекта |  | 4 |  | не проверено
МАТ.СВЕТ.АВАР.052 | Longa 40 DI 39W-4000K CRI 90 M1400 WALL BLK Emerg, L=1392mm - Светильник | СВЕТ.АВАР | шт | 17434.9 | 18306.65 | RUB | 18307 | 14996 | 2026-08-28 | Освещение Рефлекта |  | 4 |  | не проверено
МАТ.СВЕТ.АВАР.053 | Longa 40 DI 65W-4000K CRI 90 M1200 2xL24 Susp BLK Emerg - Светильник | СВЕТ.АВАР | шт | 20601.95 | 21632.04 | RUB | 21632 | 14996 | 2026-08-28 | Освещение Рефлекта |  | 4 |  | не проверено
МАТ.СВЕТ.АВАР.054 | Longa 40 DI 65W-4000K CRI 90 M1200 2xL24 Susp WHI Emerg - Светильник | СВЕТ.АВАР | шт | 20601.95 | 21632.04 | RUB | 21632 | 14996 | 2026-08-28 | Освещение Рефлекта |  | 4 |  | не проверено
МАТ.СВЕТ.АВАР.055 | Longa 40 DI_IN 45W-4000K CRI 90 M1200 WALL RAL3028 Emerg - Светильник | СВЕТ.АВАР | шт | 19427.31 | 20398.68 | RUB | 20399 | 14996 | 2026-08-28 | Освещение Рефлекта |  | 4 |  | не проверено
МАТ.СВЕТ.АВАР.056 | Longa 61 25W-4000K CRI 90 MP 270mA M1200 Susp BLK Emerg - Светильник | СВЕТ.АВАР | шт | 19089.95 | 20044.44 | RUB | 20044 | 14996 | 2026-08-28 | Освещение Рефлекта |  | 4 |  | не проверено
МАТ.СВЕТ.АВАР.057 | Longa 61 25W-4000K CRI 90 MP 270mA M1200 Susp WHI Emerg - Светильник | СВЕТ.АВАР | шт | 19089.95 | 20044.44 | RUB | 20044 | 14996 | 2026-08-28 | Освещение Рефлекта |  | 4 |  | не проверено
МАТ.СВЕТ.АВАР.058 | Longa 61 35W-4000K CRI 90 MP M1200 Susp BLK Emerg- Светильник | СВЕТ.АВАР | шт | 19089.95 | 20044.44 | RUB | 20044 | 14996 | 2026-08-28 | Освещение Рефлекта |  | 4 |  | не проверено
МАТ.СВЕТ.АВАР.059 | Longa 61 35W-4000K CRI 90 MP M1200 Susp WHI Emerg- Светильник | СВЕТ.АВАР | шт | 19089.95 | 20044.44 | RUB | 20044 | 14996 | 2026-08-28 | Освещение Рефлекта |  | 4 |  | не проверено
МАТ.СВЕТ.АВАР.060 | Longa 61 50W-4000K CRI 90 MP 2xL24 270mA M1200 Susp BLK Emerg - Светильник | СВЕТ.АВАР | шт | 22250.03 | 23362.53 | RUB | 23363 | 14996 | 2026-08-28 | Освещение Рефлекта |  | 4 |  | не проверено
МАТ.СВЕТ.АВАР.061 | Longa 61 50W-4000K CRI 90 MP 2xL24 270mA M1200 Susp WHI Emerg - Светильник | СВЕТ.АВАР | шт | 22250.03 | 23362.53 | RUB | 23363 | 14996 | 2026-08-28 | Освещение Рефлекта |  | 4 |  | не проверено
МАТ.СВЕТ.АВАР.062 | MICA D190 14W-4000K CRI 90 Recess MP ECO BLK Emerg - Светильник | СВЕТ.АВАР | шт | 10281.6 | 10795.68 | RUB | 10796 | 14996 | 2026-08-28 | Освещение Рефлекта |  | 4 |  | не проверено
МАТ.СВЕТ.АВАР.063 | MICA D190 14W-4000K CRI 90 Recess MP ECO WHI Emerg - Светильник | СВЕТ.АВАР | шт | 10281.6 | 10795.68 | RUB | 10796 | 14996 | 2026-08-28 | Освещение Рефлекта |  | 4 |  | не проверено
МАТ.СВЕТ.АВАР.064 | MICA ON D330 27W-4000K CRI 90 Ceil MP ECO BLK Emerg IP54 - Светильник. Аварийный блок выносной | СВЕТ.АВАР | шт | 19274.22 | 20237.93 | RUB | 20238 | 14996 | 2026-08-28 | Освещение Рефлекта |  | 4 |  | не проверено
МАТ.СВЕТ.АВАР.065 | MICA ON D330 27W-4000K CRI 90 Ceil MP ECO WHI Emerg IP54 - Светильник. Аварийный блок выносной | СВЕТ.АВАР | шт | 19274.22 | 20237.93 | RUB | 20238 | 14996 | 2026-08-28 | Освещение Рефлекта |  | 4 |  | не проверено
МАТ.СВЕТ.АВАР.066 | MICA System D330 27W-4000K CRI 90 MP ECO BLK Emerg - Светильник | СВЕТ.АВАР | шт | 22532.58 | 23659.21 | RUB | 23659 | 14996 | 2026-08-28 | Освещение Рефлекта |  | 4 |  | не проверено
МАТ.СВЕТ.АВАР.067 | Nuby 600x600 LongPrism T15-24 39W-4000K CRI 90 M600 Recess Emerg - Светильник | СВЕТ.АВАР | шт | 22529.75 | 23656.23 | RUB | 23656 | 14996 | 2026-08-28 | Освещение Рефлекта |  | 4 |  | не проверено
МАТ.СВЕТ.АВАР.068 | Quark AIR HE D45 MP 8W-4000K CRI 90 H110 Susp BLK Emerg - Светильник | СВЕТ.АВАР | шт | 11121.4 | 11677.47 | RUB | 11677 | 14996 | 2026-08-28 | Освещение Рефлекта |  | 4 |  | не проверено
МАТ.СВЕТ.АВАР.069 | Quark AIR HE MP D70 12W-4000K CRI 90 H210 Susp BLK Emerg- Светильник | СВЕТ.АВАР | шт | 13967.1 | 14665.46 | RUB | 14665 | 14996 | 2026-08-28 | Освещение Рефлекта |  | 4 |  | не проверено
МАТ.СВЕТ.АВАР.070 | Quark AIR HE MP D70 12W-4000K CRI 90 H210 Susp WHI Emerg- Светильник | СВЕТ.АВАР | шт | 13967.1 | 14665.46 | RUB | 14665 | 14996 | 2026-08-28 | Освещение Рефлекта |  | 4 |  | не проверено
МАТ.СВЕТ.АВАР.071 | Quark AIR IT MP D70 12W-4000K CRI 90 H210 Susp BLK Emerg - Светильник | СВЕТ.АВАР | шт | 13967.1 | 14665.46 | RUB | 14665 | 14996 | 2026-08-28 | Освещение Рефлекта |  | 4 |  | не проверено
МАТ.СВЕТ.АВАР.072 | Quark AIR IT MP D70 12W-4000K CRI 90 H210 Susp WHI Emerg - Светильник | СВЕТ.АВАР | шт | 13967.1 | 14665.46 | RUB | 14665 | 14996 | 2026-08-28 | Освещение Рефлекта |  | 4 |  | не проверено
МАТ.СВЕТ.АВАР.073 | Quark AIR IT Ref 45` D70 6W-4000K CRI 90 H210 Susp BLK Emerg - Светильник | СВЕТ.АВАР | шт | 13967.1 | 14665.46 | RUB | 14665 | 14996 | 2026-08-28 | Освещение Рефлекта |  | 4 |  | не проверено
МАТ.СВЕТ.АВАР.074 | Quark AIR IT Ref 45` D70 6W-4000K CRI 90 H210 Susp WHI Emerg - Светильник | СВЕТ.АВАР | шт | 13967.1 | 14665.46 | RUB | 14665 | 14996 | 2026-08-28 | Освещение Рефлекта |  | 4 |  | не проверено
МАТ.СВЕТ.АВАР.075 | Quark AIR IT Ref 45` D70 8W-4000K CRI 90 H210 Susp BLK Emerg - Светильник | СВЕТ.АВАР | шт | 13967.1 | 14665.46 | RUB | 14665 | 14996 | 2026-08-28 | Освещение Рефлекта |  | 4 |  | не проверено
МАТ.СВЕТ.АВАР.076 | Quark AIR IT Ref 45` D70 8W-4000K CRI 90 H210 Susp WHI Emerg - Светильник | СВЕТ.АВАР | шт | 13967.1 | 14665.46 | RUB | 14665 | 14996 | 2026-08-28 | Освещение Рефлекта |  | 4 |  | не проверено
МАТ.СВЕТ.АВАР.077 | Quark AIR IT Ref 60` D70 6W-4000K CRI 90 H210 Susp BLK Emerg - Светильник | СВЕТ.АВАР | шт | 13967.1 | 14665.46 | RUB | 14665 | 14996 | 2026-08-28 | Освещение Рефлекта |  | 4 |  | не проверено
МАТ.СВЕТ.АВАР.078 | Quark AIR IT Ref 60` D70 6W-4000K CRI 90 H210 Susp WHI Emerg - Светильник | СВЕТ.АВАР | шт | 13967.1 | 14665.46 | RUB | 14665 | 14996 | 2026-08-28 | Освещение Рефлекта |  | 4 |  | не проверено
МАТ.СВЕТ.АВАР.079 | Quark AIR IT Ref 60` D70 8W-4000K CRI 90 H210 Susp BLK Emerg - Светильник | СВЕТ.АВАР | шт | 13967.1 | 14665.46 | RUB | 14665 | 14996 | 2026-08-28 | Освещение Рефлекта |  | 4 |  | не проверено
МАТ.СВЕТ.АВАР.080 | Quark AIR IT Ref 60` D70 8W-4000K CRI 90 H210 Susp WHI Emerg - Светильник | СВЕТ.АВАР | шт | 13967.1 | 14665.46 | RUB | 14665 | 14996 | 2026-08-28 | Освещение Рефлекта |  | 4 |  | не проверено
МАТ.СВЕТ.АВАР.081 | Quark IN HE D70 MP 8W-4000K CRI 90 Recess BLK Emerg - Светильник | СВЕТ.АВАР | шт | 11954.25 | 12551.96 | RUB | 12552 | 14996 | 2026-08-28 | Освещение Рефлекта |  | 4 |  | не проверено
МАТ.СВЕТ.АВАР.082 | Quark IN HE D70 MP 8W-4000K CRI 90 Recess WHI Emerg - Светильник | СВЕТ.АВАР | шт | 11954.25 | 12551.96 | RUB | 12552 | 14996 | 2026-08-28 | Освещение Рефлекта |  | 4 |  | не проверено
МАТ.СВЕТ.АВАР.083 | Quark IN IT D70 REF 45` 6W-4000K CRI 90 Recess BLK Emerg - Светильник | СВЕТ.АВАР | шт | 12936.11 | 13582.91 | RUB | 13583 | 14996 | 2026-08-28 | Освещение Рефлекта |  | 4 |  | не проверено
МАТ.СВЕТ.АВАР.084 | Quark IN IT D70 REF 45` 6W-4000K CRI 90 Recess WHI Emerg - Светильник | СВЕТ.АВАР | шт | 12936.11 | 13582.91 | RUB | 13583 | 14996 | 2026-08-28 | Освещение Рефлекта |  | 4 |  | не проверено
МАТ.СВЕТ.АВАР.085 | Quark IN IT D70 REF 60` 12W-4000K CRI 90 Recess BLK Emerg - Светильник | СВЕТ.АВАР | шт | 12936.11 | 13582.91 | RUB | 13583 | 14996 | 2026-08-28 | Освещение Рефлекта |  | 4 |  | не проверено
МАТ.СВЕТ.АВАР.086 | Quark IN IT D70 REF 60` 12W-4000K CRI 90 Recess WHI Emerg - Светильник | СВЕТ.АВАР | шт | 12936.11 | 13582.91 | RUB | 13583 | 14996 | 2026-08-28 | Освещение Рефлекта |  | 4 |  | не проверено
МАТ.СВЕТ.АВАР.087 | Quark IN IT D70 REF 60` 8W-4000K CRI 90 Recess BLK Emerg - Светильник | СВЕТ.АВАР | шт | 12936.11 | 13582.91 | RUB | 13583 | 14996 | 2026-08-28 | Освещение Рефлекта |  | 4 |  | не проверено
МАТ.СВЕТ.АВАР.088 | Quark IN IT D70 REF 60` 8W-4000K CRI 90 Recess WHI Emerg - Светильник | СВЕТ.АВАР | шт | 12936.11 | 13582.91 | RUB | 13583 | 14996 | 2026-08-28 | Освещение Рефлекта |  | 4 |  | не проверено
МАТ.СВЕТ.АВАР.089 | Quark ON IT D70 45` 8W-4000K CRI 90 H210 Ceil RAL3028 Emerg - Светильник | СВЕТ.АВАР | шт | 13691.16 | 14375.72 | RUB | 14376 | 14996 | 2026-08-28 | Освещение Рефлекта |  | 4 |  | не проверено
МАТ.СВЕТ.АВАР.090 | Ray IN D750 69W-4000K CRI 90 Susp BLK Emerg - Светильник | СВЕТ.АВАР | шт | 30598.15 | 32128.06 | RUB | 32128 | 14996 | 2026-08-28 | Освещение Рефлекта |  | 4 |  | не проверено
МАТ.СВЕТ.АВАР.091 | Ray IN D750 69W-4000K CRI 90 Susp WHI Emerg - Светильник | СВЕТ.АВАР | шт | 30598.15 | 32128.06 | RUB | 32128 | 14996 | 2026-08-28 | Освещение Рефлекта |  | 4 |  | не проверено
МАТ.СВЕТ.АВАР.092 | Rota D1000 MP ECO 42W-4000K CRI 90 Susp BLK Emerg- Светильник | СВЕТ.АВАР | шт | 37564.69 | 39442.93 | RUB | 39443 | 14996 | 2026-08-28 | Освещение Рефлекта |  | 4 |  | не проверено
МАТ.СВЕТ.АВАР.093 | Rota D1000 MP ECO 42W-4000K CRI 90 Susp WHI Emerg- Светильник | СВЕТ.АВАР | шт | 37564.69 | 39442.93 | RUB | 39443 | 14996 | 2026-08-28 | Освещение Рефлекта |  | 4 |  | не проверено
МАТ.СВЕТ.АВАР.094 | Rota D1000 MP ECO 54W-4000K CRI 90 L24 270mA Susp BLK Emerg- Светильник | СВЕТ.АВАР | шт | 38708.15 | 40643.55 | RUB | 40644 | 14996 | 2026-08-28 | Освещение Рефлекта |  | 4 |  | не проверено
МАТ.СВЕТ.АВАР.095 | Rota D1000 MP ECO 54W-4000K CRI 90 L24 270mA Susp WHI Emerg- Светильник | СВЕТ.АВАР | шт | 38708.15 | 40643.55 | RUB | 40644 | 14996 | 2026-08-28 | Освещение Рефлекта |  | 4 |  | не проверено
МАТ.СВЕТ.АВАР.096 | Rota D1000 MP ECO 54W-4000K CRI 90 L24 Susp BLK Emerg - Светильник | СВЕТ.АВАР | шт | 38708.15 | 40643.55 | RUB | 40644 | 14996 | 2026-08-28 | Освещение Рефлекта |  | 4 |  | не проверено
МАТ.СВЕТ.АВАР.097 | Rota D1000 MP ECO 54W-4000K CRI 90 L24 Susp WHI Emerg - Светильник | СВЕТ.АВАР | шт | 38708.15 | 40643.55 | RUB | 40644 | 14996 | 2026-08-28 | Освещение Рефлекта |  | 4 |  | не проверено
МАТ.СВЕТ.АВАР.098 | Rota Egg DI MP ECO 28W-4000K CRI 90 270mA Susp BLK Emerg- Светильник | СВЕТ.АВАР | шт | 37564.69 | 39442.93 | RUB | 39443 | 14996 | 2026-08-28 | Освещение Рефлекта |  | 4 |  | не проверено
МАТ.СВЕТ.АВАР.099 | Rota Egg DI MP ECO 28W-4000K CRI 90 270mA Susp WHI Emerg- Светильник | СВЕТ.АВАР | шт | 37564.69 | 39442.93 | RUB | 39443 | 14996 | 2026-08-28 | Освещение Рефлекта |  | 4 |  | не проверено
МАТ.СВЕТ.АВАР.100 | Rota Egg DI MP ECO 40W-4000K CRI 90 Susp BLK Emerg - Светильник | СВЕТ.АВАР | шт | 37564.69 | 39442.93 | RUB | 39443 | 14996 | 2026-08-28 | Освещение Рефлекта |  | 4 |  | не проверено
МАТ.СВЕТ.АВАР.101 | Rota Egg DI MP ECO 40W-4000K CRI 90 Susp WHI Emerg - Светильник | СВЕТ.АВАР | шт | 37564.69 | 39442.93 | RUB | 39443 | 14996 | 2026-08-28 | Освещение Рефлекта |  | 4 |  | не проверено
МАТ.СВЕТ.АВАР.102 | Rota Egg DI MP ECO 54W-4000K CRI 90 L24 270mA Susp BLK Emerg- Светильник | СВЕТ.АВАР | шт | 38708.15 | 40643.55 | RUB | 40644 | 14996 | 2026-08-28 | Освещение Рефлекта |  | 4 |  | не проверено
МАТ.СВЕТ.АВАР.103 | Rota Egg DI MP ECO 54W-4000K CRI 90 L24 270mA Susp WHI Emerg- Светильник | СВЕТ.АВАР | шт | 38708.15 | 40643.55 | RUB | 40644 | 14996 | 2026-08-28 | Освещение Рефлекта |  | 4 |  | не проверено
МАТ.СВЕТ.АВАР.104 | Rota Egg DI MP ECO 77W-4000K CRI 90 L24 Susp BLK Emerg - Светильник | СВЕТ.АВАР | шт | 38708.15 | 40643.55 | RUB | 40644 | 14996 | 2026-08-28 | Освещение Рефлекта |  | 4 |  | не проверено
МАТ.СВЕТ.АВАР.105 | Rota Egg DI MP ECO 77W-4000K CRI 90 L24 Susp WHI Emerg - Светильник | СВЕТ.АВАР | шт | 38708.15 | 40643.55 | RUB | 40644 | 14996 | 2026-08-28 | Освещение Рефлекта |  | 4 |  | не проверено
МАТ.СВЕТ.АВАР.106 | Rota Triangle DI MP ECO 42W-4000K CRI 90 Susp BLK Emerg - Светильник | СВЕТ.АВАР | шт | 37564.69 | 39442.93 | RUB | 39443 | 14996 | 2026-08-28 | Освещение Рефлекта |  | 4 |  | не проверено
МАТ.СВЕТ.АВАР.107 | Rota Triangle DI MP ECO 42W-4000K CRI 90 Susp WHI Emerg - Светильник | СВЕТ.АВАР | шт | 37564.69 | 39442.93 | RUB | 39443 | 14996 | 2026-08-28 | Освещение Рефлекта |  | 4 |  | не проверено
МАТ.СВЕТ.АВАР.108 | Rota Triangle DI MP ECO 54W-4000K CRI 90 L24 270mA Susp BLK Emerg- Светильник | СВЕТ.АВАР | шт | 38708.15 | 40643.55 | RUB | 40644 | 14996 | 2026-08-28 | Освещение Рефлекта |  | 4 |  | не проверено
МАТ.СВЕТ.АВАР.109 | Rota Triangle DI MP ECO 54W-4000K CRI 90 L24 270mA Susp WHI Emerg- Светильник | СВЕТ.АВАР | шт | 38708.15 | 40643.55 | RUB | 40644 | 14996 | 2026-08-28 | Освещение Рефлекта |  | 4 |  | не проверено
МАТ.СВЕТ.АВАР.110 | Zest AREA BOX Q 7W/2W-4000K CRI 90 1HNM Ceil BLK RAL7021 - Аварийный светильник | СВЕТ.АВАР | шт | 8924.58 | 9370.81 | RUB | 9371 | 14996 | 2026-08-28 | Освещение Рефлекта |  | 4 |  | не проверено
МАТ.СТЕН.ПЛ.001 | Керамическая плитка 200*500 Amsterdam graphite " Ctramica Konskie" | СТЕН.ПЛ | м2 | 1524 | 1524 | RUB | 1524 |  | 2026-08-28 | Плитка СУ |  | 4 |  | не проверено
МАТ.СТЕН.ПЛ.002 | Плитка Frida gray 30х60 | СТЕН.ПЛ | м2 | 1054 | 1054 | RUB | 1054 |  | 2026-08-28 | Плитка СУ |  | 4 |  | не проверено
МАТ.СТЕН.ПЛ.003 | Плитка Mountain silver 25х50 | СТЕН.ПЛ | м2 | 994 | 994 | RUB | 994 |  | 2026-08-28 | Плитка СУ |  | 4 |  | не проверено
МАТ.СТП.РАК.001 | AA213N380RBM Держатель верхнего душа, Splendy, вид-настенный, вынос, мм-380, круглый отражатель, материал-латунь, цвет-черный матовый | СТП.РАК | шт | 4300 | 4515 | RUB | 4515 | 8900 | 2026-08-28 | Сантехника |  | 4 |  | не проверено
МАТ.СТП.РАК.002 | CN6014 Умывальник Ceramicanova чаша накладная круглая Element 435*435*135мм | СТП.РАК | шт | 7890 | 8284.5 | RUB | 8284 | 8900 | 2026-08-28 | Сантехника |  | 4 |  | не проверено
МАТ.СТП.РАК.003 | FR212X300R1BM Верхний душ, Splendy, Feeling R, тип установки-настенный, потолочный, размер душевого диска, мм-300*300, форма-круглая, количество режимов-1, тип струи-дождь (Rain), держатель-необходимо заказать, материал-латунь, цвет-черный матовый | СТП.РАК | шт | 13200 | 13860 | RUB | 13860 | 8900 | 2026-08-28 | Сантехника |  | 4 |  | не проверено
МАТ.СТП.РАК.004 | HB66 Донный клапан для раковины Haiba без перелива, хром | СТП.РАК | шт | 980 | 1029 | RUB | 1029 | 8900 | 2026-08-28 | Сантехника |  | 4 |  | не проверено
МАТ.СТП.РАК.005 | Ванна моечная моповая КОБОР ВМБ/1-50/50 | СТП.РАК | шт | 16730 | 17566.5 | RUB | 17566 | 8900 | 2026-08-28 | Сантехника |  | 4 |  | не проверено
МАТ.СТП.РАК.006 | Донный клапан для раковины Splendy AA3071NORMBM без перелива, матовый черный | СТП.РАК | шт | 1820 | 1911 | RUB | 1911 | 8900 | 2026-08-28 | Сантехника |  | 4 |  | не проверено
МАТ.СТП.РАК.007 | Душевая дверь в нишу Allen Brau Приорити (Priority) 3.31003.BBA 90 | СТП.РАК | шт | 26300 | 27615 | RUB | 27615 | 8900 | 2026-08-28 | Сантехника |  | 4 |  | не проверено
МАТ.СТП.РАК.008 | Душевая дверь в нишу River SUEZ 80 МТ 10000000740 | СТП.РАК | шт | 11520 | 12096 | RUB | 12096 | 8900 | 2026-08-28 | Сантехника |  | 4 |  | не проверено
МАТ.СТП.РАК.009 | Зеркало с встроенным светильником и сенсорным выключателем 12W, 220-240V, 600x30 | СТП.РАК | шт | 8900 | 9345 | RUB | 9345 | 8900 | 2026-08-28 | Сантехника |  | 4 |  | не проверено
МАТ.СТП.РАК.010 | Мойка для кухни Granula 4445U графит матовый, 44х45 см, квадратная | СТП.РАК | шт | 21870 | 22963.5 | RUB | 22964 | 8900 | 2026-08-28 | Сантехника |  | 4 |  | не проверено
МАТ.СТП.РАК.011 | Поручень AQUATEK AQ4996CR латунь, хром, настенный 650 мм | СТП.РАК | шт | 4150 | 4357.5 | RUB | 4358 | 8900 | 2026-08-28 | Сантехника |  | 4 |  | не проверено
МАТ.СТП.РАК.012 | Раковина Creavit Next NX242-00CB00E-0000 белая (Ширина: 500 мм, Высота: 130 мм, Глубина: 400 мм) | СТП.РАК | шт | 10390 | 10909.5 | RUB | 10910 | 8900 | 2026-08-28 | Сантехника |  | 4 |  | не проверено
МАТ.СТП.РАК.013 | Раковина SantiLine SL-2005 | СТП.РАК | шт | 6900 | 7245 | RUB | 7245 | 8900 | 2026-08-28 | Сантехника |  | 4 |  | не проверено
МАТ.СТП.СМЕС.001 | AQ2060MB ВЕГА душевая система AQUATEK (смеситель для душа) 3jet 250мм, матовый черный | СТП.СМЕС | шт | 19600 | 20580 | RUB | 20580 | 11880 | 2026-08-28 | Сантехника |  | 4 |  | не проверено
МАТ.СТП.СМЕС.002 | HB80 Сифон для раковины Haiba хром | СТП.СМЕС | шт | 1290 | 1354.5 | RUB | 1354 | 11880 | 2026-08-28 | Сантехника |  | 4 |  | не проверено
МАТ.СТП.СМЕС.003 | Комплект TECElinus для монтажа дренажного канала с основой для плитки “tile” и панелью “steel” 2 в 1 Комплект поставки: Дренажный канал из нержавеющей стали; Сифон DN 50, выход вбок, производительность (согласно DIN EN 1253) при уровне воды 10/20 мм | СТП.СМЕС | шт | 26190 | 27499.5 | RUB | 27500 | 11880 | 2026-08-28 | Сантехника |  | 4 |  | не проверено
МАТ.СТП.СМЕС.004 | Сифон для раковины Viega 100674 Хром | СТП.СМЕС | шт | 3070 | 3223.5 | RUB | 3224 | 11880 | 2026-08-28 | Сантехника |  | 4 |  | не проверено
МАТ.СТП.СМЕС.005 | Сифон для умывальника бутылочный 1 1/4"x40 с гофрой 40х40/50 выпуск с нержавеющей решёткой D=65мм АНИ Пласт C1015 | СТП.СМЕС | шт | 410 | 430.5 | RUB | 430 | 11880 | 2026-08-28 | Сантехника |  | 4 |  | не проверено
МАТ.СТП.СМЕС.006 | Смеситель гигиенический Ideal Standart DB130AA | СТП.СМЕС | шт | 11540 | 12117 | RUB | 12117 | 11880 | 2026-08-28 | Сантехника |  | 4 |  | не проверено
МАТ.СТП.СМЕС.007 | Смеситель для ванны Rossinka S35-33 универсальный | СТП.СМЕС | шт | 5900 | 6195 | RUB | 6195 | 11880 | 2026-08-28 | Сантехника |  | 4 |  | не проверено
МАТ.СТП.СМЕС.008 | Смеситель для кухни Omoikiri Kanto PVD-GM с гибким изливом | СТП.СМЕС | шт | 39960 | 41958 | RUB | 41958 | 11880 | 2026-08-28 | Сантехника |  | 4 |  | не проверено
МАТ.СТП.СМЕС.009 | Смеситель для раковины IDEAL STANDARD CERALINE BC193AA однорычажный, хром | СТП.СМЕС | шт | 10900 | 11445 | RUB | 11445 | 11880 | 2026-08-28 | Сантехника |  | 4 |  | не проверено
МАТ.СТП.СМЕС.010 | Смеситель сенсорный Swedbe Europe 6000-220 | СТП.СМЕС | шт | 14760 | 15498 | RUB | 15498 | 11880 | 2026-08-28 | Сантехника |  | 4 |  | не проверено
МАТ.СТП.СМЕС.011 | Термостатический смеситель встраиваемый Splendy Passion PA204U2T3BM С ВНУТРЕННЕЙ ЧАСТЬЮ, черный матовый | СТП.СМЕС | шт | 30600 | 32130 | RUB | 32130 | 11880 | 2026-08-28 | Сантехника |  | 4 |  | не проверено
МАТ.СТП.СМЕС.012 | смеситель с гигиеническим душем Allen Brau Priority 5.31A29-31 (с внутренней частью), цвет черный матовый | СТП.СМЕС | шт | 11880 | 12474 | RUB | 12474 | 11880 | 2026-08-28 | Сантехника |  | 4 |  | не проверено
МАТ.СТП.СМЕС.013 | торговая сеть, смеситель для раковины Allen Brau Priority 5.31001-31, цвет черный матовый | СТП.СМЕС | шт | 13080 | 13734 | RUB | 13734 | 11880 | 2026-08-28 | Сантехника |  | 4 |  | не проверено
МАТ.СТП.УНИТ.001 | E253701 i.life Писсуар Ideal Standard, задняя подводка, с крепежами и фитингами в комплекте. Безободковая чаша без | СТП.УНИТ | шт | 22360 | 23478 | RUB | 23478 | 17140 | 2026-08-28 | Сантехника |  | 4 |  | не проверено
МАТ.СТП.УНИТ.002 | ES3300 CREAVIT Кран для писсуара сенсорный | СТП.УНИТ | шт | 28030 | 29431.5 | RUB | 29432 | 17140 | 2026-08-28 | Сантехника |  | 4 |  | не проверено
МАТ.СТП.УНИТ.003 | LEMARK Смывное устройство для писсуара, сенсорное, встраиваемое | СТП.УНИТ | шт | 14890 | 15634.5 | RUB | 15634 | 17140 | 2026-08-28 | Сантехника |  | 4 |  | не проверено
МАТ.СТП.УНИТ.004 | Инсталляция для подвесного унитаза Aquatek Standart 37 INS-0000017, кнопка Акватек KDI-0000016 хром | СТП.УНИТ | шт | 13126 | 13782.3 | RUB | 13782 | 17140 | 2026-08-28 | Сантехника |  | 4 |  | не проверено
МАТ.СТП.УНИТ.005 | Комплект AQ1905-MB ВЕГА Унитаз подвесной безободковый 525*360*320мм, тонкое сиденье с механизмом плавного закрывания, крепеж, цвет матовый черный, INS-0000017 Aquatek Инсталляция для подвесного унитаза узкая Aquatek Standart 37, 1130*370*150 мм, +зву | СТП.УНИТ | шт | 28160 | 29568 | RUB | 29568 | 17140 | 2026-08-28 | Сантехника |  | 4 |  | не проверено
МАТ.СТП.УНИТ.006 | Поручень для инсталляции Aquatek POR-0000004, хром, 800 мм | СТП.УНИТ | шт | 7930 | 8326.5 | RUB | 8326 | 17140 | 2026-08-28 | Сантехника |  | 4 |  | не проверено
МАТ.СТП.УНИТ.007 | Рама для монтажа PROSYS R016367 писсуара с задней подводкой | СТП.УНИТ | шт | 19390 | 20359.5 | RUB | 20360 | 17140 | 2026-08-28 | Сантехника |  | 4 |  | не проверено
МАТ.СТП.УНИТ.008 | Унитаз подвесной SantiLine SL-5007 безободковый, с микролифтом | СТП.УНИТ | шт | 12180 | 12789 | RUB | 12789 | 17140 | 2026-08-28 | Сантехника |  | 4 |  | не проверено
МАТ.ФАЛЬШПОЛ.003 | Клей для стоек, 600 мл. | ФАЛЬШПОЛ | шт | 620 | 620 | RUB | 620 | 130 | 2026-08-28 | Фальшпол |  | 4 |  | не проверено
МАТ.ФАЛЬШПОЛ.004 | Клей для фиксации резьбы, 800 грамм. | ФАЛЬШПОЛ | шт | 2050 | 2050 | RUB | 2050 | 130 | 2026-08-28 | Фальшпол |  | 4 |  | не проверено
МАТ.ФАЛЬШПОЛ.006 | Лента демпферная 5 x 15 mm (10 пог.м) | ФАЛЬШПОЛ | шт | 130 | 130 | RUB | 130 | 130 | 2026-08-28 | Фальшпол |  | 4 |  | не проверено
МАТ.ФАЛЬШПОЛ.007 | Панель фальшпола 600*600*38мм, тип 38 AL/ST (сверху -оцинкованная сталь 0,5 мм, снизу - алюминиевая фольга 0,05 мм), с учетом подрезки 10% | ФАЛЬШПОЛ | шт | 828 | 828 | RUB | 828 | 130 | 2026-08-28 | Фальшпол |  | 4 |  | не проверено
МАТ.ФАЛЬШПОЛ.008 | Панель фальшпола из сульфата кальция 600*600*30,5mm (с предустановленным антистатическим покрытием) ANKER тип BRIKK N28ST/PVC Emerald Plus 5092, с учетом подрезки 10% | ФАЛЬШПОЛ | шт | 3650 | 3650 | RUB | 3650 | 130 | 2026-08-28 | Фальшпол |  | 4 |  | не проверено
МАТ.ФАЛЬШПОЛ.009 | Стойка РОК100ARL- M12, 80-120mm | ФАЛЬШПОЛ | шт | 127.5 | 127.5 | RUB | 128 | 130 | 2026-08-28 | Фальшпол |  | 4 |  | не проверено
МАТ.ЭУИ.ВЫКЛ.001 | Выключатель двухклавишный в стену, "Avanti", "Белое облако" 4400104 | ЭУИ.ВЫКЛ | шт. | 466.03 | 532.31 | RUB | 532 |  | 2026-08-28 | Розетки ДКС |  | 4 |  | не проверено
МАТ.ЭУИ.ВЫКЛ.002 | Выключатель одноклавишный в стену, "Avanti", "Белое облако" 4400103 | ЭУИ.ВЫКЛ | шт. | 326.22 | 385.51 | RUB | 386 |  | 2026-08-28 | Розетки ДКС |  | 4 |  | не проверено
МАТ.ЭУИ.РОЗ.001 | Лючок напольный c изменяемой глубиной, 16 модулей 88316 | ЭУИ.РОЗ | шт. | 4733.89 | 4970.58 | RUB | 4971 | 205 | 2026-08-28 | Розетки ДКС |  | 4 |  | не проверено
МАТ.ЭУИ.РОЗ.002 | Рамка "Avanti", "Белое облако", 1 пост (2 мод.) 4400902 | ЭУИ.РОЗ | шт. | 41.95 | 44.05 | RUB | 44 | 205 | 2026-08-28 | Розетки ДКС |  | 4 |  | не проверено
МАТ.ЭУИ.РОЗ.003 | Рамка "Avanti", "Белое облако", 2 поста (4 мод.) 4400904 | ЭУИ.РОЗ | шт. | 93.21 | 97.87 | RUB | 98 | 205 | 2026-08-28 | Розетки ДКС |  | 4 |  | не проверено
МАТ.ЭУИ.РОЗ.004 | Рамка "Avanti", "Белое облако", 3 поста (6 мод.) 4400906 | ЭУИ.РОЗ | шт. | 121.18 | 127.24 | RUB | 127 | 205 | 2026-08-28 | Розетки ДКС |  | 4 |  | не проверено
МАТ.ЭУИ.РОЗ.005 | Рамка "Avanti", "Белое облако", 4 поста (8 мод.) 4400908 | ЭУИ.РОЗ | шт. | 205.06 | 215.31 | RUB | 215 | 205 | 2026-08-28 | Розетки ДКС |  | 4 |  | не проверено
МАТ.ЭУИ.РОЗ.006 | Розетка модульная, 2P+E, с з/ш, "Avanti", "Белое облако", 2 модуля 4400002 | ЭУИ.РОЗ | шт. | 195.73 | 205.52 | RUB | 206 | 205 | 2026-08-28 | Розетки ДКС |  | 4 |  | не проверено
МАТ.ЭУИ.РОЗ.007 | Розетка модульная, 2P+E, с з/ш, "Avanti", "Красный квадрат", 2 модуля 4401002 | ЭУИ.РОЗ | шт. | 264.24 | 277.45 | RUB | 277 | 205 | 2026-08-28 | Розетки ДКС |  | 4 |  | не проверено
МАТ.ЭУИ.РОЗ.008 | Штепсельная розетка с заземлением в стену, 2P+E, с з/ш, "Avanti", "Белое облако" (арт. 4400003), с суппоротом и рамкой | ЭУИ.РОЗ | шт. | 316.91 | 375.74 | RUB | 376 | 205 | 2026-08-28 | Розетки ДКС |  | 4 |  | не проверено
МАТ.ЭУИ.РОЗ.009 | Штепсельная розетка с заземлением в стену, 2P+E, с з/ш, "Avanti", "Красный квадрат" (арт. 4401003), с суппортом и рамкой | ЭУИ.РОЗ | шт. | 411.51 | 474.99 | RUB | 475 | 205 | 2026-08-28 | Розетки ДКС |  | 4 |  | не проверено
МАТ.ЭЩ.001 | ВРЩ микро | ЭЩ | шт. | 179001 | 187951.05 | RUB | 187951 | 118102 | 2026-08-28 | Щиты в сборе |  | 4 |  | не проверено
МАТ.ЭЩ.002 | ГРЩ-0080-54 (ГРЩ1) | ЭЩ | шт. | 118102 | 124007.1 | RUB | 124007 | 118102 | 2026-08-28 | Щиты в сборе |  | 4 |  | не проверено
МАТ.ЭЩ.003 | ГРЩ-0080-54 (ГРЩ2+АВР) | ЭЩ | шт. | 296290 | 311104.5 | RUB | 311104 | 118102 | 2026-08-28 | Щиты в сборе |  | 4 |  | не проверено
МАТ.ЭЩ.004 | ЩППУ(красный) микро | ЭЩ | шт. | 21624 | 22705.2 | RUB | 22705 | 118102 | 2026-08-28 | Щиты в сборе |  | 4 |  | не проверено
МАТ.ЭЩ.005 | ЩР (НАНО 1-ф) | ЭЩ | шт. | 59758 | 62745.9 | RUB | 62746 | 118102 | 2026-08-28 | Щиты в сборе |  | 4 |  | не проверено
МАТ.ЭЩ.006 | ЩР (НАНО 3-ф) | ЭЩ | шт. | 130317 | 136832.85 | RUB | 136833 | 118102 | 2026-08-28 | Щиты в сборе |  | 4 |  | не проверено
МАТ.ЭЩ.007 | ЩР-0025-54 (ППУ) | ЭЩ | шт. | 23804 | 24994.2 | RUB | 24994 | 118102 | 2026-08-28 | Щиты в сборе |  | 4 |  | не проверено
МАТ.ЭЩ.008 | ЩР-0025-54 (ЩИБП) | ЭЩ | шт. | 21494 | 22568.7 | RUB | 22569 | 118102 | 2026-08-28 | Щиты в сборе |  | 4 |  | не проверено
МАТ.ЭЩ.009 | ЩР-0025-54 (ЩСБ) | ЭЩ | шт. | 11448 | 12020.4 | RUB | 12020 | 118102 | 2026-08-28 | Щиты в сборе |  | 4 |  | не проверено
МАТ.ЭЩ.010 | ЩР-0063-54 (ЩС1) | ЭЩ | шт. | 332273 | 348886.65 | RUB | 348887 | 118102 | 2026-08-28 | Щиты в сборе |  | 4 |  | не проверено
МАТ.ЭЩ.011 | ЩР-0063-54 (ЩС2) | ЭЩ | шт. | 332016 | 348616.8 | RUB | 348617 | 118102 | 2026-08-28 | Щиты в сборе |  | 4 |  | не проверено

## Сводка_по_группам
Группа | Материалов | Валюты | Мин ₽ | Медиана ₽ | Макс ₽ | Разброс макс/мин | Работ с этой группой | Источники
VRF.ВНУТ | 258 | USD | 1106 | 55112 | 1113304 | 1006.9 | 4 | Кондиционеры Haier VRF, Кондиционеры MDV VRF
VRF.НАР | 101 | USD | 12843 | 679150 | 1864620 | 145.2 | 1 | Кондиционеры Haier VRF, Кондиционеры MDV VRF
БРОНЯ | 22 | RUB | 8000 | 82950 | 223650 | 28 | 2 | Броня
ДВ | 11 | RUB | 75 | 390 | 5775 | 77 | 6 | Двери Kapelli, Стекл. двери алюм.
ДВ.АЛ | 6 | RUB | 43806 | 68461 | 89202 | 2 | 4 | Стекл. двери алюм.
ДВ.ДЕР | 6 | RUB | 11655 | 11655 | 93350 | 8 | 1 | Двери Kapelli, Дерев. гл. двери в проем, Дерев. гл. скр. двери в проем
ДВ.СТ | 5 | RUB | 46511 | 95950 | 161350 | 3.5 | 2 | Бескаркасные двери, Стекл. дв. полут в проем, Стекл. двери один в перегородку
ЗАВЕСА | 4 | RUB | 12057 | 35091 | 49888 | 4.1 | 3 | Тепловые завесы
ЛЮЧОК | 1 | RUB | 9304 | 9304 | 9304 | 1 | 1 | Лючек напольный
ПВУ | 16 | RUB | 646944 | 1043713 | 2126943 | 3.3 | 15 | Вентмашины
ПЕРЕГ.СТ | 1 | RUB | 15250 | 15250 | 15250 | 1 | 3 | Стекл. перегородки
ПЕРЕГ.ТР | 10 | RUB | 1323 | 18034 | 37170 | 28.1 | 1 | Трансформируемая перегородка
ПОЛ.КГ | 8 | RUB | 1270 | 3155 | 3568 | 2.8 | 4 | Kerama Marazzi, Керамогранит
ПОЛ.МОД | 5 | EUR, RUB | 3601 | 3601 | 3876 | 1.1 | 2 | Ковровая плитка, ПВХ
ПОТОЛОК | 5 | RUB | 3473 | 9989 | 15948 | 4.6 | 10 | Акустические потолки
РАД | 137 | RUB | 399 | 11557 | 33362 | 83.6 | 19 | Радиаторы
РАД.КОМПЛ | 15 | RUB | 19 | 520 | 1374 | 71.4 | 2 | Радиаторы
СВЕТ | 313 | RUB | 43 | 9448 | 102939 | 2412.4 | 51 | Освещение Рефлекта, Светильники Профдед, Светильники ЭТМ
СВЕТ.АВАР | 110 | RUB | 8158 | 15746 | 42705 | 5.2 | 9 | Освещение Рефлекта
СПЛИТ | 116 | USD | 10461 | 59705 | 213986 | 20.5 | 4 | Кондиционеры бытовые
СТЕН.ПЛ | 3 | RUB | 994 | 1054 | 1524 | 1.5 | 2 | Плитка СУ
СТП.РАК | 13 | RUB | 1029 | 9345 | 27615 | 26.8 | 4 | Сантехника
СТП.СМЕС | 13 | RUB | 430 | 12474 | 41958 | 97.5 | 4 | Сантехника
СТП.УНИТ | 8 | RUB | 8326 | 17997 | 29568 | 3.6 | 2 | Сантехника
ФАЛЬШПОЛ | 9 | RUB | 1 | 130 | 3650 | 3318.2 | 2 | Фальшпол
ЭУИ.ВЫКЛ | 2 | RUB | 386 | 459 | 532 | 1.4 | 3 | Розетки ДКС
ЭУИ.РОЗ | 9 | RUB | 44 | 215 | 4971 | 112.8 | 4 | Розетки ДКС
ЭЩ | 11 | RUB | 12020 | 124007 | 348887 | 29 | 26 | Щиты в сборе