## Смета ЕР (общ)
[5 empty] | Формат объекта |  | ККО | [7 empty] | курс $ |  | 81
[5 empty] | дверной | Адрес объекта: | СПб, улюЛьва Толстого д..9 | [7 empty] | курс Евро |  | 95
[5 empty] | Плoщадь объекта (м.кв.): | Плащадь объекта: | 1900 | [7 empty] | Дисконт по тендеру |  | 0%
[5 empty] | Срок проведения работ | Срок проведения работ | Согласно план-графику производства работ | [7 empty] | курс Юань |  | 10.94
[5 empty] | ПОДРЯДЧИК: | ПОДРЯДЧИК:
[5 empty] | Юридический адрес: | Юридический адрес:
[5 empty] | Электронный адрес: | Электронный адрес:
[5 empty] | Контактное лицо (Ф.И.О.) : | Контактное лицо (Ф.И.О.) :
[5 empty] | Контактный телефон: | Контактный телефон:
[5 empty] | Реквизиты: | Реквизиты:
[5 empty] | Сумма по смете: | Сумма по смете:
Раздел | Подраздел | Подраздел подраздела | Пункт подраздела | Новый номенклатурный номер | № | Наименование работ и затрат | Един. изм. | Кол - во. (объем) | ЕР цена работ, руб.* | ЕР цена материалов и оборудования, руб.* | Цена работ, руб. * | Цена материалов и оборудования, руб. * | Стоимость работ, руб. * | Стоимость материалов и оборудования руб. * | Примечание | Бранч-бук (ККО / Инфраструктура) |  | Кол - во. (объем)
Р1 | 0 |  | 0 | Р1.0.0 | 1 | Раздел №1. Проектные работы и согласования |  | 0 |  |  |  |  | 0 | 0 |  |  |  | 1498
Р1 | 1 |  | 0 | Р1.1.0 | 1 | 1.1.0 Проектные работы и согласования |  | 0 |  |  |  |  | 0 | 0 |  |  |  | 1498
Р1 | 1 |  | 1 | Р1.1.1 | 1 | Техническое обследование состояния несущих конструкций помещения с подготовкой рекомендаций по усилению (Техничесекое заключение о конструктиве - "ТЗК") (для помещений от 100 до 450 м.кв) | м2 |  | 3675 | 0 | 3675 | 0 | 0 | 0
Р1 | 1 |  | 44 | Р1.1.44 | 1 | Эскизный проект фасада и Колористический паспорт с указанием ведомости отделки и проектным решением со спецификацией элементов (крыльцо, пандус, навесы, колонны и т.д.)(для фасадов от 100 до 450 м.кв) | м2 |  | 7822.5 | 0 | 7822.5 | 0 | 0 | 0
Р1 | 1 |  | 2 | Р1.1.2 | 1 | Рабочая документация по усилению/устройству несущих конструкций ("КР"), включая пояснительную записку (для помещений от 100 до 450 м.кв) | м2 |  | 135.45 | 0 | 135.45 | 0 | 0 | 0
Р1 | 1 |  | 3 | Р1.1.3 | 1 | Рабочая документация "Архитектурные решения" ("АР"), включая пояснительную записку (для помещений от 100 до 450 м.кв) | м2 |  | 389.55 | 0 | 389.55 | 0 | 0 | 0 |  |  |  | 214
Р1 | 1 |  | 4 | Р1.1.4 | 1 | Рабочая документация по электроснабжению и электроосвещению ("ЭОМ"), включая пояснительную записку (для помещений от 100 до 450 м.кв) | м2 |  | 258.3 | 0 | 258.3 | 0 | 0 | 0 |  |  |  | 214
Р1 | 1 |  | 5 | Р1.1.5 | 1 | Рабочая документация Системы вентиляции ("ОВиК-В"), включая пояснительную записку (для помещений от 100 до 450 м.кв) | м2 |  | 202.65 | 0 | 202.65 | 0 | 0 | 0 |  |  |  | 214
Р1 | 1 |  | 6 | Р1.1.6 | 1 | Рабочая документация Системы кондиционирования ("ОВиК-К"), включая пояснительную записку (для помещений от 100 до 450 м.кв) | м2 |  | 159.4845 | 0 | 159.48 | 0 | 0 | 0 |  |  |  | 214
Р1 | 1 |  | 7 | Р1.1.7 | 1 | Рабочая документация Системы отопления ("ОВиК-О"), включая Пояснительную записку и Теплотехнический расчет (для помещений от 100 до 450 м.кв) | м2 |  | 123.9 | 0 | 123.9 | 0 | 0 | 0 |  |  |  | 214
Р1 | 1 |  | 8 | Р1.1.8 | 1 | Рабочая документация Системы водоснабжения и канализации ("ВК"), включая пояснительную записку (для помещений от 100 до 450 м.кв) | м2 |  | 130.2 | 0 | 130.2 | 0 | 0 | 0 |  |  |  | 214
Р1 | 1 |  | 9 | Р1.1.9 | 1 | Рабочая документация Системы автоматической установки водяного пожаротушения ("АУВПТ"), (спринкерная, дренчерная, модульная система), включая пояснительную записку (для помещений от 100 до 450 м.кв) | м2 |  | 91.6755 | 0 | 91.68 | 0 | 0 | 0
Р1 | 1 |  | 43 | Р1.1.43 | 1 | Рабочая документация Системы Внутреннего противопожарного водопровода ("ВПВ"), включая пояснительную записку (для помещений от 100 до 450 м.кв) | м2 |  | 91.6755 | 0 | 91.68 | 0 | 0 | 0
Р1 | 1 |  | 10 | Р1.1.10 | 1 | Рабочая документация Системы дымоудаления ("ДУ"), включая пояснительную записку (для помещений от 100 до 450 м.кв) | м2 |  | 103.95 | 0 | 103.95 | 0 | 0 | 0
Р1 | 1 |  | 11 | Р1.1.11 | 1 | Рабочая документация "Автоматическая пожарная сигнализация" (АПС) | м2 |  | 7.035 | 0 | 7.04 | 0 | 0 | 0
Р1 | 1 |  | 25 | Р1.1.25 | 1 | Рабочая документация "Система оповещения и управления эвакуацией людей при пожаре" (СОУЭ) | м2 |  | 4.095 | 0 | 4.1 | 0 | 0 | 0
Р1 | 1 |  | 26 | Р1.1.26 | 1 | Рабочая документация "Автоматизация системы внутреннего противопожарного водопровода (ВПВ) | м2 |  | 0.84 | 0 | 0.84 | 0 | 0 | 0
Р1 | 1 |  | 29 | Р1.1.29 | 1 | Рабочая документация "Автоматизация системы противодымной вентиляции (ПДВ")" | м2 |  | 2.625 | 0 | 2.63 | 0 | 0 | 0
Р1 | 1 |  | 30 | Р1.1.30 | 1 | Рабочая документация "Автоматизация Системы отопления, вентиляции и кондиционирования (ОВиК)" | м2 |  | 0.315 | 0 | 0.32 | 0 | 0 | 0
Р1 | 1 |  | 31 | Р1.1.31 | 1 | Рабочая документация "Автоматизация Системы аварийного освещения (АО)" | м2 |  | 0.105 | 0 | 0.11 | 0 | 0 | 0
Р1 | 1 |  | 33 | Р1.1.33 | 1 | Рабочая документация "Автоматизации лифтовового хозяйства" | м2 |  | 0.105 | 0 | 0.11 | 0 | 0 | 0
Р1 | 1 |  | 36 | Р1.1.36 | 1 | Рабочая документация "Автоматизации Системы контроля управления доступом (СКУД)" | м2 |  | 0.105 | 0 | 0.11 | 0 | 0 | 0
Р1 | 1 |  | 37 | Р1.1.37 | 1 | Техническое обследование состояния несущих конструкций помещения с подготовкой рекомендаций по усилению в зоне расположения депозитария, кассового узла и банкоматов (Техничесекое заключение о конструктиве - "ТЗК")(для помещений менее 100 м.кв) | м2 |  | 3675 | 0 | 3675 | 0 | 0 | 0 |  | ККО ?
Р1 | 1 |  | 45 | Р1.1.45 | 1 | Эскизный проект фасада и колористический паспорт с указанием ведомости отделки и проектным решением со спецификацией элементов (крыльцо, пандус, навесы, колонны и т.д.)(для фасадов менее 100 м.кв) | кв.м.площади фасада |  | 7822.5 | 0 | 7822.5 | 0 | 0 | 0
Р1 | 1 |  | 46 | Р1.1.46 | 1 | Рабочая документация по усилению/устройству несущих конструкций ("КР"), включая пояснительную записку (для помещений менее 100 м.кв) | компл. |  | 10500 | 0 | 10500 | 0 | 0 | 0
Р1 | 1 |  | 47 | Р1.1.47 | 1 | Рабочая документация "Архитектурные решения" ("АР"), включая пояснительную записку (для помещений менее 100 м.кв) | компл. |  | 20737.5 | 0 | 20737.5 | 0 | 0 | 0
Р1 | 1 |  | 48 | Р1.1.48 | 1 | Рабочая документация по электроснабжению и электроосвещению ("ЭОМ"), включая пояснительную записку (для помещений менее 100 м.кв) | компл. |  | 20737.5 | 0 | 20737.5 | 0 | 0 | 0
Р1 | 1 |  | 49 | Р1.1.49 | 1 | Рабочая документация Системы вентиляции ("ОВиК-В"), включая пояснительную записку (для помещений менее 100 м.кв) | компл. |  | 15592.5 | 0 | 15592.5 | 0 | 0 | 0
Р1 | 1 |  | 50 | Р1.1.50 | 1 | Рабочая документация Системы кондиционирования ("ОВиК-К"), включая пояснительную записку (для помещений менее 100 м.кв) | компл. |  | 10395 | 0 | 10395 | 0 | 0 | 0
Р1 | 1 |  | 51 | Р1.1.51 | 1 | Рабочая документация Системы отопления ("ОВиК-О"), включая Пояснительную записку и Теплотехнический расчет (для помещений менее 100 м.кв) | компл. |  | 10395 | 0 | 10395 | 0 | 0 | 0
Р1 | 1 |  | 52 | Р1.1.52 | 1 | Рабочая документация Системы водоснабжения и канализации ("ВК"), включая пояснительную записку (для помещений менее 100 м.кв) | компл. |  | 10395 | 0 | 10395 | 0 | 0 | 0
Р1 | 1 |  | 53 | Р1.1.53 | 1 | Рабочая документация Системы автоматической установки водяного пожаротушения ("АУВПТ"), (спринкерная, дренчерная, модульная система), включая пояснительную записку (для помещений менее 100 м.кв) | компл. |  | 15592.5 | 0 | 15592.5 | 0 | 0 | 0
Р1 | 1 |  | 54 | Р1.1.54 | 1 | Рабочая документация Системы Внутреннего противопожарного водопровода ("ВПВ"), включая пояснительную записку (для помещений менее 100 м.кв) | компл. |  | 10395 | 0 | 10395 | 0 | 0 | 0
Р1 | 1 |  | 55 | Р1.1.55 | 1 | Рабочая документация Системы дымоудаления ("ДУ"), включая пояснительную записку (для помещений менее 100 м.кв) | компл. |  | 15592.5 | 0 | 15592.5 | 0 | 0 | 0
Р1 | 1 |  | 56 | Р1.1.56 | 1 | Исполнительная документация по усилению/устройству несущих конструкций ("КР"), включая пояснительную записку (для объектов более 100 кв.м.) | м2 |  | 13.545 | 0 | 13.55 | 0 | 0 | 0
Р1 | 1 |  | 57 | Р1.1.57 | 1 | Исполнительная документация "Архитектурные решения" ("АР"), включая пояснительную записку (для объектов более 100 кв.м.) | м2 |  | 38.955 | 0 | 38.96 | 0 | 0 | 0
Р1 | 1 |  | 58 | Р1.1.58 | 1 | Исполнительная документация по электроснабжению и электроосвещению ("ЭОМ"), включая пояснительную записку (для объектов более 100 кв.м.) | м2 |  | 25.83 | 0 | 25.83 | 0 | 0 | 0
Р1 | 1 |  | 59 | Р1.1.59 | 1 | Исполнительная документация Системы вентиляции ("ОВиК-В"), включая пояснительную записку (для объектов более 100 кв.м.) | м2 |  | 20.265 | 0 | 20.27 | 0 | 0 | 0
Р1 | 1 |  | 60 | Р1.1.60 | 1 | Исполнительная документация Системы кондиционирования ("ОВиК-К"), включая пояснительную записку (для объектов более 100 кв.м.) | м2 |  | 15.9485 | 0 | 15.95 | 0 | 0 | 0
Р1 | 1 |  | 61 | Р1.1.61 | 1 | Исполнительная документация Системы отопления ("ОВиК-О"), включая Пояснительную записку и Теплотехнический расчет (для объектов более 100 кв.м.) | м2 |  | 12.39 | 0 | 12.39 | 0 | 0 | 0
Р1 | 1 |  | 62 | Р1.1.62 | 1 | Исполнительная документация Системы водоснабжения и канализации ("ВК"), включая пояснительную записку (для объектов более 100 кв.м.) | м2 |  | 13.02 | 0 | 13.02 | 0 | 0 | 0
Р1 | 1 |  | 63 | Р1.1.63 | 1 | Исполнительная документация Системы автматической установки водяного пожаротушения ("АУВПТ"), (спринкерная, дренчерная, модульная система), включая пояснительную записку (для объектов более 100 кв.м.) | м2 |  | 9.1676 | 0 | 9.17 | 0 | 0 | 0
Р1 | 1 |  | 64 | Р1.1.64 | 1 | Исполнительная документация Системы Внутреннего противопожарного водопровода ("ВПВ"), включая пояснительную записку (для объектов более 100 кв.м.) | м2 |  | 9.1676 | 0 | 9.17 | 0 | 0 | 0
Р1 | 1 |  | 65 | Р1.1.65 | 1 | Исполнительная документация Системы дымоудаления ("ДУ"), включая пояснительную записку (для объектов более 100 кв.м.) | м2 |  | 10.395 | 0 | 10.4 | 0 | 0 | 0
Р1 | 1 |  | 66 | Р1.1.66 | 1 | Исполнительная документация по усилению/устройству несущих конструкций ("КР"), включая пояснительную записку (для объектов менее 100 кв.м.) | компл. |  | 1050 | 0 | 1050 | 0 | 0 | 0
Р1 | 1 |  | 67 | Р1.1.67 | 1 | Исполнительная документация "Архитектурные решения" ("АР"), включая пояснительную записку (для объектов менее 100 кв.м.) | компл. |  | 2073.75 | 0 | 2073.75 | 0 | 0 | 0
Р1 | 1 |  | 68 | Р1.1.68 | 1 | Исполнительная документация по электроснабжению и электроосвещению ("ЭОМ"), включая пояснительную записку (для объектов менее 100 кв.м.) | компл. |  | 2073.75 | 0 | 2073.75 | 0 | 0 | 0
Р1 | 1 |  | 69 | Р1.1.69 | 1 | Исполнительная документация Системы вентиляции ("ОВиК-В"), включая пояснительную записку (для объектов менее 100 кв.м.) | компл. |  | 1559.25 | 0 | 1559.25 | 0 | 0 | 0
Р1 | 1 |  | 70 | Р1.1.70 | 1 | Исполнительная документация Системы кондиционирования ("ОВиК-К"), включая пояснительную записку (для объектов менее 100 кв.м.) | компл. |  | 1039.5 | 0 | 1039.5 | 0 | 0 | 0
Р1 | 1 |  | 71 | Р1.1.71 | 1 | Исполнительная документация Системы отопления ("ОВиК-О"), включая Пояснительную записку и Теплотехнический расчет (для объектов менее 100 кв.м.) | компл. |  | 1039.5 | 0 | 1039.5 | 0 | 0 | 0
Р1 | 1 |  | 72 | Р1.1.72 | 1 | Исполнительная документация Системы водоснабжения и канализации ("ВК"), включая пояснительную записку (для объектов менее 100 кв.м.) | компл. |  | 1039.5 | 0 | 1039.5 | 0 | 0 | 0
Р1 | 1 |  | 73 | Р1.1.73 | 1 | Исполнительная документация Системы автматической установки водяного пожаротушения ("АУВПТ"), (спринкерная, дренчерная, модульная система), включая пояснительную записку (для объектов менее 100 кв.м.) | компл. |  | 1559.25 | 0 | 1559.25 | 0 | 0 | 0
Р1 | 1 |  | 74 | Р1.1.74 | 1 | Исполнительная документация Системы Внутреннего противопожарного водопровода ("ВПВ"), включая пояснительную записку (для объектов менее 100 кв.м.) | компл. |  | 1039.5 | 0 | 1039.5 | 0 | 0 | 0
Р1 | 1 |  | 75 | Р1.1.75 | 1 | Исполнительная документация Системы дымоудаления ("ДУ"), включая пояснительную записку (для объектов менее 100 кв.м.) | компл. |  | 1559.25 | 0 | 1559.25 | 0 | 0 | 0
Р1 | 1 |  | 76 | Р1.1.76 | 1 | Рабочая документация "Автоматическая пожарная сигнализация" (АПС) | м2 |  | 70.35 | 1 | 70.35 | 1 | 0 | 0
Р1 | 1 |  | 77 | Р1.1.77 | 1 | Рабочая документация "Система оповещения и управления эвакуацией людей при пожаре" (СОУЭ) | м2 |  | 40.95 | 2 | 40.95 | 2 | 0 | 0
Р1 | 1 |  | 78 | Р1.1.78 | 1 | Рабочая документация "Автоматизация системы внутреннего противопожарного водопровода (ВПВ) | м2 |  | 8.4 | 3 | 8.4 | 3 | 0 | 0
Р1 | 1 |  | 79 | Р1.1.79 | 1 | Рабочая документация "Автоматизация системы противодымной вентиляции (ПДВ")" | м2 |  | 26.25 | 4 | 26.25 | 4 | 0 | 0
Р1 | 1 |  | 80 | Р1.1.80 | 1 | Рабочая документация "Автоматизация Системы отопления, вентиляции и кондиционирования (ОВиК)" | м2 |  | 3.15 | 5 | 3.15 | 5 | 0 | 0
Р1 | 1 |  | 81 | Р1.1.81 | 1 | Рабочая документация "Автоматизация Системы аварийного освещения (АО)" | м2 |  | 1.05 | 6 | 1.05 | 6 | 0 | 0
Р1 | 1 |  | 82 | Р1.1.82 | 1 | Рабочая документация "Автоматизации лифтовового хозяйства" | м2 |  | 1.05 | 7 | 1.05 | 7 | 0 | 0
Р1 | 1 |  | 83 | Р1.1.83 | 1 | Рабочая документация "Автоматизации Системы контроля управления доступом (СКУД)" | м2 |  | 1.05 | 8 | 1.05 | 8 | 0 | 0
Р1 | 1 |  | 12 | Р1.1.12 | 1 | Стоимость согласования проекта перепланировки/реставрации объекта культурного наследия в соответствии с нормативными актами г.______________. | м2 |  | 0 | 0 | 0 | 0 | 0 | 0 | цена по КП
Р1 | 1 |  | 13 | Р1.1.13 | 1 | Стоимость согласования проекта перепланировки/реконструкции объекта в соответствии с нормативными актами г.______________. | м2 |  | 0 | 0 | 0 | 0 | 0 | 0 | цена по КП
Р1 | 1 |  | 14 | Р1.1.14 | 1 | Получение паспорта БТИ (в черных линиях) | м2 |  | 0 | 0 | 0 | 0 | 0 | 0 | цена по КП
Р1 | 1 |  | 15 | Р1.1.15 | 1 | Сертификация помещения для совершения операций с ценностями, хранение ценностей по (2) классу вломостойкости и (3) классу пулестойкости | м2 |  | 88.99 | 0 | 88.99 | 0 | 0 | 0
Р1 | 1 |  | 16 | Р1.1.16 | 1 | Сертификация помещения для совершения операций с ценностями, хранение ценностей по 3 классу вломостойкости и 3 классу пулестойкости | м2 |  | 149.82 | 0 | 149.82 | 0 | 0 | 0
Р1 | 1 |  | 17 | Р1.1.17 | 1 | Сертификация помещения для совершения операций с ценностями, хранение ценностей по (5) классу вломостойкости | м2 |  | 96.48 | 0 | 96.48 | 0 | 0 | 0
Р1 | 1 |  | 18 | Р1.1.18 | 1 | Технический отчет электролаборатории для помещений более 100 м.кв. | м2 |  | 123.58 | 0 | 123.58 | 0 | 0 | 0 |  |  |  | 214
Р1 | 1 |  | 84 | Р1.1.84 | 1 | Технический отчет электролаборатории для помещений менее 100 м.кв. | компл. |  | 13074.35 | 0 | 13074.35 | 0 | 0 | 0
Р1 | 1 |  | 19 | Р1.1.19 | 1 | Стоимость согласования проекта изменения фасада согласно нормативных и законодательных актов г. ___________ и РФ. | м2 |  | 190.9 | 0 | 190.9 | 0 | 0 | 0
Р1 | 1 |  | 20 | Р1.1.20 | 1 | Разработка дизайн-проекта интерьера | м2 |  | 0 | 0 | 0 | 0 | 0 | 0 | цена по КП
Р1 | 1 |  | 21 | Р1.1.21 | 1 | Экспертиза и согласование проекта ЭОМ в Ростехнадзоре | м2 |  | 98.96 | 0 | 98.96 | 0 | 0 | 0
Р1 | 1 |  | 22 | Р1.1.22 | 1 | Проект системы водоотведения | м2 |  | 0 | 0 | 0 | 0 | 0 | 0 | цена по КП
Р1 | 1 |  | 23 | Р1.1.23 | 1 | Рабочая документация Системы ливневой канализации | м2 |  | 0 | 0 | 0 | 0 | 0 | 0 | цена по КП
Р1 | 1 |  | 24 | Р1.1.24 | 1 | Получение Технических условий (при необходимости) | м2 |  | 0 | 0 | 0 | 0 | 0 | 0 | цена по КП
Р1 | 1 |  | 27 | Р1.1.27 | 1 | Расчет категории пожарной опасности помещений | м2 |  | 114.84 | 0 | 114.84 | 0 | 0 | 0
Р1 | 1 |  | 28 | Р1.1.28 | 1 | Рабочая документация Системы оповещения и управления эвакуацией в части световых указателей ("СОУЭ") | м2 |  | 52.25 | 0 | 52.25 | 0 | 0 | 0
Р1 | 1 |  | 32 | Р1.1.32 | 1 | Согласование проекта Системы водоотведения и получения тех условий (при необходимости) | м2 |  | 0 | 0 | 0 | 0 | 0 | 0 | цена по КП
Р1 | 1 |  | 34 | Р1.1.34 | 1 | Испытание лестниц 3 типа с предоставлением актов | м2 |  | 30.63 | 0 | 30.63 | 0 | 0 | 0
Р1 | 1 |  | 92 | Р1.1.92 | 1 | Испытания системы внутреннего противопожарного водопровода аккредитованной организацией (ВПВ и АУПТ). | компл. |  | 10207.56 | 0 | 10207.56 | 0 | 0 | 0
Р1 | 1 |  | 35 | Р1.1.35 | 1 | Мероприятия по обеспечению доступа инвалидов | м2 |  | 76.52 | 0 | 76.52 | 0 | 0 | 0
Р1 | 1 |  | 38 | Р1.1.38 | 1 | Расчет пожарного риска | м2 |  | 0 | 0 | 0 | 0 | 0 | 0 | цена по КП
Р1 | 1 |  | 39 | Р1.1.39 | 1 | Подготовка и постановка на учет Независимой оценки пожарного риска (пожарный аудит), включая Расчет пожарного риска | м2 |  | 0 | 0 | 0 | 0 | 0 | 0 | цена по КП
Р1 | 1 |  | 40 | Р1.1.40 | 1 | Разработка проекта огнезащиты | шт. |  | 16168.42 | 0 | 16168.42 | 0 | 0 | 0
Р1 | 1 |  | 41 | Р1.1.41 | 1 | Предоставление заключения пожарной испытательной лаборатории для контроля качества огнезащитных работ с предоставлением заключения о соответствии (до 1000 м кв. металлоконструкций) | компл. |  | 23438.15 | 0 | 23438.15 | 0 | 0 | 0
Р1 | 1 |  | 85 | Р1.1.85 | 1 | Предоставление заключения пожарной испытательной лаборатории для контроля качества огнезащитных работ с предоставлением заключения о соответствии (более 1000 м кв. металлоконструкций) | м2 |  | 17.8 | 0 | 17.8 | 0 | 0 | 0
Р1 | 1 |  | 86 | Р1.1.86 | 1 | Акустический расчет инженерных систем ОВиК (предоставление в Роспотребнадзор) электронный и бумажный вариант | компл. |  | 132501.92 | 0 | 132501.92 | 0 | 0 | 0 | согласование памятников архитектуры
Р1 | 1 |  | 87 | Р1.1.87 | 1 | Стоимость согласования проекта приспособления объекта культурного наследия в соответствии с нормативными актами Министерства культуры и КГИОП г._Санкт-Петербурга_. ( включая проведение историко-культурной экспертизы проекта приспособления ОКН). Получение разрешения на работы. | компл. |  | 134515.33 | 0 | 134515.33 | 0 | 0 | 0 | согласование памятников архитектуры
Р1 | 1 |  | 88 | Р1.1.88 | 1 | Стоимость согласования проекта перепланировки/реконструкции объекта в соответствии с нормативными актами г. ______________ | кв.м.площади офиса |  | 137099.86 | 0 | 137099.86 | 0 | 0 | 0 | согласование памятников архитектуры
Р1 | 1 |  | 89 | Р1.1.89 | 1 | Получение паспорта БТИ (в черных линиях) | компл. |  | 134499.93 | 0 | 134499.93 | 0 | 0 | 0 | согласование памятников архитектуры
Р1 | 1 |  | 90 | Р1.1.90 | 1 | Ведение авторского надзора в период проведения РСР по приспособлению объекта культурного наследия( в соответствии с условиями ТЗ) | компл. |  | 135524.49 | 0 | 135524.49 | 0 | 0 | 0 | согласование памятников архитектуры
Р1 | 1 |  | 91 | Р1.1.91 | 1 | Подготовка и сдача в _______научного отчета | компл. |  | 134002.26 | 0 | 134002.26 | 0 | 0 | 0 | согласование памятников архитектуры
Р1 | 1 |  | 42 | Р1.1.42 | 1 | Сопровождение проектной документации в МВК, ОГПН МЧС, ФГУЗ «ЦГиЭ», КГИОП и прочих при необходимости. Ввод объекта в эксплуатацию в КГИОП И МВК | компл. |  | 852600 | 0 | 852600 | 0 | 0 | 0
Р2 | 0 |  | 0 | Р2.0.0 | 1 | Раздел №2. Демонтажные работы. |  | 0 |  |  |  |  | 0 | 0 |  |  |  | 1137.52
Р2 | 13 |  | 0 | Р2.13.0 | 1 | 2.13.0 Демонтажные работы до состояния shell-and-core |  | 0 |  |  |  |  | 0 | 0 |  |  |  | 214
Р2 | 13 |  | 1 | Р2.13.1 | 1 | Демонтажные работы до состояния shell-and-core | м2 |  | 2133.33 | 0 | 2133.33 | 0 | 0 | 0 | Позиция применяется при полном демонтаже. Демонтаж бронированных касс и депозитариев оценивается дополнительно согласно ТЗ |  |  | 214
Р2 | 1 |  | 0 | Р2.1.0 | 1 | 2.1.0 Потолки |  | 0 |  |  |  |  | 0 | 0 |  |  |  | 0
Р2 | 1 |  | 1 | Р2.1.1 | 1 | Демонтаж подвесных потолков типа "Армстронг" | м2 |  | 313.2 | 0 | 313.2 | 0 | 0 | 0
Р2 | 1 |  | 2 | Р2.1.2 | 1 | Демонтаж подвесных потолков "Армстронг" с сохранением | м2 |  | 574.75 | 0 | 574.75 | 0 | 0 | 0
Р2 | 1 |  | 3 | Р2.1.3 | 1 | Демонтаж одноуровневых потолков из ГКЛ | м2 |  | 318.72 | 0 | 318.72 | 0 | 0 | 0
Р2 | 1 |  | 4 | Р2.1.4 | 1 | Демонтаж двухуровневых потолков из ГКЛ | м2 |  | 341.73 | 0 | 341.73 | 0 | 0 | 0
Р2 | 1 |  | 5 | Р2.1.5 | 1 | Демонтаж реечного потолка | м2 |  | 260.13 | 0 | 260.13 | 0 | 0 | 0
Р2 | 1 |  | 6 | Р2.1.6 | 1 | Демонтаж плитки потолочной из экструдированного полистирола. | м2 |  | 276.02 | 0 | 276.02 | 0 | 0 | 0
Р2 | 1 |  | 7 | Р2.1.7 | 1 | Демонтаж потолков из ПВХ вагонки | м2 |  | 234.9 | 0 | 234.9 | 0 | 0 | 0
Р2 | 1 |  | 8 | Р2.1.8 | 1 | Демонтаж потолков из деревянной вагонки | м2 |  | 234.9 | 0 | 234.9 | 0 | 0 | 0
Р2 | 1 |  | 9 | Р2.1.9 | 1 | Демонтаж утеплителя потолков из минераловатных плит | м3 |  | 814.32 | 0 | 814.32 | 0 | 0 | 0
Р2 | 1 |  | 10 | Р2.1.10 | 1 | Демонтаж утеплителя потолков из пенополистирола | м3 |  | 814.32 | 0 | 814.32 | 0 | 0 | 0
Р2 | 1 |  | 11 | Р2.1.11 | 1 | Демонтаж потолочного плинтуса, карниза, элементов декора. | м.п. |  | 78.3 | 0 | 78.3 | 0 | 0 | 0
Р2 | 1 |  | 12 | Р2.1.12 | 1 | Демонтаж потолочного плинтуса, карниза, элементов декора с сохранением. | м.п. |  | 134.2 | 0 | 134.2 | 0 | 0 | 0
Р2 | 1 |  | 13 | Р2.1.13 | 1 | Демонтаж натяжных потолков | м2 |  | 157.72 | 0 | 157.72 | 0 | 0 | 0
Р2 | 1 |  | 14 | Р2.1.14 | 1 | Демонтаж щтукатурки потолка толщиной до 50 мм. | м2 |  | 281.88 | 0 | 281.88 | 0 | 0 | 0
Р2 | 1 |  | 15 | Р2.1.15 | 1 | Демонтаж подвесных потолков типа "Грильято" | м2 |  | 313.2 | 0 | 313.2 | 0 | 0 | 0
Р2 | 2 |  | 0 | Р2.2.0 | 1 | 2.2.0 Полы |  | 0 |  |  |  |  | 0 | 0 |  |  |  | 214
Р2 | 2 |  | 1 | Р2.2.1 | 1 | Демонтаж цементно-песчаной стяжки толщиной до 50 мм | м2 |  | 232.64 | 0 | 232.64 | 0 | 0 | 0
Р2 | 2 |  | 2 | Р2.2.2 | 1 | Демонтаж цементно-песчаной стяжки толщиной до 100 мм | м2 |  | 319.39 | 0 | 319.39 | 0 | 0 | 0 |  |  |  | 214
Р2 | 2 |  | 3 | Р2.2.3 | 1 | Демонтаж цементно-песчаной стяжки армированной толщиной до 50 мм | м2 |  | 272.8 | 0 | 272.8 | 0 | 0 | 0
Р2 | 2 |  | 4 | Р2.2.4 | 1 | Демонтаж цементно-песчаной стяжки армированной толщиной до 100 мм | м2 |  | 391.5 | 0 | 391.5 | 0 | 0 | 0
Р2 | 2 |  | 5 | Р2.2.5 | 1 | Демонтаж полов из гранитных и мраморных плит толщиной 30 мм | м2 |  | 376.67 | 0 | 376.67 | 0 | 0 | 0
Р2 | 2 |  | 6 | Р2.2.6 | 1 | Демонтаж покрытия полов из керамогранита и кераимческих плиток | м2 |  | 501.12 | 0 | 501.12 | 0 | 0 | 0
Р2 | 2 |  | 7 | Р2.2.7 | 1 | Демонтаж покрытия полов цементных с мраморной крошкой | м2 |  | 501.12 | 0 | 501.12 | 0 | 0 | 0
Р2 | 2 |  | 8 | Р2.2.8 | 1 | Расшивка швов поверхности пола из плитки керамической | м2 |  | 187.92 | 0 | 187.92 | 0 | 0 | 0
Р2 | 2 |  | 9 | Р2.2.9 | 1 | Демонтаж покрытия полов: из линолеума, ковролина | м2 |  | 220 | 0 | 220 | 0 | 0 | 0
Р2 | 2 |  | 10 | Р2.2.10 | 1 | Демонтаж покрытия полов: из паркетной доски (ламината) | м2 |  | 374.59 | 0 | 374.59 | 0 | 0 | 0
Р2 | 2 |  | 11 | Р2.2.11 | 1 | Демонтаж фальшпола | м2 |  | 322.01 | 0 | 322.01 | 0 | 0 | 0
Р2 | 2 |  | 12 | Р2.2.12 | 1 | Демонтаж деревянных полов на деревянных лагах | м2 |  | 375.84 | 0 | 375.84 | 0 | 0 | 0
Р2 | 2 |  | 13 | Р2.2.13 | 1 | Демонтаж плинтусов: из керамической плитки | м.п. |  | 78.86 | 0 | 78.86 | 0 | 0 | 0
Р2 | 2 |  | 14 | Р2.2.14 | 1 | Демонтаж плинтусов: деревянных, пвх | м.п. |  | 78.38 | 0 | 78.38 | 0 | 0 | 0
Р2 | 2 |  | 15 | Р2.2.15 | 1 | Демонтаж ЖБ плит перекрытия. | м2 |  | 5622.11 | 0 | 5622.11 | 0 | 0 | 0
Р2 | 2 |  | 16 | Р2.2.16 | 1 | Демонтаж деревянных балок перекрытия | м.п. |  | 814.32 | 0 | 814.32 | 0 | 0 | 0
Р2 | 2 |  | 17 | Р2.2.17 | 1 | Демонтаж плиточного клея | м2 |  | 209 | 0 | 209 | 0 | 0 | 0
Р2 | 3 |  | 0 | Р2.3.0 | 1 | 2.3.0 Стены и перегородки |  | 0 |  |  |  |  | 0 | 0 |  |  |  | 0
Р2 | 3 |  | 1 | Р2.3.1 | 1 | Демонтаж кирпичных перегородок (в 1/2 кирпича) | м2 |  | 1021.9 | 0 | 1021.9 | 0 | 0 | 0
Р2 | 3 |  | 2 | Р2.3.2 | 1 | Демонтаж кирпичных перегородок (в 1/2 кирпича) с армированием ( d16 яч. 150Х150) | м2 |  | 1287 | 0 | 1287 | 0 | 0 | 0
Р2 | 3 |  | 3 | Р2.3.3 | 1 | Демонтаж кирпичных стен | м3 |  | 8175.22 | 0 | 8175.22 | 0 | 0 | 0
Р2 | 3 |  | 7 | Р2.3.7 | 1 | Демонтаж стен из пенобетонных блоков | м3 |  | 8992.74 | 0 | 8992.74 | 0 | 0 | 0
Р2 | 3 |  | 8 | Р2.3.8 | 1 | Демонтаж утеплителя стен из минераловатных плит | м2 |  | 144.58 | 0 | 144.58 | 0 | 0 | 0
Р2 | 3 |  | 9 | Р2.3.9 | 1 | Демонтаж утеплителя стен из пенополистирола | м3 |  | 156.6 | 0 | 156.6 | 0 | 0 | 0
Р2 | 3 |  | 10 | Р2.3.10 | 1 | Демонтаж облицовки стен листами ГКЛ по металлическому каркасу | м2 |  | 341.73 | 0 | 341.73 | 0 | 0 | 0
Р2 | 3 |  | 11 | Р2.3.11 | 1 | Демонтаж облицовки стен из МДФ панелей | м2 |  | 281.88 | 0 | 281.88 | 0 | 0 | 0
Р2 | 3 |  | 12 | Р2.3.12 | 1 | Демонтаж каркасных деревянных перегородок с облицовкой панелями МДФ | м2 |  | 433.73 | 0 | 433.73 | 0 | 0 | 0
Р2 | 3 |  | 13 | Р2.3.13 | 1 | Демонтаж перегородок по металлическому каркасу с облицовкой панелями МДФ | м2 |  | 453.45 | 0 | 453.45 | 0 | 0 | 0
Р2 | 3 |  | 14 | Р2.3.14 | 1 | Отбивка штукатурки стен толщиной до 30 мм | м2 |  | 337.56 | 0 | 337.56 | 0 | 0 | 0
Р2 | 3 |  | 15 | Р2.3.15 | 1 | Снятие обоев | м2 |  | 125.28 | 0 | 125.28 | 0 | 0 | 0
Р2 | 3 |  | 16 | Р2.3.16 | 1 | Демонтаж облицовки стен из плитки керамической, мрамора. | м2 |  | 501.12 | 0 | 501.12 | 0 | 0 | 0
Р2 | 3 |  | 17 | Р2.3.17 | 1 | Демонтаж стеклянных перегородок | м2 |  | 627 | 0 | 627 | 0 | 0 | 0
Р2 | 3 |  | 18 | Р2.3.18 | 1 | Демонтаж бронепанелей | м2 |  | 1252.8 | 0 | 1252.8 | 0 | 0 | 0
Р2 | 3 |  | 19 | Р2.3.19 | 1 | Демонтаж обшивки стен мебельными панелями | м2 |  | 313.2 | 0 | 313.2 | 0 | 0 | 0
Р2 | 3 |  | 20 | Р2.3.20 | 1 | Разборка перегородок из ГКЛ по металлическому каркасу | м2 |  | 402.77 | 0 | 402.77 | 0 | 0 | 0
Р2 | 4 |  | 0 | Р2.4.0 | 1 | 2.4.0 Двери |  | 0 |  |  |  |  | 0 | 0 |  |  |  | 2
Р2 | 4 |  | 1 | Р2.4.1 | 1 | Демонтаж дверных блоков деревянных (межкомнатные) | шт. |  | 1045 | 0 | 1045 | 0 | 0 | 0
Р2 | 4 |  | 2 | Р2.4.2 | 1 | Демонтаж дверных блоков из ПВХ профиля | шт. |  | 1252.8 | 0 | 1252.8 | 0 | 0 | 0
Р2 | 4 |  | 3 | Р2.4.3 | 1 | Демонтаж дверных блоков металлических | шт. |  | 1980 | 0 | 1980 | 0 | 0 | 0
Р2 | 4 |  | 4 | Р2.4.4 | 1 | Демонтаж дверных блоков (стеклопакет в алюминиевой обвязке) | шт. |  | 2750 | 0 | 2750 | 0 | 0 | 0 |  |  |  | 2
Р2 | 4 |  | 6 | Р2.4.6 | 1 | Демонтаж дверных блоков бронированных | шт. |  | 2612.5 | 0 | 2612.5 | 0 | 0 | 0
Р2 | 4 |  | 7 | Р2.4.7 | 1 | Демонтаж решетчатой двери (распашные, гармошка). | шт. |  | 1412.92 | 0 | 1412.92 | 0 | 0 | 0
Р2 | 4 |  | 8 | Р2.4.8 | 1 | Демонтаж дверей гаражных | шт. |  | 3052.5 | 0 | 3052.5 | 0 | 0 | 0
Р2 | 4 |  | 9 | Р2.4.9 | 1 | Демонтаж рольставни | шт. |  | 3135 | 0 | 3135 | 0 | 0 | 0
Р2 | 4 |  | 10 | Р2.4.10 | 1 | Демонтаж дверных блоков с сохранением | м2 |  | 2750 | 0 | 2750 | 0 | 0 | 0
Р2 | 5 |  | 0 | Р2.5.0 | 1 | 2.5.0 Окна |  | 0 |  |  |  |  | 0 | 0 |  |  |  | 39.52
Р2 | 5 |  | 1 | Р2.5.1 | 1 | Демонтаж деревянных оконных блоков | м2 |  | 736.03 | 0 | 736.03 | 0 | 0 | 0 |  |  |  | 11.52
Р2 | 5 |  | 2 | Р2.5.2 | 1 | Демонтаж оконных блоков из ПВХ профиля | м2 |  | 736.03 | 0 | 736.03 | 0 | 0 | 0
Р2 | 5 |  | 3 | Р2.5.3 | 1 | Демонтаж оконных блоков в алюминиевом профиле | м2 |  | 736.03 | 0 | 736.03 | 0 | 0 | 0 |  |  |  | 28
Р2 | 5 |  | 4 | Р2.5.4 | 1 | Демонтаж бронеокон | м2 |  | 1612.66 | 0 | 1612.66 | 0 | 0 | 0
Р2 | 5 |  | 5 | Р2.5.5 | 1 | Демонтаж подоконных досок деревянных | м.п. |  | 261 | 0 | 261 | 0 | 0 | 0
Р2 | 5 |  | 6 | Р2.5.6 | 1 | Демонтаж подоконников из ПВХ | м.п. |  | 261 | 0 | 261 | 0 | 0 | 0
Р2 | 5 |  | 7 | Р2.5.7 | 1 | Демонтаж подоконных досок бетонных | м.п. |  | 689.04 | 0 | 689.04 | 0 | 0 | 0
Р2 | 5 |  | 8 | Р2.5.8 | 1 | Демонтаж отливов из оцинкованной стали | м.п. |  | 111.79 | 0 | 111.79 | 0 | 0 | 0
Р2 | 5 |  | 9 | Р2.5.9 | 1 | Демонтаж откосов ПВХ | м2 |  | 130.5 | 0 | 130.5 | 0 | 0 | 0
Р2 | 6 |  | 0 | Р2.6.0 | 1 | 2.6.0 Кровля |  | 0 |  |  |  |  | 0 | 0 |  |  |  | 0
Р2 | 6 |  | 1 | Р2.6.1 | 1 | Демонтаж рулонной кровли из оклеечных изоляционных материалов в два слоя | м2 |  | 1460 | 0 | 1460 | 0 | 0 | 0
Р2 | 6 |  | 2 | Р2.6.2 | 1 | Демонтаж покрытия кровли из профлиста, металлочерепицы, андулина, металла. | м2 |  | 422.78 | 0 | 422.78 | 0 | 0 | 0
Р2 | 6 |  | 3 | Р2.6.3 | 1 | Демонтаж стропильной части кровли включая обрешетку | м2 |  | 1379.7 | 0 | 1379.7 | 0 | 0 | 0
Р2 | 6 |  | 4 | Р2.6.4 | 1 | Демонтаж утеплителя кровли | м3 |  | 1163.98 | 0 | 1163.98 | 0 | 0 | 0
Р2 | 6 |  | 5 | Р2.6.5 | 1 | Демонтаж отливов, водостоков. | м.п. |  | 209 | 0 | 209 | 0 | 0 | 0
Р2 | 7 |  | 0 | Р2.7.0 | 1 | 2.7.0 Фасад, прилегающая территория |  | 0 |  |  |  |  | 0 | 0 |  |  |  | 0
Р2 | 7 |  | 1 | Р2.7.1 | 1 | Разборка тротуарной плитки | м2 |  | 339.3 | 0 | 339.3 | 0 | 0 | 0
Р2 | 7 |  | 2 | Р2.7.2 | 1 | Разборка асфальтового покрытия | м2 |  | 882.18 | 0 | 882.18 | 0 | 0 | 0
Р2 | 7 |  | 3 | Р2.7.3 | 1 | Разборка бетонированного покрытия | м2 |  | 7464.6 | 0 | 7464.6 | 0 | 0 | 0
Р2 | 7 |  | 4 | Р2.7.4 | 1 | Выемка грунта | м3 |  | 3732.3 | 0 | 3732.3 | 0 | 0 | 0
Р2 | 7 |  | 5 | Р2.7.5 | 1 | Демонтаж бордюрного, тротуарного,дорожного камня. | м.п. |  | 916.11 | 0 | 916.11 | 0 | 0 | 0
Р2 | 7 |  | 6 | Р2.7.6 | 1 | Демонтаж перил ограждения | м.п. |  | 610.74 | 0 | 610.74 | 0 | 0 | 0
Р2 | 7 |  | 7 | Р2.7.7 | 1 | Демонтаж козырьков | м2 |  | 780.39 | 0 | 780.39 | 0 | 0 | 0
Р2 | 7 |  | 8 | Р2.7.8 | 1 | Демонтаж облицовки цоколя, фасада (плитка керамическая, камень натуральный) | м2 |  | 433.22 | 0 | 433.22 | 0 | 0 | 0
Р2 | 7 |  | 9 | Р2.7.9 | 1 | Демонтаж штукатурки фасада | м2 |  | 470.25 | 0 | 470.25 | 0 | 0 | 0
Р2 | 7 |  | 10 | Р2.7.10 | 1 | Расшивка швов поверхности фасада | м.п. |  | 434.96 | 0 | 434.96 | 0 | 0 | 0
Р2 | 7 |  | 11 | Р2.7.11 | 1 | Демонтаж фасада из композитных панелей "Алюкобонд" с подсистемой, навесных фасадов (металл, керамогранит) | м2 |  | 627 | 0 | 627 | 0 | 0 | 0
Р2 | 7 |  | 12 | Р2.7.12 | 1 | Демонтаж информационной, рекламной конструкции на фасаде здания | м2 |  | 475.02 | 0 | 475.02 | 0 | 0 | 0
Р2 | 7 |  | 13 | Р2.7.13 | 1 | Демонтаж ограждающих конструкций из профлиста | м2 |  | 373.23 | 0 | 373.23 | 0 | 0 | 0
Р2 | 7 |  | 14 | Р2.7.14 | 1 | Демонтаж сварных металлических конструкций | тн. |  | 6786 | 0 | 6786 | 0 | 0 | 0
Р2 | 8 |  | 0 | Р2.8.0 | 1 | 2.8.0 Электро и слаботочные системы |  | 0 |  |  |  |  | 0 | 0 |  |  |  | 0
Р2 | 8 |  | 1 | Р2.8.1 | 1 | Демонтаж слаботочных сетей (компьютерные и локальные сети, системы охранной и противопожарной сигнализации, системы видео наблюдения, телевизионные и телефонные сети, системы речевого оповещения, домофоны и т.д.) | кв.м.площади офиса |  | 86.13 | 0 | 86.13 | 0 | 0 | 0
Р2 | 8 |  | 2 | Р2.8.2 | 1 | Демонтаж скрытой электропроводки (проложенной в перегородках, за подвесными потолками, под фальшполами и в других конструктивных элементах зданий) | кв.м.площади офиса |  | 92.39 | 0 | 92.39 | 0 | 0 | 0
Р2 | 8 |  | 3 | Р2.8.3 | 1 | Демонтаж выключателей, розеток | шт. |  | 191.4 | 0 | 191.4 | 0 | 0 | 0
Р2 | 8 |  | 4 | Р2.8.4 | 1 | Демонтаж светильников | шт. |  | 431.61 | 0 | 431.61 | 0 | 0 | 0
Р2 | 8 |  | 5 | Р2.8.5 | 1 | Демонтаж электрощитов распределительных | шт. |  | 2200 | 0 | 2200 | 0 | 0 | 0
Р2 | 8 |  | 6 | Р2.8.6 | 1 | Демонтаж щитов ВРУ | шт. |  | 5225 | 0 | 5225 | 0 | 0 | 0
Р2 | 8 |  | 7 | Р2.8.7 | 1 | Демонтаж вводных кабелей высоковольтных | м.п. |  | 435.41 | 0 | 435.41 | 0 | 0 | 0
Р2 | 8 |  | 8 | Р2.8.8 | 1 | Демонтаж светильников с сохранением | шт. |  | 1045 | 0 | 1045 | 0 | 0 | 0
Р2 | 8 |  | 9 | Р2.8.9 | 1 | Демонтаж кабель канала | м.п. |  | 255.07 | 0 | 255.07 | 0 | 0 | 0
Р2 | 9 |  | 0 | Р2.9.0 | 1 | 2.9.0 Вентиляция и кондиционирование |  | 0 |  |  |  |  | 0 | 0 |  |  |  | 0
Р2 | 9 |  | 1 | Р2.9.1 | 1 | Демонтаж воздуховодов системы вентиляциии и охлаждения воздуха | кв.м.площади офиса |  | 197.84 | 0 | 197.84 | 0 | 0 | 0
Р2 | 9 |  | 2 | Р2.9.2 | 1 | Демонтаж кондиционера (сплит система, внешний и внутренний блоки с трассами фреонопровода и межблочными кабельными линиями) | шт. |  | 2639.67 | 0 | 2639.67 | 0 | 0 | 0
Р2 | 9 |  | 3 | Р2.9.3 | 1 | Демонтаж кондиционера (сплит система, внешний и внутренний блоки) с сохранением | шт. |  | 7657.74 | 0 | 7657.74 | 0 | 0 | 0
Р2 | 9 |  | 4 | Р2.9.4 | 1 | Демонтаж вент машин | шт. |  | 27311.04 | 0 | 27311.04 | 0 | 0 | 0
Р2 | 9 |  | 5 | Р2.9.5 | 1 | Демонтаж вент машин с сохранением | шт. |  | 39400.56 | 0 | 39400.56 | 0 | 0 | 0
Р2 | 10 |  | 0 | Р2.10.0 | 1 | 2.10.0 Отопление, водоснабжение, канализация |  | 0 |  |  |  |  | 0 | 0 |  |  |  | 0
Р2 | 10 |  | 1 | Р2.10.1 | 1 | Демонтаж унитаза | шт. |  | 783 | 0 | 783 | 0 | 0 | 0
Р2 | 10 |  | 2 | Р2.10.2 | 1 | Демонтаж раковины | шт. |  | 689.04 | 0 | 689.04 | 0 | 0 | 0
Р2 | 10 |  | 3 | Р2.10.3 | 1 | Демонтаж смесителя | компл. |  | 330 | 0 | 330 | 0 | 0 | 0
Р2 | 10 |  | 4 | Р2.10.4 | 1 | Демонтаж ванн, душевых кабин. | шт. |  | 2612.5 | 0 | 2612.5 | 0 | 0 | 0
Р2 | 10 |  | 5 | Р2.10.5 | 1 | Демонтаж радиаторов отопления с запорной арматурой | шт. |  | 1212.71 | 0 | 1212.71 | 0 | 0 | 0
Р2 | 10 |  | 6 | Р2.10.6 | 1 | Демонтаж труб системы отопления | м.п. |  | 128.15 | 0 | 128.15 | 0 | 0 | 0
Р2 | 10 |  | 7 | Р2.10.7 | 1 | Демонтаж труб водоснабжения и канализации диаметром до 50 мм | м.п. |  | 178.94 | 0 | 178.94 | 0 | 0 | 0
Р2 | 10 |  | 8 | Р2.10.8 | 1 | Демонтаж труб канализации и водоснабжения диаметром до 110 мм | м.п. |  | 183.45 | 0 | 183.45 | 0 | 0 | 0
Р2 | 10 |  | 10 | Р2.10.10 | 1 | Демонтаж запорной арматуры белее 50 мм | шт. |  | 720.26 | 0 | 720.26 | 0 | 0 | 0
Р2 | 10 |  | 9 | Р2.10.9 | 1 | Демонтаж запорной арматуры диаметром до 50 мм | шт. |  | 313.5 | 0 | 313.5 | 0 | 0 | 0
Р2 | 10 |  | 11 | Р2.10.11 | 1 | Демонтаж циркуляционных насосов | шт. |  | 1492.92 | 0 | 1492.92 | 0 | 0 | 0
Р2 | 10 |  | 12 | Р2.10.12 | 1 | Демонтаж регистров отопления | шт. |  | 463.67 | 0 | 463.67 | 0 | 0 | 0
Р2 | 10 |  | 13 | Р2.10.13 | 1 | Демонтаж панельного радиатора | шт. |  | 2592.6 | 0 | 2592.6 | 0 | 0 | 0
Р2 | 11 |  | 0 | Р2.11.0 | 1 | 2.11.0 Вывоз мусора и уборка |  | 0 |  |  |  |  | 0 | 0 |  |  |  | 668
Р2 | 11 |  | 1 | Р2.11.1 | 1 | Вывоз мусора (бункер 5т - 8м3) | шт. |  | 13200 | 0 | 13200 | 0 | 0 | 0 |  |  |  | 26
Р2 | 11 |  | 13 | Р2.11.13 | 1 | Вывоз мусора (бункер 27 м3) | шт. |  | 32447.25 | 0 | 32447.25 | 0 | 0 | 0
Р2 | 11 |  | 10 | Р2.11.10 | 1 | Вывоз мусора (бункер 24 м3) | шт. |  | 28842 | 0 | 28842 | 0 | 0 | 0
Р2 | 11 |  | 8 | Р2.11.8 | 1 | Вывоз мусора (бункер 20 м3) | шт. |  | 24795 | 0 | 24795 | 0 | 0 | 0
Р2 | 11 |  | 4 | Р2.11.4 | 1 | Перемещение вручную строительных материалов, мусора на расстоянии свыше 50 м от объекта | тн. |  | 1268.63 | 0 | 1268.63 | 0 | 0 | 0 | позиция применяется только если реально грузить мусор более 50 м. Если менее -не применять
Р2 | 11 |  | 5 | Р2.11.5 | 1 | Уборка послестроительная | м2 |  | 94.05 | 0 | 94.05 | 0 | 0 | 0 |  |  |  | 214
Р2 | 11 |  | 7 | Р2.11.7 | 1 | Поддерживающая уборка в течении недели перед открытием | м2 |  | 110.69 | 0 | 110.69 | 0 | 0 | 0 |  |  |  | 214
Р2 | 11 |  | 6 | Р2.11.6 | 1 | Клининговая уборка перед открытием (включая ночные работы). | м2 |  | 519 | 0 | 519 | 0 | 0 | 0 |  |  |  | 214
Р2 | 12 |  | 0 | Р2.12.0 | 1 | 2.12.0 Прочее |  | 0 |  |  |  |  | 0 | 0 |  |  |  | 0
Р2 | 12 |  | 1 | Р2.12.1 | 1 | Демонтаж мебельных конструкций | шт. |  | 522.5 | 0 | 522.5 | 0 | 0 | 0
Р2 | 12 |  | 2 | Р2.12.2 | 1 | Демонтаж шлюза инкосаторского | шт. |  | 3027.6 | 0 | 3027.6 | 0 | 0 | 0
Р2 | 12 |  | 5 | Р2.12.5 | 1 | Удаление старого огнезащитного покрытия | м2 |  | 626.4 | 0 | 626.4 | 0 | 0 | 0
Р2 | 12 |  | 3 | Р2.12.3 | 1 | Демонтаж жалюзей | м2 |  | 174 | 0 | 174 | 0 | 0 | 0
Р2 | 12 |  | 4 | Р2.12.4 | 1 | Демонтаж металлоконструкций | тн. |  | 5225 | 0 | 5225 | 0 | 0 | 0
Р2 | 12 |  | 6 | Р2.12.6 | 1 | Демонтаж наборных ступеней ЛС 90 с выломкой четвертей | шт. |  | 8143.2 | 0 | 8143.2 | 0 | 0 | 0
Р2 | 12 |  | 10 | Р2.12.10 | 1 | Демонтаж лифта включая Двери, двигатели, тросы, уловители,ограничители. | шт. |  | 305370 | 0 | 305370 | 0 | 0 | 0
Р2 | 12 |  | 11 | Р2.12.11 | 1 | Подготовка бетонных поверхностей к покраске - пескоструйная обработка. В состав работ и матриалов входит доставка песка, временное сооружение для песка и его обогрев, доставка и работа компрессора. К площадям относятся все поверхности потолка общего, потолка антресоли и колонны, высотные работы, развертки перемычек и проч. | м2 |  | 820 | 890 | 820 | 890 | 0 | 0
Р3 | 0 |  | 0 | Р3.0.0 | 1 | Раздел №3. Внутренние строительные работы |  | 0 |  |  |  |  | 0 | 0 |  |  |  | 5377872.2
Р3 | 1 |  | 0 | Р3.1.0 | 1 | 3.1.0 Стены и перегородки |  | 0 |  |  |  |  | 0 | 0 |  |  |  | 1011935.72
Р3 | 1 |  | 1 | Р3.1.1 | 1 | Кладка перегородок толщиной в 1/2 кирпича | м2 |  | 2392.5 | 1771.46 | 2392.5 | 1771.46 | 0 | 0 |  |  |  | 50.61
Р3 | 1 |  | 2 | Р3.1.2 | 1 | Кладка перегородок армированных толщиной в 1 кирпич | м2 |  | 2704.48 | 3557.89 | 2704.48 | 3557.89 | 0 | 0
Р3 | 1 |  | 3 | Р3.1.3 | 1 | Кладка перегородок из пеноблоков (600*300*200) | м2 |  | 2035.8 | 3824.36 | 2035.8 | 3824.36 | 0 | 0
Р3 | 1 |  | 4 | Р3.1.4 | 1 | Заделка проемов в кирпичных стенах | м3 |  | 9787.5 | 14433.36 | 9787.5 | 14433.36 | 0 | 0
Р3 | 1 |  | 5 | Р3.1.5 | 1 | Усиление проемов металлическим профилем из уголка 50*3 | м.п. |  | 1045 | 898.67 | 1045 | 898.67 | 0 | 0 |  |  |  | 12
Р3 | 1 |  | 15 | Р3.1.15 | 1 | Усиление перегородок UA профилем Кнауф | м.п. |  | 1045 | 1149.76 | 1045 | 1149.76 | 0 | 0
Р3 | 1 |  | 6 | Р3.1.6 | 1 | Усиление проемов металлическим профилем из уголка 100*100*10 | м.п. |  | 2090 | 1746.37 | 2090 | 1746.37 | 0 | 0 |  |  |  | 24
Р3 | 1 |  | 9 | Р3.1.9 | 1 | Устройство перегородок из ГКЛ толщ. 12 мм. "Кнауф" с одинарным металлическим каркасом и однослойной обшивкой с обеих сторон (включая перфорированные уголки на внешние углы) | м2 |  | 1722.6 | 1130.31 | 1722.6 | 1130.31 | 0 | 0
Р3 | 1 |  | 7 | Р3.1.7 | 1 | Устройство перегородок из ГКЛ толщ. 12 мм. "Кнауф" с одинарным металлическим каркасом и двухслойной обшивкой с обеих сторон (включая перфорированные уголки на внешние углы) | м2 |  | 1894.86 | 1416.65 | 1894.86 | 1416.65 | 0 | 0 | использовать 2 х слойную перегородку |  |  | 89.25
Р3 | 1 |  | 8 | Р3.1.8 | 1 | Облицовка стен по одинарному металлическому каркасу "Кнауф" из профиля гипсокартонными листами (ГКЛ) толщ. 12 мм. "Кнауф" одним слоем (включая перфорированные уголки на внешние углы) | м2 |  | 1305.22 | 612.99 | 1305.22 | 612.99 | 0 | 0 | использовать 1 слойныую облицовку стен, внешние стены прокладывать минватой |  |  | 321.5
Р3 | 1 |  | 27 | Р3.1.27 | 1 | Облицовка стен по одинарному металлическому каркасу "Кнауф" из профиля гипсокартонными листами (ГКЛ) толщ. 12 мм. "Кнауф" двумя слоями (включая перфорированные уголки на внешние углы) | м2 |  | 1515.98 | 660 | 1515.98 | 660 | 0 | 0
Р3 | 1 |  | 33 | Р3.1.33 | 1 | Облицовка стен по одинарному металлическому каркасу "Кнауф" из профиля гипсокартонными листами (ГКЛВ) толщ. 12 мм. "Кнауф" одним слоем (включая перфорированные уголки на внешние углы) | м2 |  | 1305.22 | 1366.98 | 1305.22 | 1366.98 | 0 | 0
Р3 | 1 |  | 34 | Р3.1.34 | 1 | Устройство перегородок из ГКЛ-В толщ. 12 мм. "Кнауф" с одинарным металлическим каркасом и двухслойной обшивкой с обеих сторон (включая перфорированные уголки на внешние углы) | м2 |  | 1515.98 | 1535.22 | 1515.98 | 1535.22 | 0 | 0
Р3 | 1 |  | 10 | Р3.1.10 | 1 | Облицовка стен по одинарному металлическому каркасу из профиля влагостойкими гипсокартонными листами (ГКЛВ) "Кнауф" толщ. 12 мм. двумя слоями (включая перфорированные уголки на внешние углы) | м2 |  | 1305.22 | 805.24 | 1305.22 | 805.24 | 0 | 0
Р3 | 1 |  | 11 | Р3.1.11 | 1 | Облицовка стен гипсокартонными листами (ГКЛ) "Кнауф" в один слой на клее (включая перфорированные уголки на внешние углы) | м2 |  | 1357.2 | 350.02 | 1357.2 | 350.02 | 0 | 0
Р3 | 1 |  | 12 | Р3.1.12 | 1 | Устройство оконных откосов из ГКЛВ толщ. 12 мм. | м2 |  | 1305 | 1270.72 | 1305 | 1270.72 | 0 | 0 |  |  |  | 45
Р3 | 1 |  | 13 | Р3.1.13 | 1 | Тепло- и звукоизоляция стен из минеральных материалов | м2 |  | 106.14 | 314.04 | 106.14 | 314.04 | 0 | 0 |  |  |  | 199.25
Р3 | 1 |  | 14 | Р3.1.14 | 1 | Штукатурка стен | м2 |  | 977.08 | 432.43 | 977.08 | 432.43 | 0 | 0 |  |  |  | 10
Р3 | 1 |  | 19 | Р3.1.19 | 1 | Устройство закладной из стальной профильной трубы 100х100 в теле опуска ГКЛ для закрепления стеклянных перегородок | м.п. |  | 2090 | 1637.13 | 2090 | 1637.13 | 0 | 0 |  |  |  | 40
Р3 | 1 |  | 20 | Р3.1.20 | 1 | Устройство штроб в кирпичных стенах | м.п. |  | 616.1 | 0 | 616.1 | 0 | 0 | 0 |  |  |  | 10
Р3 | 1 |  | 21 | Р3.1.21 | 1 | Устройство штроб в конструкциях газосиликатных, керамзитобетонных, шлакобетонных, пенобетонных. | м.п. |  | 585.2 | 0 | 585.2 | 0 | 0 | 0
Р3 | 1 |  | 22 | Р3.1.22 | 1 | Пробивка отверстий в кирпичных стенах фасада, внутренних перегородках под прокладку труб ОВиК, электролотков, | м3 |  | 25414.48 | 0 | 25414.48 | 0 | 0 | 0
Р3 | 1 |  | 23 | Р3.1.23 | 1 | Пробивка отверстий в бетоных стенах фасада, внутренних перегородках под прокладку труб ОВиК, электролотков. | м3 |  | 31115.45 | 0 | 31115.45 | 0 | 0 | 0
Р3 | 1 |  | 18 | Р3.1.18 | 1 | Запенивание противопожарной пеной тех. отверстий прохода транзитных коммуникаций | м2 |  | 500.21 | 104.4 | 500.21 | 104.4 | 0 | 0 |  |  |  | 10
Р3 | 1 |  | 30 | Р3.1.30 | 1 | Пробивка проемов в стенах из пенобетонных блоков | м3 |  | 12214.8 | 0 | 12214.8 | 0 | 0 | 0
Р3 | 1 |  | 29 | Р3.1.29 | 1 | Пробивка проемов в стенах из кирпича | м3 |  | 10521.32 | 0 | 10521.32 | 0 | 0 | 0
Р3 | 1 |  | 31 | Р3.1.31 | 1 | Алмазное сверление отверстий в стенах Ø50-100 мм | см. |  | 76.37 | 0 | 76.37 | 0 | 0 | 0 |  |  |  | 150
Р3 | 1 |  | 25 | Р3.1.25 | 1 | Алмазное сверление отверстий в стенах Ø101-200 мм | см. |  | 78.96 | 0 | 78.96 | 0 | 0 | 0 |  |  |  | 150
Р3 | 1 |  | 26 | Р3.1.26 | 1 | Алмазное сверление отверстий в стенах Ø201-300 мм | см. |  | 134.85 | 0 | 134.85 | 0 | 0 | 0
Р3 | 1 |  | 32 | Р3.1.32 | 1 | Алмазное сверление отверстий в стенах Ø301-400 мм | см. |  | 174 | 0 | 174 | 0 | 0 | 0 |  |  |  | 150
Р3 | 1 |  | 17 | Р3.1.17 | 1 | Монтаж закладных из фанеры 12мм под шкафы обработанная составом "NEOMID 450-1". | м2 |  | 560 | 832.4 | 560 | 832.4 | 0 | 0 |  |  |  | 10
Р3 | 1 |  | 28 | Р3.1.28 | 1 | Монтаж закладных из листа оцинкованной стали 0,5 | м2 |  | 560 | 831.03 | 560 | 831.03 | 0 | 0
Р3 | 1 |  | 16 | Р3.1.16 | 1 | Устройство ниши ГКЛ по м/к под монтаж приборов отопления | шт. |  | 3063.98 | 1562.63 | 3063.98 | 1562.63 | 0 | 0
Р3 | 1 |  | 24 | Р3.1.24 | 1 | Устройство пароизоляции из полиэтиленовой пленки до 100 мкр. | м2 |  | 115.13 | 25 | 115.13 | 25 | 0 | 0
Р3 | 1 |  | 35 | Р3.1.35 | 1 | Усиление проемов деревянным антисептированным бруском 50*50 | м.п. |  | 490.94 | 213.65 | 490.94 | 213.65 | 0 | 0
Р3 | 1 |  | 36 | Р3.1.36 | 1 | Люк скрытый нажимной 300*300 | шт. |  | 1788.72 | 2311.16 | 1788.72 | 2311.16 | 0 | 0
Р3 | 1 |  | 37 | Р3.1.37 | 1 | Люк скрытый нажимной 400*600 | шт. |  | 2401.2 | 5600 | 2401.2 | 5600 | 0 | 0
Р3 | 1 |  | 38 | Р3.1.38 | 1 | Люк скрытый нажимной 500*600 | шт. |  | 2554.32 | 6000 | 2554.32 | 6000 | 0 | 0
Р3 | 1 |  | 39 | Р3.1.39 | 1 | Люк скрытый нажимной 600*600 | шт. |  | 2924.94 | 6150 | 2924.94 | 6150 | 0 | 0
Р3 | 1 |  | 40 | Р3.1.40 | 1 | Устройство коробов из ГКЛ до 600 мм шириной (для обшивки ригелей, балок колонн и т.д.) | м.п. |  | 1733.48 | 904.04 | 1733.48 | 904.04 | 0 | 0
Р3 | 2 |  | 0 | Р3.2.0 | 1 | 3.2.0 Стеклянные перегородки |  | 0 |  |  |  |  | 0 | 0 |  |  |  | 230637.52
Р3 | 2 |  | 1 | Р3.2.1 | 1 | Монтаж стеклянных бескаркасных перегородок , стекло 10 мм, закаленное с фурнитурой цвета матовая нержавеющая сталь | м2 |  | 3065.04 | 8190 | 3065.04 | 8190 | 0 | 0 | см.лист "Бескаркасные двери и перегородки" | ККО, ИНФРАСТРУКТУРА |  | 25.77
Р3 | 2 |  | 2 | Р3.2.2 | 1 | Устройство стеклянной перегородки в алюминиевом профиле по RAL. Стекло закаленное 6 мм. | м2 |  | 2210.33 | 7875 | 2210.33 | 7875 | 0 | 0 | см.лист "Бескаркасные двери и перегородки" | ККО, ИНФРАСТРУКТУРА
Р3 | 2 |  | 3 | Р3.2.3 | 1 | Устройство стеклянной перегородки в пластиковом профиле. Стекло закаленное 6 мм. | м2 |  | 2197.32 | 7075.57 | 2197.32 | 7075.57 | 0 | 0 |  | ККО, ИНФРАСТРУКТУРА
Р3 | 2 |  | 4 | Р3.2.4 | 1 | Оклейка стеклянных перегородок декоративной пленкой (перфорированной) с фоторисунком | м2 |  | 1650 | 1711.35 | 1650 | 1711.35 | 0 | 0
Р3 | 2 |  | 5 | Р3.2.5 | 1 | Перегородка цельностеклянная двойного остекления. Заполнение: стекло 10 мм, закаленное с полированными кромками. Профиль 72х25 мм. Цвет: RAL 9005 муар. Межстекольное заполнение: скотч 3М. Высота перегородки 2,5 м. | м2 |  | 5637.6 | 16012.5 | 5637.6 | 16012.5 | 0 | 0 | Стекл. перегородки'!A1 | ККО, ИНФРАСТРУКТУРА |  | 10
Р3 | 2 |  | 6 | Р3.2.6 | 1 | Перегородка цельностеклянная Versal-Duplex 72х25 мм либо аналог. H-3000mm Заполнение: стекло двойное 10 мм, закаленное. Pilkington Optiwhite с полированными кромками Профиль цвет 9017. Стекло заподлицо с коридором. Укрепление стекла пленкой К4 с одной стороны, или аналог. Пленка должна быть заведена под профиль, заводского изготовления. Rw-45dB. высота 3000мм (Высоты дополнительно согласовать с Заказчиком и Архитектором | м2 |  | 5637.6 | 18196.92 | 5637.6 | 18196.92 | 0 | 0 |  | ИНФРАСТРУКТУРА
Р3 | 2 |  | 7 | Р3.2.7 | 1 | Раздвижная стеклянная перегородка Dorma, профильRAL 9017. Rw-45dB Под фальшполом предусмотреть звукоизоляционную отсечку | м2 |  | 8143.2 | 75795.63 | 8143.2 | 75795.63 | 0 | 0 |  | ИНФРАСТРУКТУРА ?
Р3 | 2 |  | 8 | Р3.2.8 | 1 | Замок для трансформируемой перегородки типа «Т-009 PSS» | шт. |  | 720.36 | 4249.08 | 720.36 | 4249.08 | 0 | 0 |  |  |  | 1
Р3 | 2 |  | 9 | Р3.2.9 | 1 | Трансформируемая перегородка цельностеклянная, закаленое стекло 10 мм. высотой до 3000мм в проем до 5 м² | м2 |  | 8143.2 | 37170 | 8143.2 | 37170 | 0 | 0 | см. лист "Трансф. перег." | ККО
Р3 | 2 |  | 10 | Р3.2.10 | 1 | Трансформируемая перегородка цельностеклянная, закаленое стекло 10 мм. высотой до 3000мм в проемв от 5 до 10 м² | м2 |  | 8143.2 | 34230 | 8143.2 | 34230 | 0 | 0 | см. лист "Трансф. перег." | ККО
Р3 | 2 |  | 11 | Р3.2.11 | 1 | Трансформируемая перегородка цельностеклянная, закаленое стекло 10 мм. высотой до 3000мм в проемв от 10 до 15 м² | м2 |  | 8143.2 | 33295.5 | 8143.2 | 33295.5 | 0 | 0 | см. лист "Трансф. перег." | ККО |  | 11.55
Р3 | 2 |  | 12 | Р3.2.12 | 1 | Трансформируемая перегородка цельностеклянная, закаленое стекло 10 мм. высотой до 3000мм в проемв от от 15 м² | м2 |  | 8143.2 | 32235 | 8143.2 | 32235 | 0 | 0 | см. лист "Трансф. перег." | ККО
Р3 | 2 |  | 13 | Р3.2.13 | 1 | Цилиндр с заверткой для нижнего замка | шт. |  | 250.56 | 1323 | 250.56 | 1323 | 0 | 0 | см. лист "Трансф. перег." | ККО ? |  | 1
Р3 | 2 |  | 14 | Р3.2.14 | 1 | Цилиндр с заверткой для среднего замка | шт. |  | 250.56 | 1659 | 250.56 | 1659 | 0 | 0 | см. лист "Трансф. перег." | ККО ? |  | 1
Р3 | 3 |  | 0 | Р3.3.0 | 1 | 3.3.0 Поверхность стен |  | 0 |  |  |  |  | 0 | 0 |  |  |  | 672955.1
Р3 | 3 |  | 2 | Р3.3.2 | 1 | Обработка стен, поврежденных грибком антисептическим раствором за 2 раза | м2 |  | 87 | 154.86 | 87 | 154.86 | 0 | 0
Р3 | 3 |  | 3 | Р3.3.3 | 1 | Шпатлевка швов, саморезов и примыканий стен и перегородок из ГКЛ | м2 |  | 143.55 | 106.22 | 143.55 | 106.22 | 0 | 0 | позиция только для стен выше подвесного потолка. |  |  | 545
Р3 | 3 |  | 4 | Р3.3.4 | 1 | Шпатлевка стен | м2 |  | 530.66 | 307.39 | 530.66 | 307.39 | 0 | 0 | позиция только для стен, не обшитых ГКЛ
Р3 | 3 |  | 5 | Р3.3.5 | 1 | Шпатлевка стен по стеклохолсту | м2 |  | 531.53 | 401.98 | 531.53 | 401.98 | 0 | 0 |  |  |  | 545
Р3 | 3 |  | 6 | Р3.3.6 | 1 | Сплошное выравние стен составами "Ветонит" толщиной до 10 мм | м2 |  | 532.4 | 325.2 | 532.4 | 325.2 | 0 | 0 | позиция только для стен, не обшитых ГКЛ
Р3 | 3 |  | 7 | Р3.3.7 | 1 | Грунтовка поверхности стен и перегородок за 2 раза | м2 |  | 75.2 | 50 | 75.2 | 50 | 0 | 0 |  |  |  | 545
Р3 | 3 |  | 8 | Р3.3.8 | 1 | Окраска стен за 2 раза краской Tikkurila EURO 7 (колерованная) | м2 |  | 350 | 420 | 350 | 420 | 0 | 0 |  | ККО, ИНФРАСТРУКТУРА |  | 463.25
Р3 | 3 |  | 9 | Р3.3.9 | 1 | Оклейка стен стеклообоями типа "Паутинка" (нефактурными) | м2 |  | 220 | 89.4 | 220 | 89.4 | 0 | 0 |  |  |  | 463.25
Р3 | 3 |  | 10 | Р3.3.10 | 1 | Ремонт штукатурки стен с расшивкой швов, отдельными местами до 1 м.кв. | м2 |  | 977.08 | 432.43 | 977.08 | 432.43 | 0 | 0
Р3 | 3 |  | 11 | Р3.3.11 | 1 | Облицовка стен керамической плиткой с затиркой швов. | м2 |  | 2307.71 | 402.45 | 2307.71 | 402.45 | 0 | 0
Р3 | 3 |  | 23 | Р3.3.23 | 1 | Облицовка стен керамической плиткой 200*500 Amsterdam graphite " Ctramica Konskie" с затиркой швов. | м2 |  | 3048.05 | 2338.6755 | 3048.05 | 2338.6755 | 0 | 0 | вкладка Плитка СУ | ККО
Р3 | 3 |  | 24 | Р3.3.24 | 1 | Облицовка стен керамической плиткой 200*500 "Graphit" коллекциии "Oxford" " Ctramica Konskie" с затиркой швов. | м2 |  | 3048.05 | 2125.37 | 3048.05 | 2125.37 | 0 | 0 |  | ККО
Р3 | 3 |  | 13 | Р3.3.13 | 1 | Облицовка стен керамической плиткой Mountain silver 25х50 с затиркой швов. | м2 |  | 3048.05 | 1622.1555 | 3048.05 | 1622.1555 | 0 | 0 | вкладка Плитка СУ | ККО ?
Р3 | 3 |  | 14 | Р3.3.14 | 1 | Облицовка стен керамической плиткой Frida gray 30х60 с затиркой швов. | м2 |  | 3048.05 | 1685.1555 | 3048.05 | 1685.1555 | 0 | 0 | вкладка Плитка СУ | ККО ?
Р3 | 3 |  | 30 | Р3.3.30 | 1 | Atlas Concorde Rin. Grey 60x120/Ринашенте Грей 60X120 с затиркой швов | м2 |  | 3048.05 | 4387.8869 | 3048.05 | 4387.8869 | 0 | 0 | Керамогранит | ККО ? |  | 1 м.кв.
Р3 | 3 |  | 31 | Р3.3.31 | 1 | Atlas Concorde Rin. Grey 80x80/Ринашенте Грей 80X80 с затиркой швов | м2 |  | 3048.05 | 4699.4389 | 3048.05 | 4699.4389 | 0 | 0 | Керамогранит | ККО ? |  | 1 м.кв.
Р3 | 3 |  | 32 | Р3.3.32 | 1 | Atlas Concorde Rinascente SMOKE 600х1200х9 с затиркой швов. | м2 |  | 3048.05 | 4057.4529 | 3048.05 | 4057.4529 | 0 | 0 | Керамогранит | ККО ? |  | 1 м.кв.
Р3 | 3 |  | 33 | Р3.3.33 | 1 | Atlas Concorde Rinascente PEARL 600х1200х9 с затиркой швов. | м2 |  | 3048.05 | 4387.8869 | 3048.05 | 4387.8869 | 0 | 0 | Керамогранит | ККО ? |  | 1 м.кв.
Р3 | 3 |  | 34 | Р3.3.34 | 1 | Atlas Concorde Rinascente IVORY 600х1200х9 с затиркой швов. | м2 |  | 3048.05 | 4057.4529 | 3048.05 | 4057.4529 | 0 | 0 | Керамогранит | ККО ? |  | 1 м.кв.
Р3 | 3 |  | 35 | Р3.3.35 | 1 | Atlas Concorde Forte dei Marmi Rock Tiffany White 60x120 Mat с затиркой швов | м2 |  | 3048.05 | 3769.5034 | 3048.05 | 3769.5034 | 0 | 0 | Керамогранит | ККО ? | Atlas Concorde Аллюр Джойя Ret 60x120 - снят с производства
Р3 | 3 |  | 36 | Р3.3.36 | 1 | Atlas Concorde Forte dei Marmi Rock Tiffany White 80x160 Mat с затиркой швов | м2 |  | 3048.05 | 4576.7063 | 3048.05 | 4576.7063 | 0 | 0 | Керамогранит | ККО ? | Atlas Concorde Аллюр Джойя Ret 80x80 - снят с производства
Р3 | 3 |  | 25 | Р3.3.25 | 1 | Бордюр 500*15 "Szklana T40" коллекциии "Oxford" " Ctramica Konskie" с затиркой швов. | шт. |  | 339.3 | 220.24 | 339.3 | 220.24 | 0 | 0 |  | ККО
Р3 | 3 |  | 12 | Р3.3.12 | 1 | Установка пластиковых уголков на наружные углы колонн и стен | м.п. |  | 297.58 | 106.05 | 297.58 | 106.05 | 0 | 0
Р3 | 3 |  | 26 | Р3.3.26 | 1 | Установка металлических уголков на наружные углы колонн и стен | м.п. |  | 297.58 | 215.17 | 297.58 | 215.17 | 0 | 0
Р3 | 3 |  | 20 | Р3.3.20 | 1 | Облицовка стен декоративной штукатуркой | м2 |  | 2926 | 2933.96 | 2926 | 2933.96 | 0 | 0
Р3 | 3 |  | 27 | Р3.3.27 | 1 | Нанесение известковой декоративной штукатурки TRAVERTINO ITALIANO с коллеровкой в RAL 7047* | м2 |  | 2926 | 805.21 | 2926 | 805.21 | 0 | 0
Р3 | 3 |  | 21 | Р3.3.21 | 1 | Оклейка стен стеклообоями типа "Рогожка" | м2 |  | 475.02 | 185.71 | 475.02 | 185.71 | 0 | 0
Р3 | 3 |  | 16 | Р3.3.16 | 1 | Декоративные крашенные МДФ ПАНЕЛИ 20ММ, ЦВЕТ RAL 7040, Швы - черный, П-образный профиль 10мм | м2 |  | 1289.34 | 13431.16 | 1289.34 | 13431.16 | 0 | 0
Р3 | 3 |  | 17 | Р3.3.17 | 1 | Аккустическая панель из Войлока, максимальные размери 1200X2400см, клеиться на стену | м2 |  | 548.06 | 4940.51 | 548.06 | 4940.51 | 0 | 0
Р3 | 3 |  | 18 | Р3.3.18 | 1 | ДЕКОРАТИВНЫЕ АКУСТИЧЕСКИЕ ОБОИ Цвет: FE Light blue 60 | м2 |  | 1628.64 | 15401.73 | 1628.64 | 15401.73 | 0 | 0 |  | ИНФРАСТРУКТУРА ?
Р3 | 3 |  | 19 | Р3.3.19 | 1 | ДЕКОРАТИВНЫЕ АКУСТИЧЕСКИЕ ОБОИ Цвет: FE Light blue 60 |  |  | 1628.64 | 77047.2 | 1628.64 | 77047.2 | 0 | 0 |  | ИНФРАСТРУКТУРА ?
Р3 | 3 |  | 28 | Р3.3.28 | 1 | Стеновые декоративные панели из ЛДСП Egger Дуб Гладстоун песочный H3309 ST28, Швы - черный П-образный профиль 10мм | м2 |  | 1289.34 | 3668.56 | 1289.34 | 3668.56 | 0 | 0 |  | ИНФРАСТРУКТУРА
Р3 | 3 |  | 29 | Р3.3.29 | 1 | Плитка Керама Марацци 6304 Ломбардиа 25*40 - h=2400 | м2 |  | 3048.05 | 890.65 | 3048.05 | 3668.56 | 0 | 0 |  | ИНФРАСТРУКТУРА
Р3 | 3 |  | 15 | Р3.3.15 | 1 | Оклейка поверхностей стен и перегородок Обои Голландские обои Eijffinger, коллекция Ibiza, артикул 330203 | м2 |  | 474.15 | 1572.69 | 474.15 | 1572.69 | 0 | 0
Р3 | 3 |  | 22 | Р3.3.22 | 1 | Оклейка поверхностей стен и перегородок бумажными обоями (рисунок обоев выполняется "на заказ") | м2 |  | 652.5 | 2120.43 | 652.5 | 2120.43 | 0 | 0
Р3 | 4 | 0 | 0 | Р3.4.0.0 | 1 | 3.4.0.0 Двери, Окна. |  | 0 |  |  |  |  | 0 | 0 |  |  |  | 551184.55
Р3 | 4 | 1 | 0 | Р3.4.1.0 | 1 | 3.4.1.0 Двери входные |  | 0 |  |  |  |  | 0 | 0 |  |  |  | 20905.8
Р3 | 4 | 1 | 1 | Р3.4.1.1 | 1 | Монтаж однопольного дверного блока (алюминиевый теплый профиль 3 петли, два врезных замка сувального типа (количество ключей не менее 4 шт.) без защелки , ручка из нержавеющей стали типа «труба» со смещением креплений диаметром 32 мм, длиной 1000 мм, цвет «хром». Размер "в свету" 900*2100. Однокамерный стеклопакет, стекла закаленные и/или трипликс 6 мм. | шт. |  | 5781.74 | 51219 | 5781.74 | 51219 | 0 | 0 | Вкладка "Стекл двери а алюм." | ИНФРАСТРУКТУРА ?
Р3 | 4 | 1 | 2 | Р3.4.1.2 | 1 | Монтаж полуторапольного дверного блока (алюминиевый теплый профиль 3 петли, два врезных замка сувального типа (количество ключей не менее 4 шт.) без защелки , ручка из нержавеющей стали типа «труба» со смещением креплений диаметром 32 мм, длиной 1000 мм, цвет «хром». Размер "в свету" 1200*2100. Однокамерный стеклопакет, стекла закаленные и/или трипликс 6 мм. | шт. |  | 7892.64 | 73572.45 | 7892.64 | 73572.45 | 0 | 0 | Вкладка "Стекл двери а алюм." | ИНФРАСТРУКТУРА ? |  | 2
Р3 | 4 | 1 | 3 | Р3.4.1.3 | 1 | Монтаж двупольного дверного блока (алюминиевый теплый профиль 3 петли, два врезных замка сувального типа (количество ключей не менее 4 шт.) без защелки , ручка из нержавеющей стали типа «труба» со смещением креплений диаметром 32 мм, длиной 1000 мм, цвет «хром»). Размер "в свету" 1800*2100. Однокамерный стеклопакет, стекла закаленные и/или трипликс 6 мм. | шт. |  | 9900 | 89201.7 | 9900 | 89201.7 | 0 | 0 | Вкладка "Стекл двери а алюм." | ИНФРАСТРУКТУРА ?
Р3 | 4 | 1 | 4 | Р3.4.1.4 | 1 | Установка дверного доводчика штанга рычажная на входные двери (210 кг) | шт. |  | 1280.13 | 5500 | 1280.13 | 5500 | 0 | 0 |  |  |  | 4
Р3 | 4 | 2 | 0 | Р3.4.2.0 | 1 | 3.4.2.0 Двери запасного входа |  | 0 |  |  |  |  | 0 | 0 |  |  |  | 0
Р3 | 4 | 2 | 1 | Р3.4.2.1 | 1 | Установка дверного блока размером 900х2100 мм запасного выхода (контурный, металлический с утепленнием минплитой, наружного исполнения) | шт. |  | 10648.8 | 72163.73 | 10648.8 | 72163.73 | 0 | 0
Р3 | 4 | 2 | 2 | Р3.4.2.2 | 1 | Дверной блок утепленый, полуторастворчатый размером по раме 2100Нх1400 мм (размер двери в свету 2000Нх1200 мм), полотна из листов металла 2+2 мм (наружный и внутренние листы). Рабочая створка, шириной 900 мм, на раб створке 2 замка: оба цилиндровые Гардиан ЗВ.32.01 ключ-вертушок и Гардиан ЗВ.32.11 (с защелкой) ключ-вертушок, на оба замка устанавливается броненакладка КРИТ Бн-13; Ручка: нажимная (нерж.). Вторая створка оборудуется системой Антипаника с фиксацией створки сверху и снизу. Порог 40 мм. Порошковая покраска цвет RAL- согласовать с заказчиком. | шт. |  | 13154.4 | 110250 | 13154.4 | 110250 | 0 | 0 | вкладка "Броня" | ККО ?
Р3 | 4 | 2 | 3 | Р3.4.2.3 | 1 | Доводчик на рабочую створку NOTEDO DC-025-095 (со скользящим каналом). Доводчик на паразитную створку NOTEDO DC-070 (паук) | шт. |  | 1315.44 | 8400 | 1315.44 | 8400 | 0 | 0 | вкладка "Броня" | ККО ?
Р3 | 4 | 2 | 4 | Р3.4.2.4 | 1 | Установка металлической двери-решетчатой гармошки с замком 900х2100 мм (запасной выход) | шт. |  | 11901.6 | 63832.07 | 11901.6 | 63832.07 | 0 | 0
Р3 | 4 | 3 | 0 | Р3.4.3.0 | 1 | 3.4.3.0 Двери стеклянные бескаркасные |  | 0 |  |  |  |  | 0 | 0 |  |  |  | 74800
Р3 | 4 | 3 | 1 | Р3.4.3.1 | 1 | Установка стеклянного однопольного дверного блока 900х2100 мм Стекло 10мм закалённое. Фурнитура цвета матовая нержавеющая сталь Dorma в Universal Light. Кромка стекла полированная. Доводчик Titan N87D SSS с фиксацией 90* вар.№ 1 Запирающаяся ручка-скоба двусторонняя, длина 1225 мм, две точки крепления, в комплекте с запирающим устройством и цилиндром или вар.№2: Studio Rondo нажиманя ручка с запиранием (вариант согласовать с заказчиком) | шт. |  | 9350 | 46510.8 | 9350 | 46510.8 | 0 | 0 | см.лист "Бескаркасные двери и перегородки" | ИНФРАСТРУКТУРА |  | 8
Р3 | 4 | 3 | 2 | Р3.4.3.2 | 1 | Установка стеклянного полуторопольного дверного блока 1400х2100 мм Стекло 10мм закалённое. Фурнитура цвета матовая нержавеющая сталь Dorma в Universal Light. Кромка стекла полированная. Доводчик Titan N87D SSS с фиксацией 90* вар.№ 1 Запирающаяся ручка-скоба двусторонняя, длина 1225 мм, две точки крепления, в комплекте с запирающим устройством и цилиндром или вар.№2: Studio Rondo нажиманя ручка с запиранием (вариант согласовать с заказчиком) | шт. |  | 9350 | 72350.25 | 9350 | 72350.25 | 0 | 0 | см.лист "Бескаркасные двери и перегородки" | ИНФРАСТРУКТУРА
Р3 | 4 | 3 | 3 | Р3.4.3.3 | 1 | Установка стеклянного двупольного дверного блока 1800х2400 мм Стекло 10мм закалённое. Фурнитура цвета матовая нержавеющая сталь Dorma в Universal Light. Кромка стекла полированная. Доводчик Titan N87D SSS с фиксацией 90* вар.№ 1 Запирающаяся ручка-скоба двусторонняя, длина 1225 мм, две точки крепления, в комплекте с запирающим устройством и цилиндром или вар.№2: Studio Rondo нажиманя ручка с запиранием (вариант согласовать с заказчиком) | шт. |  | 12069.75 | 106310.4 | 12069.75 | 106310.4 | 0 | 0 | см.лист "Бескаркасные двери и перегородки" | ИНФРАСТРУКТУРА
Р3 | 4 | 4 | 0 | Р3.4.4.0 | 1 | 3.4.4.0 Двери стеклянные в алюминиевом профиле внутренние |  | 0 |  |  |  |  | 0 | 0 |  |  |  | 18700
Р3 | 4 | 4 | 1 | Р3.4.4.1 | 1 | Установка однопольного дверного блока в алюминиевом корпусе . Заполнение каленое стекло/ триплекс/ стеклопакет (согласовать с заказчиком). Размер в "свету" 900х2100 мм с фурнитурой белого матового металла. ручка из нержавеющей стали типа «труба» со смещением креплений диаметром 32 мм, длиной 1000 мм | шт. |  | 9350 | 43806 | 9350 | 43806 | 0 | 0 | Вкладка "Стекл двери а алюм." | ИНФРАСТРУКТУРА ?
Р3 | 4 | 4 | 2 | Р3.4.4.2 | 1 | Установка однопольного дверного блока в алюминиевом корпусе . Заполнение каленое стекло/ триплекс/ стеклопакет (согласовать с заказчиком). Размер "в свету" 1200х2100 мм с фурнитурой белого матового металла. ручка из нержавеющей стали типа «труба» со смещением креплений диаметром 32 мм, длиной 1000 мм | шт. |  | 9350 | 63349.65 | 9350 | 63349.65 | 0 | 0 | Вкладка "Стекл двери а алюм." | ИНФРАСТРУКТУРА ?
Р3 | 4 | 4 | 3 | Р3.4.4.3 | 1 | Установка однопольного дверного блока в алюминиевом корпусе . Заполнение каленое стекло/ триплекс/ стеклопакет (согласовать с заказчиком). Размер "в свету" 1800х2100 мм с фурнитурой белого матового металла. ручка из нержавеющей стали типа «труба» со смещением креплений диаметром 32 мм, длиной 1000 мм | шт. |  | 11000 | 76440 | 11000 | 76440 | 0 | 0 | Вкладка "Стекл двери а алюм." | ИНФРАСТРУКТУРА ?
Р3 | 4 | 4 | 4 | Р3.4.4.4 | 1 | Дверь светопрозрачная в алюминиевом профиле в перегородку, одностворчатая, размер по раме 2100х950мм. Остекление: двойное 4 мм закаленное, Pilkington. Алюминиевый профиль по периметру 72/93 мм. Коробка: алюминиевая торцевая. Ширина рабочей створки 900мм. Цвет: RAL 9005 муар. Фурнитура: на раб.створке замок "Профи 30.11Р.24" ригель с роликовой защелкой, цилиндр к/к, ручка прямая со смещением Titan T-671(L=1800мм), петли карточные, трехсекционные 3 шт на створку. Цвет фурнитуры: матовая нерж. сталь. Доводчик скрытый Hafele DCL34. | шт. |  | 9350 | 100747.5 | 9350 | 100747.5 | 0 | 0 | Стекл. двери один в перегородку'!A1 | ИНФРАСТРУКТУРА |  | 1
Р3 | 4 | 4 | 5 | Р3.4.4.5 | 1 | Дверь светопрозрачная в алюминиевом профиле в проем, полуторная, размер по раме 2130х1420мм. Остекление: двойное 4 мм закаленное. Алюминиевый профиль по периметру 71/93 мм. Коробка: алюминиевая телескопическая, наличник. Цвет: RAL 9005 муар. Добор: ЛДСП 16 мм. Цвет: EGGER муар. Цвет: RAL 9005 муар. Фурнитура:на раб.створке замок "Профи 30.11Р.24" ригель с роликовой защелкой, цилиндр к/к, на пассивной створке шпингалеты, на обе створки установлены ручки прямые со смещением Titan T-671(L=1800мм), петли карточные, трехсекционные 3 шт на створку. Цвет фурнитуры: матовая нерж. сталь. Световой проем при открытой (ых) створках на 90* не менее 2100х1200/800. Доводчик полозковый Dorma TS92 на обе створки (цвет черный). 2 штуки на каждую створку по доводчику. | шт. |  | 9350 | 169417.5 | 9350 | 169417.5 | 0 | 0 | Стекл. дв. полут в проем '!A1 | ККО, ИНФРАСТРУКТУРА |  | 1
Р3 | 4 | 5 | 0 | Р3.4.5.0 | 1 | 3.4.5.0 Двери противопожарные |  | 0 |  |  |  |  | 0 | 0 |  |  |  | 41350.39
Р3 | 4 | 5 | 1 | Р3.4.5.1 | 1 | Установка противопожарного однопольного дверного блока , min EI60 с фурнитурой 1000х2100мм | шт. |  | 11880 | 38150 | 11880 | 38150 | 0 | 0 |  |  |  | 1
Р3 | 4 | 5 | 2 | Р3.4.5.2 | 1 | Установка противопожарного однопольного дверного блока, min EI60 с фурнитурой 1200х2100мм | шт. |  | 11880 | 45780 | 11880 | 45780 | 0 | 0
Р3 | 4 | 5 | 3 | Р3.4.5.3 | 1 | Установка противопожарного двухпольного дверного блока , min EI60 с фурнитурой 1300х2100мм | шт. |  | 11880 | 49595 | 11880 | 49595 | 0 | 0 |  |  |  | 1
Р3 | 4 | 5 | 8 | Р3.4.5.8 | 1 | Установка противопожарного двухпольного дверного блока , min EI60 с фурнитурой 1800х2100мм | шт. |  | 13750 | 68670 | 13750 | 68670 | 0 | 0
Р3 | 4 | 5 | 9 | Р3.4.5.9 | 1 | Установка противопожарного двухпольного дверного блока , min EI60 с фурнитурой 1600х2350мм | шт. |  | 13750 | 59850 | 13750 | 59850 | 0 | 0 |  |  |  | 1
Р3 | 4 | 5 | 4 | Р3.4.5.4 | 1 | Установка дверного доводчика к мет дверям | шт. |  | 1280.13 | 3815 | 1280.13 | 3815 | 0 | 0 |  |  |  | 3
Р3 | 4 | 5 | 5 | Р3.4.5.5 | 1 | фрезеровка под Eff-Eff 34 12 V DC (34-E91) с длинными планками Eff-Eff HZ (021 35) (-------02135-01) (предоставляет заказчик), защищенный стальной гибкий переход для кабеля, прокладка кабеля внутри дверной коробки и полотна. | шт. |  | 1503.36 | 206.06 | 1503.36 | 206.06 | 0 | 0
Р3 | 4 | 5 | 6 | Р3.4.5.6 | 1 | Комплект антипаника Doorlock на активную створку DL PD800FR-BAR (или аналог по согласованию заказчика) | шт. |  | 2192.4 | 37425.71 | 2192.4 | 37425.71 | 0 | 0
Р3 | 4 | 5 | 30 | Р3.4.30 | 1 | Установка однопольного дверного блока в противопожарном исполнении(алюминиевый профиль, стеклопакет противопожарный 3 петли, два врезных замка сувального типа (количество ключей не менее 4 шт.) без защелки , ручка из нержавеющей стали типа «труба» со смещением креплений диаметром 32 мм, длиной 1000 мм, цвет «хром | шт. |  | 10648.8 | 137025 | 10648.8 | 137025 | 0 | 0
Р3 | 4 | 5 | 31 | Р3.4.31 | 1 | Установка полуторапольногоо дверного блока в противопожарном исполнении(алюминиевый профиль, стеклопакет противопожарный 3 петли, два врезных замка сувального типа (количество ключей не менее 4 шт.) без защелки , ручка из нержавеющей стали типа «труба» со смещением креплений диаметром 32 мм, длиной 1000 мм, цвет «хром | шт. |  | 10648.8 | 164430 | 10648.8 | 164430 | 0 | 0
Р3 | 4 | 6 | 0 | Р3.4.6.0 | 1 | 3.4.6.0 Двери внутренние деревянные |  | 0 |  |  |  |  | 0 | 0 |  |  |  | 32199.42
Р3 | 4 | 6 | 1 | Р3.4.6.1 | 1 | Установка деревянного дверного блока 900х2100 мм, типа Alavus с фурнитурой,добором и наличниками | шт. |  | 7297.56 | 21591.77 | 7297.56 | 21591.77 | 0 | 0
Р3 | 4 | 6 | 2 | Р3.4.6.2 | 1 | Установка деревянного дверного блока 900х2100 мм, типа Arki 3 Финляндия с фурнитурой,добором и наличниками. Цвет согласовать с Заказчиком | шт. |  | 7297.56 | 35597.46 | 7297.56 | 35597.46 | 0 | 0
Р3 | 4 | 6 | 3 | Р3.4.6.3 | 1 | Установка деревянных, дверных блоков 900х2100 мм, типа Arki 6 со стеклом Финляндия с фурнитурой,добором и наличниками. Цвет согласовать с Заказчиком | шт. |  | 7297.56 | 40865.36 | 7297.56 | 40865.36 | 0 | 0
Р3 | 4 | 6 | 4 | Р3.4.6.4 | 1 | Установка деревянного дверного блоков 900х2100 мм, типа Толедо с фурнитурой,добором и наличниками. Цвет согласовать с Заказчиком | шт. |  | 7297.56 | 37337.31 | 7297.56 | 37337.31 | 0 | 0
Р3 | 4 | 6 | 5 | Р3.4.6.5 | 1 | Дверь глухая в проем. Способ открывания: распашная. Число полотен: одностворчатая. Полотно со звукоизоляционным заполнением (63 мм), ламинированное. Цвет: Egger U999 ST19, направление: вертикальное. Алюминиевый профиль скрытой установки. Цвет: RAL 9005 муар. Коробка алюминиевая скрытая. Цвет RAL 9005 муар. Фальш-фрамуга с одной стороны (см. разрез) от отм. 2100 мм. до отм. 2500 мм, ламинированные. Цвет: Egger U999 ST19, направление: вертикальное. Добор и наличник с двух сторон, ламинированные. Цвет: Egger U999 ST19. Фурнитура: замок магнитный, ручка нажимная и накладка Hafele Sandra, цилиндр DL Standart 40х45, петли скрытые Kubica K2760 х 3 шт., ограничитель DS-0014, скрытый доводчик типа DL 700 ITS. Цвет фурнитуры: черный, ограничитель открывания DS-0014. | шт. |  | 7297.56 | 92715 | 7297.56 | 92715 | 0 | 0 | Дерев. гл. скр. двери в проем'!A1 | ИНФРАСТРУКТУРА |  | 1
Р3 | 4 | 6 | 6 | Р3.4.6.6 | 1 | Дверь глухая в проем. Способ открывания: распашная. Число полотен: одностворчатая. Полотно со звукоизоляционным заполнением (62,5 мм). Отделка полотна - ЛДСП 16 мм. Цвет: EGGER. Алюминиевая кромка слева/справа/сверху полотна. Цвет: RAL 9005 муар. Коробка:алюминиевая телескопическая (наличник 60/72 мм). Цвет: RAL 9005. Фурнитура: ручка нажимная Hafele PZ арт. 903.92.556 (матовая нерж. сталь), замок ригельный, цилиндр DL 40х45, петли скрытые Kubica K2780 - 3 шт., скрытый доводчик типа DL 700 ITS., ограничитель открывания DS-0014. Цвет фурнитуры: матовая нержавеющая сталь | шт. |  | 7297.56 | 98017.5 | 7297.56 | 98017.5 | 0 | 0 | Дерев. гл. двери в проем'!A1 | ИНФРАСТРУКТУРА |  | 1
Р3 | 4 | 6 | 7 | Р3.4.6.7 | 1 | Установка деревянного дверного блоков 900х2100 мм, типа Граффити-5 BRAVO с фурнитурой, добором и наличниками. Цвет согласовать с Заказчиком | шт. |  | 7297.56 | 18584.89 | 7297.56 | 18584.89 | 0 | 0
Р3 | 4 | 6 | 8 | Р3.4.6.8 | 1 | Установка деревянного дверного блоков 900х2100 мм, Kapelli Classic светло серый RAL 7035 с фурнитурой, добором, усилением под доводчик и наличниками. Ручка V44L-2. | шт. |  | 7297.56 | 19441.8 | 7297.56 | 19441.8 | 0 | 0 | см. лист "Двери Kapelli" | ККО |  | 2
Р3 | 4 | 6 | 9 | Р3.4.6.9 | 1 | Установка дверного доводчика к деревянным дверям | шт. |  | 1280.13 | 4843.88 | 1280.13 | 4843.88 | 0 | 0
Р3 | 4 | 6 | 10 | Р3.4.6.10 | 1 | Установка дверного доводчика к дверям Dorma TS-93 (B/G) | шт. |  | 1280.13 | 24572.5 | 1280.13 | 24572.5 | 0 | 0 | бб | ККО |  | 2
Р3 | 4 | 6 | 11 | Р3.4.6.11 | 1 | Установка стопора дверного Standers, 3.5х3.2 см, нержавеющая сталь | шт. |  | 224.46 | 286.32 | 224.46 | 286.32 | 0 | 0 | бб | ККО ? |  | 2
Р3 | 4 | 6 | 12 | Р3.4.6.12 | 1 | Установка ограничителей движения двери (упор напольный) | шт. |  | 224.46 | 329.48 | 224.46 | 329.48 | 0 | 0
Р3 | 4 | 7 | 0 | Р3.4.7.0 | 1 | 3.4.7.0 Окна |  | 0 |  |  |  |  | 0 | 0 |  |  |  | 363228.94
Р3 | 4 | 7 | 1 | Р3.4.7.1 | 1 | Монтаж оконного блока алюминиевый профиль с двухкамерным стеклопакетом, RAL | м2 |  | 2750 | 16842.29 | 2750 | 16842.29 | 0 | 0
Р3 | 4 | 7 | 2 | Р3.4.7.2 | 1 | Монтаж оконного блока ПВХ с двухкамерным стеклопакетом | м2 |  | 2750 | 15912.06 | 2750 | 15912.06 | 0 | 0
Р3 | 4 | 7 | 3 | Р3.4.7.3 | 1 | Установка металлических окрашенных (цвет белый) распашных решеток на оконные блоки | м2 |  | 1252.8 | 2151.83 | 1252.8 | 2151.83 | 0 | 0
Р3 | 4 | 7 | 4 | Р3.4.7.4 | 1 | Установка рулонных штор | м2 |  | 220 | 1993.8 | 220 | 1993.8 | 0 | 0
Р3 | 4 | 7 | 5 | Р3.4.7.5 | 1 | Установка жалюзи вертикальных серии Line | м2 |  | 330 | 1056.61 | 330 | 1056.61 | 0 | 0
Р3 | 4 | 7 | 6 | Р3.4.7.6 | 1 | Установка подоконных досок из ПВХ белого цвета шириной до 600 мм | м.п. |  | 888.25 | 3845.89 | 888.25 | 3845.89 | 0 | 0
Р3 | 4 | 7 | 7 | Р3.4.7.7 | 1 | Установка подоконных досок из ПВХ белого цвета шириной от 600 до 1200 мм | м.п. |  | 888.25 | 4762.53 | 888.25 | 4762.53 | 0 | 0 |  |  |  | 20.8
Р3 | 4 | 7 | 8 | Р3.4.7.8 | 1 | Установка конвекционных решеток в подоконную доску из ПВХ 450*90 мм | шт. |  | 888.25 | 1395.79 | 888.25 | 1395.79 | 0 | 0
Р3 | 4 | 7 | 9 | Р3.4.7.9 | 1 | Установка оконных отливов с окраской по RAL | м.п. |  | 599.39 | 363.69 | 599.39 | 363.69 | 0 | 0
Р3 | 4 | 7 | 10 | Р3.4.7.10 | 1 | Оклейка окон, стеклянных поверхностей дверных полотен пленкой класса защиты А3 | м2 |  | 2000 | 4052.17 | 2000 | 4052.17 | 0 | 0 |  |  |  | 55.33
Р3 | 4 | 7 | 11 | Р3.4.7.11 | 1 | Оклейка окон, стеклянных поверхностей дверных полотен пленкой класса защиты А1 | м2 |  | 1450 | 1885.98 | 1450 | 1885.98 | 0 | 0 |  |  |  | 5.82
Р3 | 4 | 7 | 12 | Р3.4.7.12 | 1 | Оклейка окон, стеклянных поверхностей дверных полотен плёнкой класса защиты К4 | м2 |  | 1252.8 | 1221.03 | 1252.8 | 1221.03 | 0 | 0 |  |  |  | 39
Р3 | 4 | 7 | 13 | Р3.4.7.13 | 1 | Оклейка окон, стеклянных поверхностей дверных полотен пленкой матированной | м2 |  | 1252.8 | 951.29 | 1252.8 | 951.29 | 0 | 0
Р3 | 4 | 7 | 14 | Р3.4.7.14 | 1 | Оклейка окон, стеклянных поверхностей ПВХ-пленкой. Печать рисунка - градиент от RAL 9010 до прозрачного | м2 |  | 1252.8 | 1757 | 1252.8 | 1757 | 0 | 0
Р3 | 4 | 7 | 15 | Р3.4.7.15 | 1 | Оклейка окон, стеклянных поверхностей дверных полотен пленкой ORACAL 641000М | м2 |  | 1252.8 | 350 | 1252.8 | 350 | 0 | 0 | бб | ККО ?
Р3 | 4 | 7 | 16 | Р3.4.7.16 | 1 | Оклейка окон, стеклянных поверхностей дверных полотен пленкой теплоотражающей | м2 |  | 1252.8 | 890.47 | 1252.8 | 890.47 | 0 | 0
Р3 | 4 | 7 | 17 | Р3.4.7.17 | 1 | Алюминиевые конструкции для остекления фасада. Стеклопакет двухкамерный 32 мм. Цвет согласовать с заказчиком. | м2 |  | 4384.8 | 34098.63 | 4384.8 | 34098.63 | 0 | 0 |  |  |  | 40.32
Р3 | 4 | 7 | 18 | Р3.4.7.18 | 1 | ПВХ конструкции для остекления фасада. Стеклопакет двухкамерный 32 мм. Цвет согласовать с заказчиком. | м2 |  | 4384.8 | 35151.47 | 4384.8 | 35151.47 | 0 | 0
Р3 | 4 | 7 | 19 | Р3.4.7.19 | 1 | Механизм открывания фрамуги естественного проветривания (дистанционный, ручной) | шт. |  | 3758.4 | 21828.5 | 3758.4 | 21828.5 | 0 | 0
Р3 | 5 |  | 0 | Р3.5.0 | 1 | 3.5.0 Потолки |  | 0 |  |  |  |  | 0 | 0 |  |  |  | 375254.67
Р3 | 5 |  | 1 | Р3.5.1 | 1 | Устройство подвесных потолков типа "Армстронг" по каркасу из оцинкованного профиля, панель 600х600х15 мм "Prima Plain" цвет белый, кромка "MicroLook", подвесная система Prelude XL/TL 15, крепление подвесов металлическим крепежным элементом. | м2 |  | 609.83 | 1675.44 | 609.83 | 1675.44 | 0 | 0
Р3 | 5 |  | 2 | Р3.5.2 | 1 | Устройство подвесных потолков типа "Армстронг" по каркасу из оцинкованного профиля, панель 600х600х15 мм "Oasis" цвет белый, кромка "Board", подвесная система Prelude XL/TL 15, крепление подвесов металлическим крепежным элементом. | м2 |  | 610.7 | 640.94 | 610.7 | 640.94 | 0 | 0
Р3 | 5 |  | 39 | Р3.5.39 | 1 | Устройство подвесных потолков OWA типа «Sinfonia» A, панель 600 х 600, кромка S 15 А , цвет белый на подвесной системе OWA, крепление подвесов металлическим крепежным элементом. | м2 |  | 611.57 | 1884.09 | 611.57 | 1884.09 | 0 | 0
Р3 | 5 |  | 40 | Р3.5.40 | 1 | Замена потолочных плит OWA «Sinfonia» | м2 |  | 326.25 | 1558.66 | 326.25 | 1558.66 | 0 | 0
Р3 | 5 |  | 3 | Р3.5.3 | 1 | Устройство подвесных потолков: одноуровневых из ГКЛ по металлическому каркасу, крепление подвесов металлическим крепежным элементом. | м2 |  | 1934.01 | 690.289 | 1934.01 | 690.29 | 0 | 0 |  |  |  | 50.91
Р3 | 5 |  | 4 | Р3.5.4 | 1 | Устройство подвесных потолков: многоуровневых их ГКЛ по металлическому каркасу, крепление подвесов металлическим крепежным элементом. | м2 |  | 2035.8 | 919.5715 | 2035.8 | 919.57 | 0 | 0 |  |  |  | 13.2
Р3 | 5 |  | 5 | Р3.5.5 | 1 | Устройство подвесных потолков: одноуровневых их ГКЛВ (П113) по металлическому каркасу, крепление подвесов металлическим крепежным элементом. | м2 |  | 2035.8 | 726.62 | 2035.8 | 726.62 | 0 | 0
Р3 | 5 |  | 6 | Р3.5.6 | 1 | Устройство подвесных потолков: грильято 100*100 Н-40 толщ 0,3 RAL 3020, крепление подвесов металлическим крепежным элементом. | м2 |  | 660 | 2198.38 | 660 | 2198.38 | 0 | 0
Р3 | 5 |  | 17 | Р3.5.17 | 1 | Устройство подвесных потолков: грильято 50*50 Н-40 толщ 0,3 RAL 3020, крепление подвесов металлическим крепежным элементом. | м2 |  | 660 | 4271.45 | 660 | 4271.45 | 0 | 0
Р3 | 5 |  | 18 | Р3.5.18 | 1 | Устройство подвесных потолков: грильято 100*100 Н-40 толщ 0,4 RAL 3020, крепление подвесов металлическим крепежным элементом. | м2 |  | 660 | 2676.78 | 660 | 2676.78 | 0 | 0
Р3 | 5 |  | 19 | Р3.5.19 | 1 | Устройство подвесных потолков: грильято50*50 Н-40 толщ 0,4 RAL 3020, крепление подвесов металлическим крепежным элементом. | м2 |  | 660 | 5188.37 | 660 | 5188.37 | 0 | 0
Р3 | 5 |  | 20 | Р3.5.20 | 1 | Реечный потолок, кубообразная рейка 30х70мм | м2 |  | 890.14 | 6055.84 | 890.14 | 6055.84 | 0 | 0
Р3 | 5 |  | 21 | Р3.5.21 | 1 | Устройство ГКЛ перфорированного акустического потолка с рассеянным рисунком перфорации С3-КР по технологии Knauf П113, окраска по RAL 9010 (белый) | м2 |  | 2035.8 | 4123.09 | 2035.8 | 4123.09 | 0 | 0 |  | ИНФРАСТРУКТУРА
Р3 | 5 |  | 22 | Р3.5.22 | 1 | Маркерное белое стекло цвет: RAL 9010 | м2 |  | 2239.38 | 9243.75 | 2239.38 | 9243.75 | 0 | 0 |  | ИНФРАСТРУКТУРА
Р3 | 5 |  | 7 | Р3.5.7 | 1 | Облицовка деревяных потолков ГКЛО | м2 |  | 622.01 | 241.58 | 622.01 | 241.58 | 0 | 0
Р3 | 5 |  | 23 | Р3.5.23 | 1 | Устройство подвесных потолков: одноуровневых из ГКЛО по металлическому каркасу, крепление подвесов металлическим крепежным элементом. | м2 |  | 2035.8 | 841.47 | 2035.8 | 841.47 | 0 | 0
Р3 | 5 |  | 8 | Р3.5.8 | 1 | Штукатурка потолка цемено-песчаным раствором толщ. до 20 мм. | м2 |  | 1196.25 | 432.43 | 1196.25 | 432.43 | 0 | 0
Р3 | 5 |  | 9 | Р3.5.9 | 1 | Устройство тепло- и звукоизоляции перекрытия минеральной ватой с устройством пароизоляции | м2 |  | 134.85 | 857.22 | 134.85 | 857.22 | 0 | 0 | Вата применяется во всех перегородках и в обшивке стен, граничащих с улицей.
Р3 | 5 |  | 10 | Р3.5.10 | 1 | Шпатлевка потолка | м2 |  | 625.49 | 374.4 | 625.49 | 374.4 | 0 | 0 |  |  |  | 64.11
Р3 | 5 |  | 11 | Р3.5.11 | 1 | Грунтовка потолка за два раза | м2 |  | 105.33 | 50 | 105.33 | 50 | 0 | 0 |  |  |  | 64.11
Р3 | 5 |  | 12 | Р3.5.12 | 1 | Оклейка потолков стеклообоями типа "Паутинка" (не фактурные) | м2 |  | 232 | 88.55 | 232 | 88.55 | 0 | 0 |  |  |  | 64.11
Р3 | 5 |  | 13 | Р3.5.13 | 1 | Окраска потолков за 2 раза краской Tikkurila EURO 7 (колерованная) | м2 |  | 393.67 | 420 | 393.67 | 420 | 0 | 0 |  | ККО, ИНФРАСТРУКТУРА |  | 64.11
Р3 | 5 |  | 16 | Р3.5.16 | 1 | Окраска потолков за 2 раза краской с классом пожарной опасности КМ 1 (колерованная) | м2 |  | 393.67 | 420 | 393.67 | 420 | 0 | 0
Р3 | 5 |  | 24 | Р3.5.24 | 1 | Потолочный акустический остров 1195*1530*40мм цвет: белый, форма под заказ (форма яйцо)в комплекте с подвесами | шт. |  | 1480.74 | 16745.295 | 1480.74 | 16745.295 | 0 | 0 | Акустические потолки'!A1 | ИНФРАСТРУКТУРА |  | 1
Р3 | 5 |  | 25 | Р3.5.25 | 1 | Потолочный акустический остров 1365*840*40мм цвет: белый, форма под заказ (форма троугольник с закругленими углами) в комплекте с подвесами | шт. |  | 1480.74 | 10488.135 | 1480.74 | 10488.135 | 0 | 0 | Акустические потолки'!A1 | ИНФРАСТРУКТУРА |  | 1
Р3 | 5 |  | 26 | Р3.5.26 | 1 | Потолочный акустический остров цвет: белый, форма круг D=1200мм, толщ. 40мм, в комплекте с подвесами | шт. |  | 1480.74 | 10488.135 | 1480.74 | 10488.135 | 0 | 0 | Акустические потолки'!A1 | ИНФРАСТРУКТУРА |  | 1
Р3 | 5 |  | 27 | Р3.5.27 | 1 | Потолочный акустический остров цвет: белый, форма круг D=750мм, толщ. 40мм, в комплекте с подвесами | шт. |  | 1378.95 | 10488.135 | 1378.95 | 10488.135 | 0 | 0 | Акустические потолки'!A1 | ИНФРАСТРУКТУРА |  | 1
Р3 | 5 |  | 31 | Р3.5.31 | 1 | Потолочный акустический остров цвет: белый, форма прямоугольник, размеры 1190 х 293 мм., толщ. 40мм, в комплекте с подвесами | шт. |  | 1378.95 | 3646.86 | 1378.95 | 3646.86 | 0 | 0 | Акустические потолки'!A1 | ИНФРАСТРУКТУРА
Р3 | 5 |  | 29 | Р3.5.29 | 1 | Подготовка и обеспылевание потолка поверхности и коммуникаций под покраску . (воздуховоды, лотки эл. и т.д.) | м2 |  | 217.5 | 80.11 | 217.5 | 80.11 | 0 | 0 |  |  |  | 214
Р3 | 5 |  | 30 | Р3.5.30 | 1 | Окраска потолка и инженерных коммуникаций за 2 раза в проекции потолка краскойTikkurila EURO 7 (колерованная) цвет согласовать с заказчиком. (воздуховоды, лотки эл. и т.д.) | м2 |  | 516.78 | 308.34 | 516.78 | 308.34 | 0 | 0 |  | ККО, ИНФРАСТРУКТУРА |  | 214
Р3 | 5 |  | 14 | Р3.5.14 | 1 | Устройство потолков реечных алюминиевых, крепление подвесов металлическим крепежным элементом. | м2 |  | 1581.22 | 7422.19 | 1581.22 | 7422.19 | 0 | 0
Р3 | 5 |  | 15 | Р3.5.15 | 1 | Замена потолочных плит Армстронг | м2 |  | 221.85 | 1541.53 | 221.85 | 1541.53 | 0 | 0
Р3 | 5 |  | 28 | Р3.5.28 | 1 | Запенивание швов между плитами | м.п. |  | 302.09 | 469.66 | 302.09 | 469.66 | 0 | 0
Р3 | 6 | 0 | 0 | Р3.6.0.0 | 1 | 3.6.0.0 Полы |  | 0 |  |  |  |  | 0 | 0 |  |  |  | 970186.16
Р3 | 6 | 1 | 0 | Р3.6.1.0 | 1 | Р3.6.1.0 Основание пола |  | 0 |  |  |  |  | 0 | 0 |  |  |  | 219220.15
Р3 | 6 | 1 | 1 | Р3.6.1.1 | 1 | Устройство подсыпки пола из керамзита | м3 |  | 1306.25 | 4008.65 | 1306.25 | 4008.65 | 0 | 0
Р3 | 6 | 1 | 2 | Р3.6.1.2 | 1 | Устройство стяжек цементно-песчаных толщиной 20 мм (добавляется на каждые 20 мм стяжки) | м2 |  | 652.5 | 163.28 | 652.5 | 163.28 | 0 | 0
Р3 | 6 | 1 | 3 | Р3.6.1.3 | 1 | Устройство стяжек цементно-песчаных толщиной более 50 мм (добавляется на каждые 50 мм стяжки) | м2 |  | 761.25 | 443.73 | 761.25 | 443.73 | 0 | 0 |  |  |  | 214
Р3 | 6 | 1 | 4 | Р3.6.1.4 | 1 | Устройство самовыравнивающейся стяжки типа Vetonit (толщина 5 мм) | м2 |  | 634.68 | 389.37 | 634.68 | 389.37 | 0 | 0
Р3 | 6 | 1 | 5 | Р3.6.1.5 | 1 | Укладка дорожной металлической сетки 100х100 диаметром 4мм | м2 |  | 172.26 | 210 | 172.26 | 210 | 0 | 0
Р3 | 6 | 1 | 6 | Р3.6.1.6 | 1 | Грунтовка пола за два раза | м2 |  | 65.25 | 50 | 65.25 | 50 | 0 | 0 |  |  |  | 214
Р3 | 6 | 1 | 7 | Р3.6.1.7 | 1 | Обработка поверхности составом "Бетоноконтакт" | м2 |  | 81.43 | 52.35 | 81.43 | 52.35 | 0 | 0 |  |  |  | 214
Р3 | 6 | 1 | 8 | Р3.6.1.8 | 1 | Устройство горизонтальной обмазочной гидроизоляции с захлестом на стены на 15см | м2 |  | 478.5 | 755.96 | 478.5 | 755.96 | 0 | 0 |  |  |  | 3.35
Р3 | 6 | 1 | 9 | Р3.6.1.9 | 1 | Устройство каркаса из бруса 100*200 | м3 |  | 7464.6 | 17780.63 | 7464.6 | 17780.63 | 0 | 0 | подиум в кассу | ККО |  | 0.42
Р3 | 6 | 1 | 10 | Р3.6.1.10 | 1 | Устройство лаг 75*75 | м.п. |  | 407.16 | 248.93 | 407.16 | 248.93 | 0 | 0 | подиум в кассу | ККО |  | 21
Р3 | 6 | 1 | 11 | Р3.6.1.11 | 1 | Устройство пола в кассу из фанеры 1500*1500*12 | м2 |  | 646.37 | 905.24 | 646.37 | 905.24 | 0 | 0 | подиум в кассу | ККО |  | 18
Р3 | 6 | 1 | 12 | Р3.6.1.12 | 1 | Устройство ЖБ перекрытий ( профлист Н100 по металлокаркасу с армированием и заливкой бетоном) толщиной 220 мм. и несущей способностью не менее 800 кг.м2. | м2 |  | 8160.6 | 7993.13 | 8160.6 | 7993.13 | 0 | 0
Р3 | 6 | 2 | 0 | Р3.6.2.0 | 1 | Р3.6.1.0 Покрытие пола |  | 0 |  |  |  |  | 0 | 0 |  |  |  | 750966.01
Р3 | 6 | 2 | 1 | Р3.6.2.1 | 1 | Облицовка полов керамогранитом TU602800R Арена серый обрезной 600*600 мм. с затиркой швовов | м2 |  | 3048.05 | 1257.54 | 3048.05 | 1257.54 | 0 | 0
Р3 | 6 | 2 | 2 | Р3.6.2.2 | 1 | Облицовка полов керамогранитом Кераммо марацци Кедр 420х420 с затиркой швовов | м2 |  | 3048.05 | 1289.04 | 3048.05 | 1289.04 | 0 | 0
Р3 | 6 | 2 | 3 | Р3.6.2.3 | 1 | Облицовка полов керамогранитом КЕRАМА MARAZZI Агатти беж 40.2х40.2 с затиркой швовов | м2 |  | 3048.05 | 1289.04 | 3048.05 | 1289.04 | 0 | 0
Р3 | 6 | 2 | 4 | Р3.6.2.4 | 1 | Облицовка пола керамогранитом Керама Марацци DD601200R ¦ Про Дабл серый светлый обрезной 600x600x11 | м2 |  | 3048.05 | 2203.5 | 3048.05 | 2203.5 | 0 | 0 |  | ИНФРАСТРУКТУРА
Р3 | 6 | 2 | 5 | Р3.6.2.5 | 1 | Облицовка пола керамогранитомт Керама Марацци DD601200R ¦ Про Дабл серый светлый обрезной 600x600x11 | м2 |  | 3048.05 | 1481.13 | 3048.05 | 1481.13 | 0 | 0 |  | ИНФРАСТРУКТУРА
Р3 | 6 | 2 | 6 | Р3.6.2.6 | 1 | Облицовка полов керамогранитом Grasaro Bamboo G-155M 600х600 с затиркой швовов | м2 |  | 3048.05 | 1457.54 | 3048.05 | 1457.54 | 0 | 0
Р3 | 6 | 2 | 7 | Р3.6.2.7 | 1 | Облицовка полов керамогранитом Grasaro Bamboo G-154M 600х600 с затиркой швовов | м2 |  | 3048.05 | 1457.54 | 3048.05 | 1457.54 | 0 | 0
Р3 | 6 | 2 | 8 | Р3.6.2.8 | 1 | Облицовка полов керамогранитом п/дерево 165*1000 мм La Faenza Amazzonia GLP тип С | м2 |  | 3048.05 | 7329.99 | 3048.05 | 7329.99 | 0 | 0
Р3 | 6 | 2 | 9 | Р3.6.2.9 | 1 | Облицовка полов керамогранитом "Уральский гранит" CT 03 600*600 мм. с затиркой швовов | м2 |  | 3048.05 | 1154.72 | 3048.05 | 1154.72 | 0 | 0
Р3 | 6 | 2 | 10 | Р3.6.2.10 | 1 | Облицовка полов керамогранитом Unicolore Casalgrande Padana Verde 30*30 натуральный 300 х300 мм с затиркой швовов | м2 |  | 3048.05 | 6223.62 | 3048.05 | 6223.62 | 0 | 0
Р3 | 6 | 2 | 11 | Р3.6.2.11 | 1 | Облицовка полов керамической плиткой 333*333 "Dalia" коллекциии "Oxford" " Ctramica Konskie" с затиркой швов. | м2 |  | 3048.05 | 1564.64 | 3048.05 | 1564.64 | 0 | 0 |  | ККО
Р3 | 6 | 2 | 12 | Р3.6.2.12 | 1 | Облицовка полов керамогранитом Italon CONTEMPORA PURE 600*600 с затиркой швовов | м2 |  | 3048.05 | 3300.44 | 3048.05 | 3300.44 | 0 | 0 | ЦИК | ИНФРАСТРУКТУРА ?
Р3 | 6 | 2 | 13 | Р3.6.2.13 | 1 | Облицовка полов керамогранитом Estima Cerami Brigantinaca серый BG 06. 150*600 мм. с затиркой швовов | м2 |  | 3048.05 | 1974.61 | 3048.05 | 1974.61 | 0 | 0
Р3 | 6 | 2 | 14 | Р3.6.2.14 | 1 | Облицовка полов керамогранитом Estima Cerami Brigantinaca серый BG 06. 194*1200 мм. с затиркой швовов | м2 |  | 3048.05 | 2659.42 | 3048.05 | 2659.42 | 0 | 0
Р3 | 6 | 2 | 15 | Р3.6.2.15 | 1 | Облицовка полов керамогранитом КЕРАМА МАРАЦЦИ SG632400R 600*600 ТЕРРАЦЦО СЕРЫЙ СВЕТЛЫЙ с затиркой швов | м2 |  | 3048.05 | 2044.728 | 3048.05 | 2044.728 | 0 | 0 | см. лист "Kerama Marazzi" | ККО |  | 214
Р3 | 6 | 2 | 16 | Р3.6.2.16 | 1 | Облицовка полов керамогранитом Creto Style Ivory 600*600 с затиркой швов | м2 |  | 3048.05 | 1390 | 3048.05 | 1390 | 0 | 0 | ББ (аналог терраццо в случае его отсутствия.) возможна закупка у поставщика сантехники | ККО ?
Р3 | 6 | 2 | 17 | Р3.6.2.17 | 1 | Установка плинтуса алюминиевого из уголка 50х25 с покраской по RAL , цвет согласовать с заказчиком. | м.п. |  | 297.58 | 722.82 | 297.58 | 722.82 | 0 | 0
Р3 | 6 | 2 | 18 | Р3.6.2.18 | 1 | Устройство плинтусов из керамогранита h=40 мм с установкой раскладки из пластика на торец в цвет плинтуса с затиркой швовов | м.п. |  | 330.6 | 345.95 | 330.6 | 345.95 | 0 | 0
Р3 | 6 | 2 | 19 | Р3.6.2.19 | 1 | Ковровая плитка Desso Grezzo AB64 9027 (серый светлый) КМ3, с учетом клея фиксатора | м2 |  | 535.92 | 4070.6111 | 535.92 | 4070.6111 | 0 | 0 | Ковровая плитка'!A1 | ИНФРАСТРУКТУРА |  | 1
Р3 | 6 | 2 | 20 | Р3.6.2.20 | 1 | Ковровая плитка Desso Grezzo AB64 9033 (серый темный) КМ3, с учетом клея фиксатора и подрезки 10% | м2 |  | 535.92 | 4070.6111 | 535.92 | 4070.6111 | 0 | 0 | Ковровая плитка'!A2 | ИНФРАСТРУКТУРА |  | 1
Р3 | 6 | 2 | 21 | Р3.6.2.21 | 1 | Ковровая плитка Desso Grezzo AB64 8904 (cиний) КМ3, с учетом клея фиксатора и подрезки 10% | м2 |  | 535.92 | 4070.6111 | 535.92 | 4070.6111 | 0 | 0 | Ковровая плитка'!A3 | ИНФРАСТРУКТУРА |  | 1
Р3 | 6 | 2 | 22 | Р3.6.2.22 | 1 | Ковровая плитка Desso Grezzo AB64 7923 (зеленый) КМ3, с учетом клея фиксатора и подорезки 10% | м2 |  | 535.92 | 4070.6111 | 535.92 | 4070.6111 | 0 | 0 | Ковровая плитка'!A4 | ИНФРАСТРУКТУРА |  | 1
Р3 | 6 | 2 | 23 | Р3.6.2.23 | 1 | Коммерческая ПВХ плитка KBS Dark Cocrete, толщина 4мм или 5мм, размер 600Х600мм, КМ2 с учетом клея фиксатора и подрезки | м2 |  | 535.92 | 3175.6568 | 535.92 | 3175.6568 | 0 | 0 | ПВХ | ИНФРАСТРУКТУРА ? |  | 1
Р3 | 6 | 2 | 24 | Р3.6.2.24 | 1 | Устройство плинтусов из керамогранита h=100 мм с установкой раскладки из пластика на торец в цвет плинтуса с затиркой швовов | м.п. |  | 387.15 | 345.95 | 387.15 | 345.95 | 0 | 0
Р3 | 6 | 2 | 25 | Р3.6.2.25 | 1 | Затирка швов поверхности пола, плитка керамическая | м2 |  | 221.85 | 71.17 | 221.85 | 71.17 | 0 | 0 | позиция только для уже существующей плитки. Для новой -в комплекте с укладкой.
Р3 | 6 | 2 | 26 | Р3.6.2.26 | 1 | Устройство полов из модульной ковровой плитки типа Escom Object LINE 2924 | м2 |  | 535.92 | 3393 | 535.92 | 3393 | 0 | 0
Р3 | 6 | 2 | 27 | Р3.6.2.27 | 1 | Устройство полов из модульной ковровой плитки типа "Modulyss first lines 176" | м2 |  | 535.92 | 3377.4 | 535.92 | 3377.4 | 0 | 0 |  | ИНФРАСТРУКТУРА
Р3 | 6 | 2 | 28 | Р3.6.2.28 | 1 | Устройство полов из модульной ковровой плитки типа "Modulyss first lines 856" | м2 |  | 535.92 | 3377.4 | 535.92 | 3377.4 | 0 | 0 |  | ИНФРАСТРУКТУРА
Р3 | 6 | 2 | 29 | Р3.6.2.29 | 1 | Устройство полов из модульной ковровой плитки типа Modulyss Pixel 957 | м2 |  | 535.92 | 2085.29 | 535.92 | 2085.29 | 0 | 0 |  | ИНФРАСТРУКТУРА
Р3 | 6 | 2 | 30 | Р3.6.2.30 | 1 | Устройство полов из модульной ковровой плитки типа Modulyss Pixel 610 | м2 |  | 535.92 | 2085.29 | 535.92 | 2085.29 | 0 | 0 |  | ИНФРАСТРУКТУРА
Р3 | 6 | 2 | 31 | Р3.6.2.31 | 1 | Устройство полов из модульной ковровой плитки типа Desso Essence Structure - Essence Structure AA92 7017 | м2 |  | 535.92 | 3930 | 535.92 | 3930 | 0 | 0 |  | ИНФРАСТРУКТУРА
Р3 | 6 | 2 | 32 | Р3.6.2.32 | 1 | Устройство полов из модульной ковровой плитки типа Desso Essence Maze - Essence Maze AA93 9505 | м2 |  | 535.92 | 3930 | 535.92 | 3930 | 0 | 0 |  | ИНФРАСТРУКТУРА
Р3 | 6 | 2 | 33 | Р3.6.2.33 | 1 | Устройство полов из ПВХ-плитки Gerflor Creation 70 CLIFTON 0556 | м2 |  | 543.75 | 5140 | 543.75 | 5140 | 0 | 0 |  | ИНФРАСТРУКТУРА ?
Р3 | 6 | 2 | 34 | Р3.6.2.34 | 1 | Устройство полов из ПВХ-плитки ADO Stona Series 4010 Mastro, толщина 5мм, размер 610Х610мм | м2 |  | 543.75 | 2670 | 543.75 | 2670 | 0 | 0
Р3 | 6 | 2 | 35 | Р3.6.2.35 | 1 | Устройство полов из модульной ковровой плитки типа Desso Libra 9950 | м2 |  | 535.92 | 3393 | 535.92 | 3393 | 0 | 0 |  | ИНФРАСТРУКТУРА
Р3 | 6 | 2 | 36 | Р3.6.2.36 | 1 | Устройство полов из модульной ковровой плитки типа ACCENT 49430 | м2 |  | 535.92 | 3041.71 | 535.92 | 3041.71 | 0 | 0
Р3 | 6 | 2 | 37 | Р3.6.2.37 | 1 | Устройство полов из модульной ковровой плитки типа Escom Jetset 50645 | м2 |  | 535.92 | 2818.33 | 535.92 | 2818.33 | 0 | 0
Р3 | 6 | 2 | 38 | Р3.6.2.38 | 1 | Устройство плинтусов пластиковых | м.п. |  | 339.3 | 530.5 | 339.3 | 530.5 | 0 | 0
Р3 | 6 | 2 | 39 | Р3.6.2.39 | 1 | Устройство плинтусов пластиковых с ковровым заполнением высотой 55 мм | м.п. |  | 380.02 | 538.36 | 380.02 | 538.36 | 0 | 0
Р3 | 6 | 2 | 40 | Р3.6.2.40 | 1 | Устройство покрытия пола из полу коммерческого линолеума типа "Таркет" цвет согласовать с Заказчиком | м2 |  | 406.29 | 942.17 | 406.29 | 942.17 | 0 | 0
Р3 | 6 | 2 | 41 | Р3.6.2.41 | 1 | Устройство плинтусов МДФ, высотой 100 мм | м.п. |  | 297.58 | 293.41 | 297.58 | 293.41 | 0 | 0
Р3 | 6 | 2 | 42 | Р3.6.2.42 | 1 | Установка плинтуса алюминиевого Metal Line 90 h=40мм, покраска, черный матовый, гнущийся по радиусу | м.п. |  | 317.55 | 1034.61 | 317.55 | 1034.61 | 0 | 0 |  | ИНФРАСТРУКТУРА
Р3 | 6 | 2 | 43 | Р3.6.2.43 | 1 | Установка плинтуса алюминиевого h80 мм, Fezard 2500*80*10 c соединителями и углами или аналог. | м.п. |  | 434.3 | 832.95 | 434.3 | 832.95 | 0 | 0 | возможна закупка у поставщика сантехники | ККО |  | 85
Р3 | 6 | 2 | 44 | Р3.6.2.44 | 1 | Устройство стыка "плитка-ковролин"из алюминиевого уголка | м.п. |  | 297.58 | 1029.52 | 297.58 | 1029.52 | 0 | 0
Р3 | 6 | 2 | 45 | Р3.6.2.45 | 1 | Устройство ниши в покрытии из керамогранита для укладки грязезащитного коврика | м2 |  | 3262.5 | 2257.54 | 3262.5 | 2257.54 | 0 | 0 |  |  |  | 2.16
Р3 | 6 | 2 | 46 | Р3.6.2.46 | 1 | Монтаж грязезащитного коврика СИТИТОП Сити резина + текстиль + скребок) | м2 |  | 1746.09 | 19162.2 | 1746.09 | 19162.2 | 0 | 0 |  | ККО |  | 2.16
Р3 | 6 | 2 | 47 | Р3.6.2.47 | 1 | Устройство штроб в цементно-песчаной стяжке пола | м.п. |  | 616.1 | 0 | 616.1 | 0 | 0 | 0 |  |  |  | 10
Р3 | 6 | 2 | 48 | Р3.6.2.48 | 1 | Заделка штроб в полу цементно-песчаным р-ром | м.п. |  | 528.39 | 163.28 | 528.39 | 163.28 | 0 | 0 |  |  |  | 10
Р3 | 6 | 2 | 49 | Р3.6.2.49 | 1 | Укрытие полов листами ДВП на время производства работ | м2 |  | 95.7 | 98.47 | 95.7 | 98.47 | 0 | 0 |  |  |  | 214
Р3 | 6 | 2 | 50 | Р3.6.2.50 | 1 | Укрытие полов пленкой полиэтиленовой 200 мкм на время производства работ | м2 |  | 67.86 | 55.18 | 67.86 | 55.18 | 0 | 0 |  |  |  | 214
Р3 | 6 | 2 | 51 | Р3.6.2.51 | 1 | Установка фальшпола 600*600*38мм, тип 38 AL/ST, с учетом подрезки 10% | м2 |  | 1287 | 3407.6224 | 1287 | 3407.6224 | 0 | 0 | вкладка Фальшпол | ИНФРАСТРУКТУРА ? |  | 1
Р3 | 6 | 2 | 59 | Р3.6.2.59 | 1 | Установка фальшпола из сульфата кальция 600*600*30,5mm с учетом подрезки 10% | м2 |  | 1287 | 12552.9928 | 1287 | 12552.9928 | 0 | 0 | вкладка Фальшпол | ИНФРАСТРУКТУРА ?
Р3 | 6 | 2 | 52 | Р3.6.2.52 | 1 | антистатическим покрытием) ANKER тип BRIKK N28ST/PVC Emerald Plus 5092, с учетом подрезки 10% | м2 |  | 165 | 35.01 | 165 | 35.01 | 0 | 0
Р3 | 6 | 2 | 53 | Р3.6.2.53 | 1 | Устройство противоскользящих уголков на ступени | м.п. |  | 393.59 | 437.5 | 393.59 | 437.5 | 0 | 0
Р3 | 6 | 2 | 54 | Р3.6.2.54 | 1 | Укладка паркетной доски 200*2000 Solid Floor Piraness | м2 |  | 2030.58 | 9144.17 | 2030.58 | 9144.17 | 0 | 0
Р3 | 6 | 2 | 55 | Р3.6.2.55 | 1 | Шлифовка бетонного основания мозаично-шлифовальными машинами с алмазными сегментами | м2 |  | 4438.46 | 951.63 | 4438.46 | 951.63 | 0 | 0
Р3 | 6 | 2 | 56 | Р3.6.2.56 | 1 | Выравнивание бетонного основания полимерными компаундами с кварцевым песком, толщиной до 4 мм | м2 |  | 1900.08 | 390.4 | 1900.08 | 390.4 | 0 | 0
Р3 | 6 | 2 | 57 | Р3.6.2.57 | 1 | Устройство полимерного наливного пола FEIDAL | м2 |  | 2015.27 | 1652.54 | 2015.27 | 1652.54 | 0 | 0
Р3 | 6 | 2 | 58 | Р3.6.2.58 | 1 | Устройство антистатического контура | м2 |  | 475.02 | 560.77 | 475.02 | 560.77 | 0 | 0
Р3 | 7 |  | 0 | Р3.7.0 | 1 | 3.7.0 Тех укрепленность |  | 0 |  |  |  |  | 0 | 0 |  |  |  | 44347.77
Р3 | 7 |  | 1 | Р3.7.1 | 1 | Дверной блок 2-го класса устойчивости к взлому (дверное полотно 858*2110). Размер по раме 950х2200 мм. Цилиндровый механизм с перекодировкой со штоком Fuaro D-PRO507-8. Гардиан сувальдный ЗВ 71.14 Т (К-К). | шт. |  | 8143.2 | 88725 | 8143.2 | 88725 | 0 | 0 | вкладка "Броня" | ККО |  | 1
Р3 | 7 |  | 6 | Р3.7.6 | 1 | Дверной блок 2-го класса устойчивости к взлому (дверное полотно 758*2010). Размер по раме 850х2100 мм. Цилиндровый механизм с перекодировкой со штоком Fuaro D-PRO507-8. Гардиан сувальдный ЗВ 71.14 Т (К-К). | шт. |  | 8143.2 | 87150 | 8143.2 | 87150 | 0 | 0 | вкладка "Броня" | ККО
Р3 | 7 |  | 2 | Р3.7.2 | 1 | Дверной блок 3-го класса устойчивости к взлому с решетчатой дверью (дверное полотно 908*2110). Размер по раме 1000х2200 мм. Размер по раме 1000х2200 мм. Два замка Гардиан 71.14Т сувальдного типа на расстоянии не менее 350 мм друг от друга по замочным скважинам + противосъемные механизмы по трем сторонам двери | шт. |  | 13154.4 | 148575 | 13154.4 | 148575 | 0 | 0 | вкладка "Броня" | ККО
Р3 | 7 |  | 3 | Р3.7.3 | 1 | Дверной блок 5-го класса устойчивости к взлому с решетчатой дверью . 2 замка СИ600 900х2100 мм по раме. | шт. |  | 25056 | 223650 | 25056 | 223650 | 0 | 0 | вкладка "Броня" | ККО
Р3 | 7 |  | 28 | Р3.7.28 | 1 | Установка металлического дверного блока размером 900х2100 мм в СОКР (включая окно и лоток, в соответствии с ТЗ) | шт. |  | 13154.4 | 152449.27 | 13154.4 | 152449.27 | 0 | 0
Р3 | 7 |  | 4 | Р3.7.4 | 1 | Установка доводчиков на бронированных металлических дверях | шт. |  | 1879.2 | 6029.99 | 1879.2 | 6029.99 | 0 | 0 |  | ККО |  | 1
Р3 | 7 |  | 29 | Р3.7.29 | 1 | Укрепление стен, перегородок и потолка арматурой или прутом диаметром 10 мм, ячейкой 150х150 мм с анкерным креплением из арматуры | м2 |  | 600.5 | 1227.87 | 600.5 | 1227.87 | 0 | 0
Р3 | 7 |  | 30 | Р3.7.30 | 1 | Укрепление стен, перегородок и потолка арматурой или прутом диаметром 10 мм, ячейкой 100х100 мм с анкерным креплением из арматуры | м2 |  | 814.32 | 1725.94 | 814.32 | 1725.94 | 0 | 0
Р3 | 7 |  | 31 | Р3.7.31 | 1 | Укрепление стен, перегородок и потолка арматурой или прутом диаметром 12 мм, ячейкой 150х150 мм с анкерным креплением из арматуры | м2 |  | 597.11 | 1378.37 | 597.11 | 1378.37 | 0 | 0 |  |  |  | 20
Р3 | 7 |  | 5 | Р3.7.5 | 1 | Укрепление стен, перегородок и потолка арматурой или прутом диаметром 16 мм, ячейкой 150х150 мм (по 2 классу на взлом) с анкерным креплением из арматуры | м2 |  | 583.73 | 1148.41 | 583.73 | 1148.41 | 0 | 0
Р3 | 7 |  | 33 | Р3.7.33 | 1 | Бронестекло ПУз-Бр3 (1000*1000 мм. Видимая часть). По раме 1090х1090 мм без учета лотка. | шт. |  | 6890.4 | 52500 | 6890.4 | 52500 | 0 | 0 | вкладка "Броня" | ККО |  | 1
Р3 | 7 |  | 34 | Р3.7.34 | 1 | Передаточный (подвижный, двухуровневый) лоток для передачи 5-ти банковских упаковок по 1000 листов Габаритные размеры 415х610х232 мм Ш*В*Д, внутри нижнего лотка 300х160х260 мм Ш*В*Д, внутри верхнего лотка 300х20-185 мм Ш*В*Д . Отделка лотка : лотковые емкости и лицевая накладка - шлифованная или зеркальная нерж.стль, короб - порошковая окрас. RAL7047 | шт. |  | 4384.8 | 39900 | 4384.8 | 39900 | 0 | 0 | вкладка "Броня" | ККО ? |  | 1
Р3 | 7 |  | 7 | Р3.7.7 | 1 | Бронестекло ПУз-Бр3 (1090*1335 мм. ). В одной раме с лотком. Передаточный (подвижный, двухуровневый) лоток для передачи 5-ти банковских упаковок по 1000 листов Габаритные размеры 415х610х232 мм Ш*В*Д, внутри нижнего лотка 300х160х260 мм Ш*В*Д, внутри верхнего лотка 300х20-185 мм Ш*В*Д . Отделка лотка : лотковые емкости и лицевая накладка - шлифованная или зеркальная нерж.стль, короб - порошковая окрас. RAL7047 |  |  | 8207.661 | 105000 | 8207.66 | 105000 | 0 | 0 | вкладка "Броня" | ККО
Р3 | 7 |  | 35 | Р3.7.35 | 1 | Шлюз инкассаторский кл. Бр-3 по пулестойкости, механический со стеклом, габаритные размеры 910х820х870 мм, ВШхД. внутренние размеры 710х670х750 мм. Открывание кассира левое, инкассатора правое. Порошковая окрас. RAL7047. ЛИСТ 4. | шт. |  | 9396 | 99750 | 9396 | 99750 | 0 | 0 | вкладка "Броня" | ККО |  | 1
Р3 | 7 |  | 8 | Р3.7.8 | 1 | Шлюз инкассаторский кл. Бр-3 по пулестойкости, механический со стеклом СЗМ-Бр3, габаритные размеры 750х540х615 мм, ВШхД. внутренние размеры 652х250х471 мм.Открывание кассира левое, инкассатора правое. Способ крепления - на монтажные уголки приваренные посередине к шлюзу.Порошковая окрас. RAL7047. ЛИСТ 7. |  |  | 8769.6 | 78750 | 8769.6 | 78750 | 0 | 0 | вкладка "Броня" | ККО
Р3 | 7 |  | 9 | Р3.7.9 | 1 | Монтаж переговорного устройство DD-205T | шт. |  | 1711.97 | 7308 | 1711.97 | 7308 | 0 | 0 | вкладка "Броня" | ККО |  | 1
Р3 | 7 |  | 12 | Р3.7.12 | 1 | Панели защитные, стеновые кл. Бр-2 по пулестойкости и II класс взломостойкости, сварное соединение, облегченные, Покраска грунт | м2 |  | 3908.74 | 14700 | 3908.74 | 14700 | 0 | 0 | вкладка "Броня" | ККО ?
Р3 | 7 |  | 16 | Р3.7.16 | 1 | Панели защитные, стеновые кл. Бр-3 по пулестойкости и III класс взломостойкости, сварное соединение, облегченные, Покраска грунт | м2 |  | 3908.74 | 17535 | 3908.74 | 17535 | 0 | 0 | вкладка "Броня" | ККО ?
Р3 | 7 |  | 13 | Р3.7.13 | 1 | Панели защитные, стеновые V класс взломостойкости, сварное соединение, бетонно-заливная. Покраска грунт | м2 |  | 5345.28 | 15750 | 5345.28 | 15750 | 0 | 0 | вкладка "Броня" | ККО ?
Р3 | 8 |  | 0 | Р3.8.0 | 1 | 3.8.0 Прочие работы |  | 0 |  |  |  |  | 0 | 0 |  |  |  | 0
Р3 | 8 |  | 1 | Р3.8.1 | 1 | Мобилизация обьекта (более 300 кв.м.) | обьект |  | 0 | 92562.12 | 0 | 92562.12 | 0 | 0 |  |  |  | 1
Р3 | 8 |  | 7 | Р3.8.7 | 1 | Мобилизация обьекта (менее 300 кв.м.) | обьект |  | 0 | 29764.55 | 0 | 0 | 0 | 0 |  |  |  | 1
Р3 | 8 |  | 2 | Р3.8.2 | 1 | Нанесение конструктивной огнезащиты типа Изовент-М (или аналоги согласно ТЗ) с огнестойкостью до R120 включительно, на несущие металлические конструкции, включая подготовку основания мет. конструкций и грунтовку | м2 |  | 718.58 | 1089.81 | 718.58 | 1089.81 | 0 | 0
Р3 | 8 |  | 8 | Р3.8.8 | 1 | Нанесение вспучивающихся огнезащитных составов (красок) типа Ecofire на несущие металлические конструкции, включая подготовку(очистку, обеспыливание и обезжиривание поверхности) основания мет. конструкций и грунтовку до предела огнестойкости R 120 включительно | м2 |  | 1503.36 | 1578.25 | 1503.36 | 1578.25 | 0 | 0 | (применение красок не допускается для обеспечения требуемого предела огнестойкости несущих элементов зданий I и II степеней огнестойкости, за исключением стальных конструкций с приведенной толщиной металла по ГОСТ Р 53295 не менее 5,8 мм.)
Р3 | 8 |  | 53 | Р3.8.53 | 1 | Нанесение вспучивающихся огнезащитных составов (красок) типа "Огнетитан Р" на несущие металлические конструкции с приведенной толщиной металла по ГОСТ Р 53295 не менее 5,8 мм., включая подготовку(очистку, обеспыливание, обезжиривание поверхности и грунтовку) основания мет. конструкций до предела огнестойкости R 120 включительно. Производство завода ООО "Гермоизол" (Москва). | м2 |  | 1503.36 | 1578.25 | 1503.36 | 1578.25 | 0 | 0 | Данный материал выбирается для увеличения предела огнестойкости несущих металлических конструкций, которые остаются открытыми на потолках (учитывать ТЗ заказчика), увеличения преела огнестойкости несущихьметаллических конструкций антресолей и т.п.
Р3 | 8 |  | 54 | Р3.8.54 | 1 | Нанесение вспучивающихся огнезащитных составов (красок) типа "Огнетитан Р-Композит" на несущие металлические конструкции с приведенной толщиной металла по ГОСТ Р 53295 менее 5,8 мм., включая подготовку(очистку, обеспыливание, обезжиривание поверхности и грунтовку) основания мет. конструкций до предела огнестойкости R 120 включительно. Двуслойная конструктивная огнезащитная система, которая состоит из теплоизоляционного покрытия "Огнетитан РТ" и вспучивающегося огнезащитного состава "Огнетитан Р". Производство завода ООО "Гермоизол" (Москва). | м2 |  | 2100 | 4323.04 | 2100 | 4323.04 | 0 | 0 | Данный материал выбирается для увеличения предела огнестойкости несущих металлических конструкций, которые остаются открытыми на потолках (учитывать ТЗ заказчика), увеличения преела огнестойкости несущихьметаллических конструкций антресолей и т.п.
Р3 | 8 |  | 3 | Р3.8.3 | 1 | Масляная окраска стальных труб с учетом подготовки | м2 |  | 382.8 | 465.84 | 382.8 | 465.84 | 0 | 0
Р3 | 8 |  | 4 | Р3.8.4 | 1 | Устройство ограждения из нержавеющей стали (стойка и поручень) | м.п. |  | 2612.5 | 13880.9 | 2612.5 | 13880.9 | 0 | 0
Р3 | 8 |  | 5 | Р3.8.5 | 1 | Установка отбойной доски из ламинированного ДСП, шириной до 600мм | м.п. |  | 670.77 | 1272.11 | 670.77 | 1272.11 | 0 | 0
Р3 | 8 |  | 6 | Р3.8.6 | 1 | Установка рольставни с электроприводом | м2 |  | 2505.6 | 23254.16 | 2505.6 | 23254.16 | 0 | 0
Р3 | 8 |  | 29 | Р3.8.29 | 1 | Установка алюминиевой рольставни | м2 |  | 1879.2 | 15451.76 | 1879.2 | 15451.76 | 0 | 0
Р3 | 8 |  | 9 | Р3.8.9 | 1 | Заливка бетона М150 | м3 |  | 2035.2 | 4215 | 2035.2 | 4215 | 0 | 0
Р3 | 8 |  | 10 | Р3.8.10 | 1 | Монтаж металлического листа толщ. 4 мм | м2 |  | 962.5 | 6451.01 | 962.5 | 6451.01 | 0 | 0
Р3 | 8 |  | 11 | Р3.8.11 | 1 | Изготовление и монтаж металлоконструкций | тн. |  | 125280 | 160671.6 | 125280 | 160671.6 | 0 | 0
Р3 | 8 |  | 19 | Р3.8.19 | 1 | Устройство технологических проходов над помещениями из профильной трубы и просечной сетки. | м2 |  | 2860 | 8487.4 | 2860 | 8487.4 | 0 | 0
Р3 | 8 |  | 12 | Р3.8.12 | 1 | Монтаж мобильных лесов или тура | м2 |  | 371.49 | 0 | 371.49 | 0 | 0 | 0
Р3 | 8 |  | 13 | Р3.8.13 | 1 | Укрытие мебели и перегородок пленкой полиэтиленовой на время производства работ | м2 |  | 63.95 | 40.43 | 63.95 | 40.43 | 0 | 0
Р3 | 8 |  | 14 | Р3.8.14 | 1 | Монтаж экрана из поликарбоната. | м2 |  | 626.4 | 3260.62 | 626.4 | 3260.62 | 0 | 0
Р3 | 8 |  | 15 | Р3.8.15 | 1 | Лючки ревизии потайные | шт. |  | 730.76 | 895.47 | 730.76 | 895.47 | 0 | 0
Р3 | 8 |  | 16 | Р3.8.16 | 1 | Окраска по металлу с учетом подготовки | м2 |  | 381.78 | 180.06 | 381.78 | 180.06 | 0 | 0
Р3 | 8 |  | 17 | Р3.8.17 | 1 | Пробивка отверстий в ЖБ плитах перекрытия толщиной до 250 мм. | м2 |  | 11400.52 | 15763.83 | 11400.52 | 15763.83 | 0 | 0
Р3 | 8 |  | 18 | Р3.8.18 | 1 | Обшивка стен листовой нержавеющей сталью толщиной 1 мм. | м2 |  | 669.87 | 5216.53 | 669.87 | 5216.53 | 0 | 0
Р3 | 8 |  | 22 | Р3.8.22 | 1 | Обшивка каркаса лестничного марша ГКЛВ | м2 |  | 736.85 | 824.35 | 736.85 | 824.35 | 0 | 0
Р3 | 8 |  | 23 | Р3.8.23 | 1 | Устройство каркаса лестничного марша под крепление сэндвич- панелей из металоконструкций | тн. |  | 93960 | 102312.64 | 93960 | 102312.64 | 0 | 0
Р3 | 8 |  | 24 | Р3.8.24 | 1 | Обшивка каркаса лестничного марша сэндвич - панелями Ruukki ( RE 90) | м2 |  | 738.59 | 7288.42 | 738.59 | 7288.42 | 0 | 0
Р3 | 8 |  | 31 | Р3.8.31 | 1 | Заделка рустов в фундаментных блоках примыканий стена-пол смесью типа "Gidro S2" | м.п. |  | 281.88 | 590.46 | 281.88 | 590.46 | 0 | 0
Р3 | 8 |  | 32 | Р3.8.32 | 1 | Обработка поверхности стен составом "Gidro +" 2 раза | м2 |  | 516.26 | 568.3 | 516.26 | 568.3 | 0 | 0
Р3 | 8 |  | 38 | Р3.8.38 | 1 | Установка конвекционных решеток из ПВХ 600*900 мм | шт. |  | 741.2 | 2900.67 | 741.2 | 2900.67 | 0 | 0
Р3 | 8 |  | 48 | Р3.8.48 | 1 | Устройство косоуров под наборные ступени лестничного марша | тн. |  | 125280 | 100414.14 | 125280 | 100414.14 | 0 | 0
Р3 | 8 |  | 49 | Р3.8.49 | 1 | Армирование площадки арматурой АIII | тн. |  | 10875.13 | 58325.41 | 10875.13 | 58325.41 | 0 | 0
Р3 | 8 |  | 50 | Р3.8.50 | 1 | Монтаж наборных ступеней ЛС 13-14 | шт. |  | 1127.52 | 3390.51 | 1127.52 | 3390.51 | 0 | 0
Р3 | 8 |  | 51 | Р3.8.51 | 1 | Поставка и монтаж напольная двухсторонний стойки-вешалки Система «Джокер» (хром). ЛДСП (Россия) 16 мм, Цвет: Венге светлый, МДФ панель, ПВХ 2*19 мм, крючок хром, полка для обуви | м.п. |  | 1697 | 14759.7 | 1697 | 14759.7 | 0 | 0
Р3 | 8 |  | 52 | Р3.8.52 | 1 | Установка подъемно трансформируемого устройства (ПТУ - 001) с радиоуправляемым пультом и доплнительным ограждением | шт. |  | 20044.8 | 162424.11 | 20044.8 | 162424.11 | 0 | 0
Р4 | 0 |  | 0 | Р4.0.0 | 1 | Раздел №4. Наружные строительные работы |  | 0 |  |  |  |  | 0 | 0 |  |  |  | 52510.06
Р4 | 1 |  | 0 | Р4.1.0 | 1 | 4.1.0 Устройство кровли |  | 0 |  |  |  |  | 0 | 0 |  |  |  | 0
Р4 | 1 |  | 1 | Р4.1.1 | 1 | Частичный ремонт цементно-песчаной стяжки под устройсво рулонной кровли толщиной 50 мм | м2 |  | 365.88 | 1012.98 | 365.88 | 1012.98 | 0 | 0
Р4 | 1 |  | 2 | Р4.1.2 | 1 | Устройство рулонной мягкой кровли в 2 слоя с нахлестом на поребрик (мастика, стеклогидроизол, газовая горелка) | м2 |  | 1000 | 1333.58 | 1000 | 1333.58 | 0 | 0
Р4 | 1 |  | 3 | Р4.1.3 | 1 | Устройство примыкания (шва) между кровлей и стеной | м.п. |  | 640 | 964.32 | 640 | 964.32 | 0 | 0
Р4 | 1 |  | 4 | Р4.1.4 | 1 | Устройство кровли из профлиста, металлочерепицы по деревянной обрешетке | м2 |  | 1289.34 | 5618.09 | 1289.34 | 5618.09 | 0 | 0
Р4 | 1 |  | 5 | Р4.1.5 | 1 | Грунтовка битумной мастикой примыканий и поверхности ремонтируемой кровли | м2 |  | 547.05 | 133.91 | 547.05 | 133.91 | 0 | 0
Р4 | 1 |  | 6 | Р4.1.6 | 1 | Монтаж водоотводных воронок с грязеуловителями | шт. |  | 752.51 | 3487.78 | 752.51 | 3487.78 | 0 | 0
Р4 | 1 |  | 7 | Р4.1.7 | 1 | Заделка стыков морозоустойчивым герметиком | м.п. |  | 203.58 | 337.62 | 203.58 | 337.62 | 0 | 0
Р4 | 1 |  | 8 | Р4.1.8 | 1 | Ревизия кровли и водосточных систем с подготовкой акта | м2 |  | 135.72 | 0 | 135.72 | 0 | 0 | 0
Р4 | 1 |  | 9 | Р4.1.9 | 1 | Устройство мелких покрытий (брандмауэры, парапеты, свесы и т.р.) из листовой оцинкованной стали | м2 |  | 755.12 | 2578.46 | 755.12 | 2578.46 | 0 | 0
Р4 | 1 |  | 13 | Р4.1.13 | 1 | Подъем материалов на крышу здания | тн. |  | 11296.84 | 56029.75 | 11296.84 | 56029.75 | 0 | 0
Р4 | 1 |  | 15 | Р4.1.15 | 1 | Устройство фартука из оцинкованной стали | м.п. |  | 610.74 | 1187.89 | 610.74 | 1187.89 | 0 | 0
Р4 | 1 |  | 16 | Р4.1.16 | 1 | Устройство эл подогрева воронок и кровли вокруг низ не менее 1 п.м от воронки | компл. |  | 12325.63 | 28897.22 | 12325.63 | 28897.22 | 0 | 0
Р4 | 2 |  | 0 | Р4.2.0 | 1 | 4.2.0 Фасадные работы |  | 0 |  |  |  |  | 0 | 0 |  |  |  | 28160.28
Р4 | 2 |  | 1 | Р4.2.1 | 1 | Устройство основания под штукатурку из металлической сетки по кирпичным и бетонным поверхностям | м2 |  | 339.3 | 647.3 | 339.3 | 647.3 | 0 | 0
Р4 | 2 |  | 2 | Р4.2.2 | 1 | Штукатурка фасада по сетке морозоустройчивыми смесями с устройством "рисунка" согласно архитектуры фасада здания | м2 |  | 1000 | 857.59 | 1000 | 857.59 | 0 | 0
Р4 | 2 |  | 3 | Р4.2.3 | 1 | Ремонт штукатурки гладких фасадов по камню и бетону цементно-известковым раствором толщиной слоя до 20 мм | м2 |  | 761.21 | 479.91 | 761.21 | 479.91 | 0 | 0 |  |  |  | 12
Р4 | 2 |  | 4 | Р4.2.4 | 1 | Частичный ремонт фасада (расшивка и заделка трещин на штукарке, шпатлевка выбоин, сколов) | м2 |  | 762.08 | 367.63 | 762.08 | 367.63 | 0 | 0
Р4 | 2 |  | 5 | Р4.2.5 | 1 | Грунтовка фасада глубопроникающей грунтовкой за два раза | м2 |  | 75.2 | 50 | 75.2 | 50 | 0 | 0 |  |  |  | 12
Р4 | 2 |  | 6 | Р4.2.6 | 1 | Шпатлевка фасада смесями Vetonit VH | м2 |  | 763.82 | 429.94 | 763.82 | 429.94 | 0 | 0 |  |  |  | 12
Р4 | 2 |  | 7 | Р4.2.7 | 1 | Окраска перхлорвиниловыми красками по подготовленной поверхности фасадов простых за 2 раза | м2 |  | 746.46 | 364.26 | 746.46 | 364.26 | 0 | 0 |  |  |  | 12
Р4 | 2 |  | 8 | Р4.2.8 | 1 | Установка и разборка лесов | м2 |  | 475.02 | 0 | 475.02 | 0 | 0 | 0
Р4 | 2 |  | 9 | Р4.2.9 | 1 | Монтаж фасада из композитных панелей "Алюкобонд" с подсистемой без утеплителя | м2 |  | 4500 | 7500 | 4500 | 7500 | 0 | 0
Р4 | 2 |  | 10 | Р4.2.10 | 1 | Монтаж фасада из композитных панелей "Алюкобонд" с подсистемой с утеплителем 100 мм. и ветровлагозащиткая мембраной (негорючая). | м2 |  | 5500 | 8500 | 5500 | 8500 | 0 | 0
Р4 | 2 |  | 11 | Р4.2.11 | 1 | Монтаж фасада из кассетного профиля (оцинкованный лист окрашенный) без утеплителя | м2 |  | 3393 | 5691.12 | 3393 | 5691.12 | 0 | 0
Р4 | 2 |  | 12 | Р4.2.12 | 1 | Монтаж фасада из кассетного профиля (оцинкованный лист окрашенный) с утеплением | м2 |  | 4071.6 | 6154.8 | 4071.6 | 6154.8 | 0 | 0
Р4 | 2 |  | 14 | Р4.2.14 | 1 | Изоляция покрытий теплоизоляционными матами URSA | м3 |  | 3725.76 | 9444.19 | 3725.76 | 9444.19 | 0 | 0
Р4 | 2 |  | 15 | Р4.2.15 | 1 | Облицовка стен фасадов гранитом многоцветным 300х300 мм, 600х600 мм. на оцинкованном каркасе в комплекте с направляющими и стоечными. Подвеска для керамогранита нержавеющая | м2 |  | 3500 | 5464.97 | 3500 | 5464.97 | 0 | 0
Р4 | 2 |  | 16 | Р4.2.16 | 1 | Облицовка оконных и дверных откосов планкой из оцинкованной стали с полимерным покрытием с устройством водоотлива и наличником. | м2 |  | 771.65 | 3620.34 | 771.65 | 3620.34 | 0 | 0
Р4 | 2 |  | 24 | Р4.2.24 | 1 | Устройство пароизоляции | м2 |  | 350 | 439.86 | 350 | 439.86 | 0 | 0
Р4 | 2 |  | 18 | Р4.2.18 | 1 | Очистка фасада от пыли грязи, навесных и монтажных элементов | компл. |  | 36442.95 | 27833.37 | 36442.95 | 27833.37 | 0 | 0
Р4 | 2 |  | 19 | Р4.2.19 | 1 | Облицовка ступеней крыльца керамогранитом 300х300 мм. | м2 |  | 3048.05 | 1852.48 | 3048.05 | 1852.48 | 0 | 0
Р4 | 2 |  | 20 | Р4.2.20 | 1 | Облицовка крыльца клинкерной плиткой | м2 |  | 3048 | 17816.16 | 3048 | 17816.16 | 0 | 0
Р4 | 2 |  | 21 | Р4.2.21 | 1 | Крепление Г-образных алюминиевых с резиновой вставкой противоскользящик порогов на ступени-25*45 | м.п. |  | 451.35 | 1328.55 | 451.35 | 1328.55 | 0 | 0
Р4 | 2 |  | 22 | Р4.2.22 | 1 | Окраска металлических ограждений в стационарных условиях краской по металлу типа Hammerite | м2 |  | 746.46 | 705.44 | 746.46 | 705.44 | 0 | 0
Р4 | 2 |  | 23 | Р4.2.23 | 1 | Устройство козырьков на основе профтрубы (с грунтовкой и покраской) из поликарбоната | м2 |  | 2035.8 | 9132.45 | 2035.8 | 9132.45 | 0 | 0
Р4 | 2 |  | 25 | Р4.2.25 | 1 | Монтаж ветрозащиты (пароизоляции) негорючей | м.п. |  | 217.5 | 250 | 217.5 | 250 | 0 | 0
Р4 | 2 |  | 26 | Р4.2.26 | 1 | Козырёк из триплекса на подвесах, габариты 1000*1500 | шт. |  | 45000 | 130000 | 45000 | 130000 | 0 | 0
Р4 | 2 |  | 27 | Р4.2.27 | 1 | Козырёк из триплекса на подвесах, габариты 1000*2000 | шт. |  | 53000 | 170000 | 53000 | 170000 | 0 | 0
Р4 | 2 |  | 28 | Р4.2.28 | 1 | Козырёк из триплекса на подвесах, габариты 1000*1000 | шт. |  | 30000 | 90000 | 30000 | 90000 | 0 | 0
Р4 | 3 |  | 0 | Р4.3.0 | 1 | 4.3.0 Устройство временной ограждающей конструкции в зимний период (тепляк) |  | 0 |  |  |  |  | 0 | 0 |  |  |  | 24349.78
Р4 | 3 |  | 1 | Р4.3.1 | 1 | Устройство каркаса из бруса (брус 100х50, 50х50, доска 150х15, саморезы, скобы, гвозди) с последующим демантажом | м3 |  | 4853.85 | 15289.44 | 4853.85 | 15289.44 | 0 | 0 |  |  |  | 1.5
Р4 | 3 |  | 2 | Р4.3.2 | 1 | Устройство защитного шатра из полиэтиленовой пленкой до 100 мкр., с последующим демонтажом | м2 |  | 788.18 | 473.36 | 788.18 | 473.36 | 0 | 0 |  |  |  | 10
Р4 | 3 |  | 3 | Р4.3.3 | 1 | Устройство защитного полотна из сетки строительной фасадной (зеленая мелкоячеистая) с последующим демантажом | м2 |  | 522.34 | 575.07 | 522.34 | 575.07 | 0 | 0
Р4 | 3 |  | 4 | Р4.3.4 | 1 | Отопление временных конструкций в зимний период (электрическая пушка) | м/час |  | 95.7 | 1173.73 | 95.7 | 1173.73 | 0 | 0 |  |  |  | 96
Р4 | 3 |  | 5 | Р4.3.5 | 1 | Отопление временных конструкций в зимний период (дизельная пушка) | м/час |  | 169.65 | 1644.04 | 169.65 | 1644.04 | 0 | 0
Р4 | 3 |  | 6 | Р4.3.6 | 1 | Отопление временных конструкций в зимний период (газовая пушка) | м/час |  | 140.35 | 2010.87 | 140.35 | 2010.87 | 0 | 0
Р4 | 5 |  | 0 | Р4.5.0 | 1 | 4.5.0 Работы по благоустройству прилегающей территории |  | 0 |  |  |  |  | 0 | 0 |  |  |  | 0
Р4 | 5 |  | 1 | Р4.5.1 | 1 | Разработка грунта вручную | м3 |  | 2035.8 | 0 | 2035.8 | 0 | 0 | 0
Р4 | 5 |  | 2 | Р4.5.2 | 1 | Обратная засыпка грунта вручную | м3 |  | 1173.87 | 0 | 1173.87 | 0 | 0 | 0
Р4 | 5 |  | 3 | Р4.5.3 | 1 | Подготовка подстилающих слоев вручную с уплотнением | м3 |  | 1839.5 | 7330.45 | 1839.5 | 7330.45 | 0 | 0
Р4 | 5 |  | 4 | Р4.5.4 | 1 | Установка подъемно секционных ворот автоматических 3000Х3000 мм | шт. |  | 24429.6 | 174719.05 | 24429.6 | 174719.05 | 0 | 0
Р4 | 5 |  | 5 | Р4.5.5 | 1 | Установка подъемно секционных ворот автоматических 4500Х3000 мм | шт. |  | 28112.05 | 211631.98 | 28112.05 | 211631.98 | 0 | 0
Р4 | 5 |  | 6 | Р4.5.6 | 1 | Установка автоматического шлагбаума GARD 4000-кр | шт. |  | 28501.2 | 166147.91 | 28501.2 | 166147.91 | 0 | 0
Р4 | 5 |  | 7 | Р4.5.7 | 1 | Устройство ограждения прилегающей территории ( Н - 2м. Проф-труба 60Х40 мм. с шагом 100 мм. Порошковая окраска - цвет черный). | м.п. |  | 6571.11 | 33105.06 | 6571.11 | 33105.06 | 0 | 0
Р4 | 5 |  | 8 | Р4.5.8 | 1 | Разметка стоянок под автомобили | м2 |  | 746.46 | 750.37 | 746.46 | 750.37 | 0 | 0
Р4 | 5 |  | 9 | Р4.5.9 | 1 | Облицовка фасада профлистом крашенным по RAL | м2 |  | 800.36 | 1774.08 | 800.36 | 1774.08 | 0 | 0
Р4 | 5 |  | 10 | Р4.5.10 | 1 | Устройство отмостки здания | м2 |  | 2035.8 | 2934.09 | 2035.8 | 2934.09 | 0 | 0
Р4 | 5 |  | 11 | Р4.5.11 | 1 | Устройство приямков | шт. |  | 1850.12 | 1901.09 | 1850.12 | 1901.09 | 0 | 0
Р4 | 5 |  | 12 | Р4.5.12 | 1 | Укладка геотекстиля | м2 |  | 452.96 | 3491.76 | 452.96 | 3491.76 | 0 | 0
Р4 | 5 |  | 13 | Р4.5.13 | 1 | Укладка тротуарной плитки (толщину и цвет согласовать с заказчиком) | м2 |  | 3048 | 2955.58 | 3048 | 2955.58 | 0 | 0
Р4 | 5 |  | 14 | Р4.5.14 | 1 | Устройство бордюра тротуарного | м.п. |  | 1500 | 1669.76 | 1500 | 1669.76 | 0 | 0
Р4 | 5 |  | 15 | Р4.5.15 | 1 | Устройство асфальтового покрытия | м2 |  | 2000 | 2106.59 | 2000 | 2106.59 | 0 | 0
Р4 | 5 |  | 16 | Р4.5.16 | 1 | Устройство козырька | м2 |  | 2035.8 | 7931.84 | 2035.8 | 7931.84 | 0 | 0
Р4 | 5 |  | 17 | Р4.5.17 | 1 | Устройство пандуса СНиП 35-01-2001 СП 59.13330.2012 ГОСТ Р 51261-2017 Материалы Каркас — нержавеющая сталь AISI 304. Настил — алюминиевый рифленый лист «Квинтет» Перила — нержавеющая сталь AISI 304 Пандусы должны иметь двухстороннее ограждение с поручнями на высоте 0,9 и 0,7 м с учетом технических требований к опорным стационарным устройствам. Расстояние между поручнями пандуса одностороннего движения должно быть в пределах 0,9-1,0 м. По продольным краям марша пандуса следует устанавливать бортики высотой не менее 0,05 м. Верхний и нижний поручни пандуса должны быть расположены в одной вертикальной плоскости. Поручни округлого сечения диаметром от 0,03 до 0,05 м. | м.п. |  | 16286.4 | 66879.46 | 16286.4 | 66879.46 | 0 | 0
Р5 | 0 |  | 0 | Р5.0.0 | 1 | Раздел №5. Водоснабжение и Канализация |  | 0 |  |  |  |  | 0 | 0 |  |  |  | 81579.41
Р5 | 3 |  | 0 | Р5.3.0 | 1 | 5.3.0. Бытовое водоснабжение и канализация |  | 0 |  |  |  |  | 0 | 0 |  |  |  | 81579.41
Р5 | 3 |  | 1 | Р5.3.1 | 1 | Установка унитаза пр-во JIKA BALTIC(в комплекте с бачком, сиденьем, запорной арматурой) | шт. |  | 4284.5 | 11971.52 | 4284.5 | 11971.52 | 0 | 0 |  | ККО ?
Р5 | 3 |  | 2 | Р5.3.2 | 1 | Установка умывальника JIKA ZETA (в комплекте с пъедесталом JIKA, включая смеситель и гибкие подводки , сифон, кронштейны) | шт. |  | 7837.5 | 6690.22 | 7837.5 | 6690.22 | 0 | 0 |  | ККО ?
Р5 | 3 |  | 68 | Р5.3.68 | 1 | Установка унитаза Jacob Delafon Escale 19038(в комплекте с бачком, сиденьем, запорной арматурой) | шт. |  | 4284.5 | 55070.06 | 4284.5 | 55070.06 | 0 | 0 |  | ККО ?
Р5 | 3 |  | 69 | Р5.3.69 | 1 | Установка умывальника Jacob Delafon Escale E1211 гибкие подводки , сифон, кронштейны) | шт. |  | 6688 | 29157.16 | 6688 | 29157.16 | 0 | 0 |  | ККО ?
Р5 | 3 |  | 62 | Р5.3.62 | 1 | Установка системы инсталяции Geberit Duofix UP320 111.300.00.5 | шт. |  | 4186.88 | 27305.02 | 4186.88 | 27305.02 | 0 | 0 |  | ККО ?
Р5 | 3 |  | 63 | Р5.3.63 | 1 | Установка унитаза подвесного AlBANO BB120CHR, безободкового с креплением P-trap, с сиденьем ALBANO BB120SC и кнопкой слива GEBERIT | шт. |  | 5575.08 | 33925.28 | 5575.08 | 33925.28 | 0 | 0 |  | ККО ?
Р5 | 3 |  | 64 | Р5.3.64 | 1 | Установка раковины Catalano Premium 40*32, белая. Арт. 140VP00. в комплекте с сифоном AlcaPlast A400 Black, подводкой и крепежом. | шт. |  | 6688 | 45420.64 | 6688 | 45420.64 | 0 | 0 |  | ККО ?
Р5 | 3 |  | 70 | Р5.3.70 | 1 | Установка унитаза подвесногоPure 36,5х54 см Арт. 8204230000001, сиденье для унитаза Pure дюропласт, с микролифтом и кнопкой слива GEBERIT | шт. |  | 5575.08 | 40890.63 | 5575.08 | 40890.63 | 0 | 0 |  | ККО ?
Р5 | 3 |  | 71 | Р5.3.71 | 1 | Установка раковины Catalano Cubito 45х34х15,5 см, белая. Арт. 811422000104. в комплекте с сифоном из нержавеющей стали, подводкой и крепежом. | шт. |  | 6688 | 8915.44 | 6688 | 8915.44 | 0 | 0
Р5 | 3 |  | 72 | Р5.3.72 | 1 | Унитаз подвесной безободковый (сиденье микролифт) SL-5007 | шт. |  | 5575.08 | 12789 | 5575.08 | 12789 | 0 | 0 | см. лист "Сантехника" | ККО ? |  | 1
Р5 | 3 |  | 88 | Р5.3.88 | 1 | Смеситель сенсорный Swedbe Europe 6000-220. | шт. |  | 1809.6 | 15498 | 1809.6 | 15498 | 0 | 0 | см. лист "Сантехника" | ККО ?
Р5 | 3 |  | 89 | Р5.3.89 | 1 | CN6014 Умывальник чаша накладная круглая Element 435*435*135мм | шт. |  | 6688 | 8284.5 | 6688 | 8284.5 | 0 | 0 | см. лист "Сантехника" | ККО ?
Р5 | 3 |  | 90 | Р5.3.90 | 1 | ES3300 CREAVIT Кран для писсуара сенсорный | шт. |  | 1809.6 | 29431.5 | 1809.6 | 29431.5 | 0 | 0 | см. лист "Сантехника" | ККО ?
Р5 | 3 |  | 91 | Р5.3.91 | 1 | Раковина Creavit Next NX242-00CB00E-0000 белая (Ширина: 500 мм, Высота: 130 мм, Глубина: 400 мм) | шт. |  | 6688 | 10909.5 | 6688 | 10909.5 | 0 | 0 | см. лист "Сантехника" | ККО ?
Р5 | 3 |  | 92 | Р5.3.92 | 1 | HB80 Сифон для раковины Haiba хром | шт. |  | 500 | 1354.5 | 500 | 1354.5 | 0 | 0 | см. лист "Сантехника" | ККО ?
Р5 | 3 |  | 93 | Р5.3.93 | 1 | HB66 Донный клапан для раковины Haiba без перелива, хром | шт. |  | 500 | 1029 | 500 | 1029 | 0 | 0 | см. лист "Сантехника" | ККО ?
Р5 | 3 |  | 73 | Р5.3.73 | 1 | E253701 i.life Писсуар, задняя подводка, с крепежами и фитингами в комплекте. Безободковая чаша без | шт. |  | 4284.5 | 23478 | 4284.5 | 23478 | 0 | 0 | см. лист "Сантехника" | ККО ? |  | 1
Р5 | 3 |  | 74 | Р5.3.74 | 1 | R016367 Универсальная рама для монтажа писсуара Ideal Standard PROSYS | шт. |  | 4186.88 | 20359.5 | 4186.88 | 20359.5 | 0 | 0 | см. лист "Сантехника" | ККО ? |  | 1
Р5 | 3 |  | 75 | Р5.3.75 | 1 | Инсталляция для подвесного унитаза Aquatek Standart 37 INS-0000017, кнопка Акватек KDI-0000016 хром, KKI-0000002 Комплект крепления | шт. |  | 4186.88 | 13782.3 | 4186.88 | 13782.3 | 0 | 0 | см. лист "Сантехника" | ККО ? |  | 1
Р5 | 3 |  | 78 | Р5.3.78 | 1 | Установка унитаза пр-во JIKA BALTIC(в комплекте с бачком, сиденьем, запорной арматурой) | шт. |  | 4284.5 |  | 4284.5 | 0 | 0 | 0 | см. лист "Сантехника" | ККО ?
Р5 | 3 |  | 79 | Р5.3.79 | 1 | Установка Умывальника SantiLine SL-2005 в комплекте с сифоном из нержавеющей стали Viega 100674 Хром | шт. |  | 6688 | 10468.5 | 6688 | 10468.5 | 0 | 0 | см. лист "Сантехника" | ККО ? |  | 1
Р5 | 3 |  | 80 | Р5.3.80 | 1 | Установка смесителя для раковины IDEAL STANDARD CERALINE BC193AA однорычажный, хром | шт. |  | 1809.6 | 11445 | 1809.6 | 11445 | 0 | 0 | см. лист "Сантехника" | ККО ? |  | 1
Р5 | 3 |  | 81 | Р5.3.81 | 1 | Инсталляция для подвесного унитаза Aquatek Standart 37 INS-0000017, кнопка Акватек KDI-0000016 хром | шт. |  | 4186.88 | 13782.3 | 4186.88 | 13782.3 | 0 | 0 | см. лист "Сантехника" | ККО ? |  | 1
Р5 | 3 |  | 82 | Р5.3.82 | 1 | Установка смеситетеля гигиенического Ideal Standart DB130AA | шт. |  | 1809.6 | 12117 | 1809.6 | 12117 | 0 | 0 | см. лист "Сантехника" | ККО ? |  | 1
Р5 | 3 |  | 83 | Р5.3.83 | 1 | Установка смесителя для раковины Damixa Jupiter 770230001 с гигиеническим душем, хром | шт. |  | 2035.8 |  | 2035.8 | 0 | 0 | 0 | см. лист "Сантехника" | ККО ? |  | 1
Р5 | 3 |  | 94 | Р5.3.94 | 1 | смеситель Swedbe Europe 6000-220. | шт. |  | 1809.6 | 15498 | 1809.6 | 15498 | 0 | 0 | см. лист "Сантехника" | ККО ?
Р5 | 3 |  | 95 | Р5.3.95 | 1 | Рама для монтажа PROSYS R016367 писсуара с задней подводкой | шт. |  | 4186.88 | 20359.5 | 4186.88 | 20359.5 | 0 | 0 | см. лист "Сантехника" | ККО ?
Р5 | 3 |  | 96 | Р5.3.96 | 1 | LEMARK Смывное устройство для писсуара, сенсорное, встраиваемое | шт. |  | 1809.6 | 15634.5 | 1809.6 | 15634.5 | 0 | 0 | см. лист "Сантехника" | ККО ?
Р5 | 3 |  | 3 | Р5.3.3 | 1 | Установка умывальника пр-во Россия (согласовать с Заказчиком) | шт. |  | 6688 | 6806.93 | 6688 | 6806.93 | 0 | 0
Р5 | 3 |  | 65 | Р5.3.65 | 1 | Установка смесителя встраиваемого Paffoni Light 175мм, черный матовый. Арт. LIG006NO70 (скрытый монтаж) | шт. |  | 2239.38 | 26219.43 | 2239.38 | 26219.43 | 0 | 0
Р5 | 3 |  | 66 | Р5.3.66 | 1 | Установка смеситетеля с гигиеническим ручным душем IDDIS матовый черный, Арт. 003BLR0i08 (скрытый монтаж) | шт. |  | 2239.38 | 12296.84 | 2239.38 | 12296.84 | 0 | 0
Р5 | 3 |  | 67 | Р5.3.67 | 1 | Установка смесителя Kvart однорычажное упр., неповоротный излив, без донного клапана Арт. Артикул: 3111I10041101 | шт. |  | 1809.6 | 2457.76 | 1809.6 | 2457.76 | 0 | 0
Р5 | 3 |  | 5 | Р5.3.5 | 1 | Смеситель GROHE Eurosmart | шт. |  | 1809.6 | 12102.87 | 1809.6 | 12102.87 | 0 | 0 |  | ККО ?
Р5 | 3 |  | 6 | Р5.3.6 | 1 | Смеситель пр-во Россия (согласовать с Заказчиком) | шт. |  | 1809.6 | 5588.18 | 1809.6 | 5588.18 | 0 | 0
Р5 | 3 |  | 7 | Р5.3.7 | 1 | Устройство учета и управления ГВС и ХВС (счетчики, фильтр грубой очисти, манометр давления, гребенка, крепления, метизы, фасонные детали, краны вводные bugatti ф1/2 дюйма) | компл. |  | 7419.36 | 17171.41 | 7419.36 | 17171.41 | 0 | 0 |  |  |  | 1
Р5 | 3 |  | 84 | Р5.3.84 | 1 | Монтаж трубопроводов из полипропилена диаметром до 32 мм фасонные детали | м.п. |  | 551.22 | 264.15 | 551.22 | 264.15 | 0 | 0
Р5 | 3 |  | 85 | Р5.3.85 | 1 | Монтаж трубопроводов из полипропилена диаметром до 25 мм фасонные детали | м.п. |  | 551.22 | 203.19 | 551.22 | 203.19 | 0 | 0
Р5 | 3 |  | 8 | Р5.3.8 | 1 | Монтаж трубопроводов из полипропилена диаметром до 20 мм фасонные детали | м.п. |  | 551.22 | 156.3 | 551.22 | 156.3 | 0 | 0
Р5 | 3 |  | 9 | Р5.3.9 | 1 | Кран шаровой Ду15 | шт. |  | 886.23 | 1134.08 | 886.23 | 1134.08 | 0 | 0 |  |  |  | 6
Р5 | 3 |  | 10 | Р5.3.10 | 1 | Кран шаровой Ду20 | шт. |  | 886.23 | 1685.36 | 886.23 | 1685.36 | 0 | 0 |  |  |  | 2
Р5 | 3 |  | 86 | Р5.3.86 | 1 | Кран шаровой Ду25 | шт. |  | 886.23 | 1976.32 | 886.23 | 1976.32 | 0 | 0
Р5 | 3 |  | 87 | Р5.3.87 | 1 | Кран шаровой Ду32 | шт. |  | 886.23 | 2224.68 | 886.23 | 2224.68 | 0 | 0
Р5 | 3 |  | 11 | Р5.3.11 | 1 | Фильтр грубой очистки Ду15 | шт. |  | 886.23 | 4366.92 | 886.23 | 4366.92 | 0 | 0
Р5 | 3 |  | 12 | Р5.3.12 | 1 | Клапан обратный Ду15 | шт. |  | 886.23 | 1523.6 | 886.23 | 1523.6 | 0 | 0
Р5 | 3 |  | 13 | Р5.3.13 | 1 | Монтаж трубопроводов канализации из полипропиленовых труб диаметром 50 мм | м.п. |  | 610.74 | 378.8 | 610.74 | 378.8 | 0 | 0 |  |  |  | 5
Р5 | 3 |  | 14 | Р5.3.14 | 1 | Прокладка канализации Ду50 (Труба канализационная чугунная безраструбная Duker SML Ду50) | м.п. |  | 2149.84 | 2363.17 | 2149.84 | 2363.17 | 0 | 0
Р5 | 3 |  | 15 | Р5.3.15 | 1 | Прокладка канализации Ду50 скрыто в штробах и коробах (Труба канализационная раструбная ПНД Ду50) | м.п. |  | 561.9 | 383.13 | 561.9 | 383.13 | 0 | 0
Р5 | 3 |  | 16 | Р5.3.16 | 1 | Монтаж трубопроводов канализации из полипропиленовых труб диаметром 110 мм | м.п. |  | 746.46 | 991.13 | 746.46 | 991.13 | 0 | 0 |  |  |  | 5
Р5 | 3 |  | 17 | Р5.3.17 | 1 | Прокладка сетей холодного и горячего водопровода ДУ15 скрыто в штробах и коробах (Труба сшитый полипропилен Ду15) | м.п. |  | 551.22 | 301.47 | 551.22 | 301.47 | 0 | 0
Р5 | 3 |  | 18 | Р5.3.18 | 1 | Подводка гибкая сантехническая | шт. |  | 539.75 | 205.92 | 539.75 | 205.92 | 0 | 0 |  |  |  | 5
Р5 | 3 |  | 19 | Р5.3.19 | 1 | Труба PPR PN10 ф20 | м.п. |  | 551.22 | 136.04 | 551.22 | 136.04 | 0 | 0
Р5 | 3 |  | 20 | Р5.3.20 | 1 | Прокладка сетей холодного и горячего водопровода ДУ15 в подвале открыто (Труба водопроводная сшитый полипропилен + Изоляция Thermoflex Ду 15) | м.п. |  | 829.44 | 333.65 | 829.44 | 333.65 | 0 | 0 |  |  |  | 10
Р5 | 3 |  | 32 | Р5.3.32 | 1 | Изоляция Thermoflex Ду 32 | м.п. |  | 278.23 | 98.1 | 278.23 | 98.1 | 0 | 0
Р5 | 3 |  | 33 | Р5.3.33 | 1 | Изоляция Thermoflex Ду 25 | м.п. |  | 278.23 | 87.2 | 278.23 | 87.2 | 0 | 0
Р5 | 3 |  | 51 | Р5.3.51 | 1 | Изоляция Thermoflex Ду 20 | м.п. |  | 278.23 | 72 | 278.23 | 72 | 0 | 0
Р5 | 3 |  | 21 | Р5.3.21 | 1 | Изоляция Thermoflex Ду 15 | м.п. |  | 278.23 | 23.26 | 278.23 | 23.26 | 0 | 0
Р5 | 3 |  | 22 | Р5.3.22 | 1 | Проход стояков 2хДу15 через перекрытие в гильзах | шт. |  | 531.71 | 756.28 | 531.71 | 756.28 | 0 | 0
Р5 | 3 |  | 23 | Р5.3.23 | 1 | Установка счетчиков на горячее и холодное водоснабжение | шт. |  | 844.73 | 2051.66 | 844.73 | 2051.66 | 0 | 0
Р5 | 3 |  | 24 | Р5.3.24 | 1 | Врезка в существующие сети ГВС/ХВС | компл. |  | 3681.58 | 0 | 3681.58 | 0 | 0 | 0 |  |  |  | 1
Р5 | 3 |  | 25 | Р5.3.25 | 1 | Врезка в существующие сети канализации | компл. |  | 5225 | 0 | 5225 | 0 | 0 | 0 |  |  |  | 1
Р5 | 3 |  | 26 | Р5.3.26 | 1 | Врезка Ду20 в существующие трубопроводы водопровода Ду63 с установкой запорной арматуры | шт. |  | 7837.5 | 0 | 7837.5 | 0 | 0 | 0
Р5 | 3 |  | 27 | Р5.3.27 | 1 | Врезка Ду50 в существующие трубопроводы канализации | шт. |  | 5225 | 0 | 5225 | 0 | 0 | 0
Р5 | 3 |  | 28 | Р5.3.28 | 1 | Установка водонагревателя 15л | шт. |  | 3544.73 | 9567.87 | 3544.73 | 9567.87 | 0 | 0
Р5 | 3 |  | 29 | Р5.3.29 | 1 | Установка водонагревателя 30л | шт. |  | 3544.73 | 16732.32 | 3544.73 | 16732.32 | 0 | 0
Р5 | 3 |  | 30 | Р5.3.30 | 1 | Установка водонагревателя 10л | шт. |  | 3544.73 | 7727.67 | 3544.73 | 7727.67 | 0 | 0
Р5 | 3 |  | 31 | Р5.3.31 | 1 | Капельная воронка HL 21 | шт. |  | 678.6 | 2599.47 | 678.6 | 2599.47 | 0 | 0
Р5 | 3 |  | 34 | Р5.3.34 | 1 | Ревизия системы водоснабжения и канализации | компл. |  | 6457.67 | 1430.37 | 6457.67 | 1430.37 | 0 | 0
Р5 | 3 |  | 35 | Р5.3.35 | 1 | Установка душевой кабины River Neva 90/18 (сидение, зеркало, полки, душевая лейка, смеситель) | шт. |  | 16720 | 39197.04 | 16720 | 39197.04 | 0 | 0
Р5 | 3 |  | 36 | Р5.3.36 | 1 | Сололифт Grundfos Sololift | шт. |  | 4950 | 53089.35 | 4950 | 53089.35 | 0 | 0
Р5 | 3 |  | 37 | Р5.3.37 | 1 | Установка унитаза Ideal Standard Connect Cube E 8036 01 + Е7970 01 ( с крышкой дюропласт E 7128 01) в комплекте | шт. |  | 4284.5 | 63362.37 | 4284.5 | 63362.37 | 0 | 0 |  | ККО ?
Р5 | 3 |  | 60 | Р5.3.60 | 1 | Установка унитаза Ideal Standard TONIC II (Напольный пристенный унитаз для монтажа с бачком, с сидением и крышкой стандарт в комплекте) | шт. |  | 4284.5 | 93495.25 | 4284.5 | 93495.25 | 0 | 0 |  | ККО ?
Р5 | 3 |  | 38 | Р5.3.38 | 1 | Монтаж раковины ЛИЛЛОНГЕН (с настенными кронштейнами Артикульный номер: 698.940.59) | шт. |  | 6688 | 14204.71 | 6688 | 14204.71 | 0 | 0
Р5 | 3 |  | 61 | Р5.3.61 | 1 | Монтаж раковины Jacob Delafon Struktura 65x48 см фарфор, цвет белый (в комплекте с крепежом и сифоном хром) | шт. |  | 6688 | 8405.31 | 6688 | 8405.31 | 0 | 0 |  | ККО ?
Р5 | 3 |  | 39 | Р5.3.39 | 1 | Монтаж смесителя для раковины ДАЛЬШЕР с выпуском, хромированного ( Артикульный номер: 901.350.33) | шт. |  | 1809.6 | 5290.45 | 1809.6 | 5290.45 | 0 | 0
Р5 | 3 |  | 40 | Р5.3.40 | 1 | Монтаж смесителя Hansgrohe Focus S 31764 для душа, скрытого монтажа, однозахватного (комплект) | шт. |  | 2239.38 | 14845.32 | 2239.38 | 14845.32 | 0 | 0 |  | ККО ?
Р5 | 3 |  | 41 | Р5.3.41 | 1 | Монтаж гигиенического ручного душа Hansgrohe, шланг 1,6м, настенный держатель ( арт.3212800) | шт. |  | 2714.4 | 8102.06 | 2714.4 | 8102.06 | 0 | 0 |  | ККО ?
Р5 | 3 |  | 42 | Р5.3.42 | 1 | Установка писсуара Jika DOMINO без сенсора с отв.для распылителя 4110.1(в комплекте с запорной арматурой) | шт. |  | 4284.5 | 50779.69 | 4284.5 | 50779.69 | 0 | 0 |  | ККО ?
Р5 | 3 |  | 43 | Р5.3.43 | 1 | Установка моек из нержавеющей стали 600*600*1,2 с сифоном | шт. |  | 6688 | 3787.65 | 6688 | 3787.65 | 0 | 0
Р5 | 3 |  | 44 | Р5.3.44 | 1 | Монтаж металлического трубопровода D 110 мм (водоснабжение и канализация) | шт. |  | 1492.92 | 1416 | 1492.92 | 1416 | 0 | 0
Р5 | 3 |  | 45 | Р5.3.45 | 1 | Монтаж металлического трубопровода D 63 мм | шт. |  | 1073.85 | 745.94 | 1073.85 | 745.94 | 0 | 0
Р5 | 3 |  | 46 | Р5.3.46 | 1 | Монтаж задвижек 30с64нж Ду100 (водоснабжение и канализация) | шт. |  | 2612.5 | 16205.44 | 2612.5 | 16205.44 | 0 | 0
Р5 | 3 |  | 47 | Р5.3.47 | 1 | Монтаж задвижек 30с64нж Ду50 | шт. |  | 1945.32 | 8423.3 | 1945.32 | 8423.3 | 0 | 0
Р5 | 3 |  | 48 | Р5.3.48 | 1 | Монтаж фланцев D 100 мм (водоснабжение и канализация) | шт. |  | 886.23 | 1337.23 | 886.23 | 1337.23 | 0 | 0
Р5 | 3 |  | 49 | Р5.3.49 | 1 | Монтаж фланцев D 50мм | шт. |  | 886.23 | 664.81 | 886.23 | 664.81 | 0 | 0
Р5 | 3 |  | 50 | Р5.3.50 | 1 | Монтаж отводов D 110 мм (водоснабжение и канализация) | шт. |  | 886.23 | 541.81 | 886.23 | 541.81 | 0 | 0
Р5 | 3 |  | 52 | Р5.3.52 | 1 | Монтаж металлических гильз | шт. |  | 886.23 | 1421.97 | 886.23 | 1421.97 | 0 | 0
Р5 | 3 |  | 53 | Р5.3.53 | 1 | Клапан обратный 50 мм | шт. |  | 1933.25 | 6808.91 | 1933.25 | 6808.91 | 0 | 0
Р5 | 3 |  | 54 | Р5.3.54 | 1 | Клапан обратный 100 мм | шт. |  | 2612.5 | 13675.49 | 2612.5 | 13675.49 | 0 | 0
Р5 | 3 |  | 55 | Р5.3.55 | 1 | Монтаж Трубы ПВХ для систем наружной канализации ТУ 2248-057-72311668-2007 из ПВХ оранжевого цвета диаметром от 150 мм классом жесткости SN 4 | м.п. |  | 791.7 | 1264.28 | 791.7 | 1264.28 | 0 | 0
Р5 | 3 |  | 56 | Р5.3.56 | 1 | Прокладка трубы D 76 мм | м.п. |  | 1073.85 | 630.74 | 1073.85 | 630.74 | 0 | 0
Р5 | 3 |  | 58 | Р5.3.58 | 1 | Установка задвижки серии KR11 с обрезиненным клином, PN 10, | шт. |  | 2612.5 | 20229.57 | 2612.5 | 20229.57 | 0 | 0
Р5 | 3 |  | 59 | Р5.3.59 | 1 | Фланцевое соединение (водоснабжение и канализация) | шт. |  | 886.23 | 1374.43 | 886.23 | 1374.43 | 0 | 0
Р5 | 1 |  | 0 | Р5.1.0 | 1 | 5.1.0 Внутренний противопожарный водопровод (ВПВ) |  | 0 |  |  |  |  | 0 | 0 |  |  |  | 0
Р5 | 1 |  | 1 | Р5.1.1 | 1 | Установка пожарного шкафа в комлекте с пожарным рукавом 20 м и огнетушителем | компл. |  | 6297.41 | 9926.54 | 6297.41 | 9926.54 | 0 | 0
Р5 | 1 |  | 5 | Р5.1.5 | 1 | Установка пожарного шкафа двойного в комлекте с пожарными рукавами 20м- 2шт. и огнетушителями-2шт. ШПК-03-12 | компл. |  | 6965.22 | 20099.26 | 6965.22 | 20099.26 | 0 | 0
Р5 | 1 |  | 2 | Р5.1.2 | 1 | Врезка в существующий пожарный водопрвод | шт. |  | 11629.56 | 0 | 11629.56 | 0 | 0 | 0
Р5 | 1 |  | 3 | Р5.1.3 | 1 | Установка пожарных кранов | шт. |  | 2612.5 | 12757.59 | 2612.5 | 12757.59 | 0 | 0
Р5 | 1 |  | 4 | Р5.1.4 | 1 | Монтаж трубы электросварной д 50 мм | м.п. |  | 1017.01 | 1361.79 | 1017.01 | 1361.79 | 0 | 0
Р5 | 2 |  | 0 | Р5.2.0 | 1 | 5.2.0 Аксесуары |  | 0 |  |  |  |  | 0 | 0 |  |  |  | 0
Р5 | 2 |  | 1 | Р5.2.1 | 1 | Установка Крючка для вещей и одежды. Merida MHW31 матовый | шт. |  | 574.2 | 3076.95 | 574.2 | 3076.95 | 0 | 0
Р5 | 2 |  | 2 | Р5.2.2 | 1 | Установка корзины для использованных бумажных полотенец на 27 литров. Merida KSM 101. Матовый. | шт. |  | 543.16 | 26118.41 | 543.16 | 26118.41 | 0 | 0
Р5 | 2 |  | 3 | Р5.2.3 | 1 | Установка кассета-держателя для бумажных полотенец. Merida ASM201 | шт. |  | 574.2 | 10489.64 | 574.2 | 10489.64 | 0 | 0
Р5 | 2 |  | 4 | Р5.2.4 | 1 | Установка дозатора жидкого мыла "MERIDA-VIP" ( 0,300 л.). Merida D44S. Матовый. | шт. |  | 574.2 | 12098.48 | 574.2 | 12098.48 | 0 | 0
Р5 | 2 |  | 5 | Р5.2.5 | 1 | Установка щетки санитарной. Merida TAS02 (364747). Матовый. | шт. |  | 626.4 | 8055.34 | 626.4 | 8055.34 | 0 | 0
Р5 | 2 |  | 6 | Р5.2.6 | 1 | Установка корзины с педалью 5 литров. Merida B4A. Матовый | шт. |  | 543.16 | 6715.96 | 543.16 | 6715.96 | 0 | 0
Р5 | 2 |  | 7 | Р5.2.7 | 1 | Установка держателя туалетных подкладок. Merida GSM 001. Матовый. | шт. |  | 574.2 | 9209.36 | 574.2 | 9209.36 | 0 | 0
Р5 | 2 |  | 8 | Р5.2.8 | 1 | Ревизия и установка Люстр заказчика (без стоимости люстры) с заменой ламп | шт. |  | 10450 | 2341.35 | 10450 | 2341.35 | 0 | 0
Р5 | 4 |  | 0 | Р5.4.0 | 1 | 5.4.0 АУВПТ (спринкерные системы) |  | 0 |  |  |  |  | 0 | 0 |  |  |  | 0
Р5 | 4 |  | 5 | Р5.4.5 | 1 | Перенос оросителя спринклера | шт. |  | 4180 | 0 | 4180 | 0 | 0 | 0
Р5 | 4 |  | 1 | Р5.4.1 | 1 | Устройство спринкерной системы пожаротушения ( в том числе гибкие подводки, оросители и т.д) | м2 |  | 2714.4 | 5834.72 | 2714.4 | 5834.72 | 0 | 0
Р6 | 0 |  | 0 | Р6.0.0 | 1 | Раздел №6. Отопление |  | 0 |  |  |  |  | 0 | 0 |  |  |  | 246510.68
Р6 | 1 |  | 0 | Р6.1.0 | 1 | 6.1.0. Отопление |  | 0 |  |  |  |  | 0 | 0 |  |  |  | 246510.68
Р6 | 1 |  | 1 | Р6.1.1 | 1 | Отключение стояков отопления | шт. |  | 2090 | 0 | 2090 | 0 | 0 | 0 |  |  |  | 3
Р6 | 1 |  | 2 | Р6.1.2 | 1 | Заполнение системы центрального отопления, для дальнейшего функционирования системы отопления | шт. |  | 4702.5 | 0 | 4702.5 | 0 | 0 | 0 |  |  |  | 3
Р6 | 1 |  | 19 | Р6.1.19 | 1 | Установка радиаторов отопления RIFAR BASE 200 | секц. |  | 470.25 | 971.25 | 470.25 | 971.25 | 0 | 0 | вкладка "Радиаторы" | ККО
Р6 | 1 |  | 53 | Р6.1.53 | 1 | Установка радиаторов отопления RIFAR BASE 350 | секц. |  | 470.25 | 993.3 | 470.25 | 993.3 | 0 | 0 | вкладка "Радиаторы" | ККО | 0.037324
Р6 | 1 |  | 3 | Р6.1.3 | 1 | Установка радиаторов отопления RIFAR BASE 500 | секц. |  | 470.25 | 1014.3 | 470.25 | 1014.3 | 0 | 0 | вкладка "Радиаторы" | ККО | 0.57927 | 30
Р6 | 1 |  | 81 | Р6.1.81 | 1 | Автоматический терморегулятор RIFAR (термоголовка) | шт. | 0 | 588.12 | 985.95 | 588.12 | 985.95 | 0 | 0 | вкладка "Радиаторы" | ККО | 1 на радиатор
Р6 | 1 |  | 82 | Р6.1.82 | 1 | Монтажный комплект RIFAR 1/2 | компл. |  | 271.44 | 985.95 | 271.44 | 985.95 | 0 | 0 | вкладка "Радиаторы" | ККО | Если радиатор с нижней подводкой, данная позиция не учитывается
Р6 | 1 |  | 83 | Р6.1.83 | 1 | Монтажный комплект RIFAR 3/4 | компл. |  | 271.44 | 1009.05 | 271.44 | 1009.05 | 0 | 0 | вкладка "Радиаторы" | ККО | Если радиатор с нижней подводкой, данная позиция не учитывается
Р6 | 1 |  | 84 | Р6.1.84 | 1 | Монтажный комплект RIFAR 3/4 для радиаторов MONOLIT/SUPReMO | компл. |  | 271.44 | 418.95 | 271.44 | 418.95 | 0 | 0 | вкладка "Радиаторы" | ККО
Р6 | 1 |  | 85 | Р6.1.85 | 1 | Монтажный комплект RIFAR 3/4 для радиаторов MONOLIT/SUPReMO Хром | компл. |  | 271.44 | 515.55 | 271.44 | 515.55 | 0 | 0 | вкладка "Радиаторы" | ККО
Р6 | 1 |  | 86 | Р6.1.86 | 1 | Узел нижней подводки "RIFAR" двойной прямой евроконус G 3/4" | компл. |  | 271.44 | 1382.85 | 271.44 | 1382.85 | 0 | 0 | вкладка "Радиаторы" | ККО | 1 на радиатор
Р6 | 1 |  | 87 | Р6.1.87 | 1 | Узел нижнего подключения RIFAR для 2-трубных систем угловой G3/4" | компл. |  | 271.44 | 1442.7 | 271.44 | 1442.7 | 0 | 0 | вкладка "Радиаторы" | ККО
Р6 | 1 |  | 88 | Р6.1.88 | 1 | Кронштейн регулируемый RIFAR (комплект 2 шт.) | компл. | 0 | 271.44 | 546 | 271.44 | 546 | 0 | 0 | вкладка "Радиаторы" | ККО
Р6 | 1 |  | 89 | Р6.1.89 | 1 | Кронштейн напольный RIFAR (комплект 2 шт.) | компл. |  | 271.44 | 1292.55 | 271.44 | 1292.55 | 0 | 0 | вкладка "Радиаторы" | ККО
Р6 | 1 |  | 90 | Р6.1.90 | 1 | твек.10.1. Кронштейн напольный "RIFAR" | компл. |  | 305.37 | 400.68 | 305.37 | 400.68 | 0 | 0 | вкладка "Радиаторы" | ККО
Р6 | 1 |  | 91 | Р6.1.91 | 1 | твек. 6.3. Кронштейн "RIFAR" штырьевой бел. плоский 8х180 | компл. |  | 271.44 | 20.22 | 271.44 | 20.22 | 0 | 0 | вкладка "Радиаторы" | ККО
Р6 | 1 |  | 92 | Р6.1.92 | 1 | твек. 6.7. Кронштейн "DUETTO" штырьевой бел. плоский 9х220 | компл. |  | 271.44 | 32.13 | 271.44 | 32.13 | 0 | 0 | вкладка "Радиаторы" | ККО ?
Р6 | 1 |  | 93 | Р6.1.93 | 1 | твек. 6.7.01 Кронштейн штырьевой бел. плоский 9х260 | компл. |  | 271.44 | 37.49 | 271.44 | 37.49 | 0 | 0 | вкладка "Радиаторы" | ККО ?
Р6 | 1 |  | 94 | Р6.1.94 | 1 | твек. 6.8. Кронштейн SIRA RS штырьевой белый плоский 1,8 9х220 | компл. |  | 271.44 | 37.8 | 271.44 | 37.8 | 0 | 0 | вкладка "Радиаторы" | ККО ?
Р6 | 1 |  | 95 | Р6.1.95 | 1 | твек. 7.3. Кронштейн угл. универс. бел. "ЭЛЕГАНС" (2,0) | компл. |  | 271.44 | 24.95 | 271.44 | 24.95 | 0 | 0 | вкладка "Радиаторы" | ККО ?
Р6 | 1 |  | 96 | Р6.1.96 | 1 | твек. 7.8. Кронштейн усил. угловой универсальный белый "Элеганс" 1,7 | компл. |  | 271.44 | 37.93 | 271.44 | 37.93 | 0 | 0 | вкладка "Радиаторы" | ККО ?
Р6 | 1 |  | 97 | Р6.1.97 | 1 | КОМПЛЕКТ МОНТАЖНЫЙ 1/2 универсальный белый без кронштейнов | компл. | 0 | 271.44 | 712.95 | 271.44 | 712.95 | 0 | 0 | вкладка "Радиаторы" | ККО ? | Если радиатор с нижней подводкой, данная позиция не учитывается
Р6 | 1 |  | 98 | Р6.1.98 | 1 | КОМПЛЕКТ МОНТАЖНЫЙ 3/4 универсальный белый без кронштейнов | компл. |  | 271.44 | 681.45 | 271.44 | 681.45 | 0 | 0 | вкладка "Радиаторы" | ККО ? | Если радиатор с нижней подводкой, данная позиция не учитывается
Р6 | 1 |  | 99 | Р6.1.99 | 1 | Наценка на радиатор с нп Комплектация для радиатора с НП ( клапан термостатический с комплектующими , монтажный комплект | компл. |  | 0 | 1846.95 | 0 | 1846.95 | 0 | 0 | вкладка "Радиаторы" | ККО ?
Р6 | 1 |  | 100 | Р6.1.100 | 1 | Узел подключения радиатора H-образный Arrowhead Element, прямой, 3/4"- 3/4" (без ниппелей) | шт. |  | 271.44 | 626.85 | 271.44 | 626.85 | 0 | 0 | вкладка "Радиаторы" | ККО ? | 1 на радиатор с нижней подводкой
Р6 | 1 |  | 101 | Р6.1.101 | 1 | Трубка РЕХАУ из. нерж. стали для подкл. радиатора, Г-образная 16/250 | шт. |  | 271.44 | 1246.88 | 271.44 | 1246.88 | 0 | 0 | вкладка "Радиаторы" | ККО ? | 2 на радиатор с нижней подводкой
Р6 | 1 |  | 102 | Р6.1.102 | 1 | Резьбозажимное соединение РЕХАУ для металлической трубки G 3/4 -15 | шт. |  | 271.44 | 411.97 | 271.44 | 411.97 | 0 | 0 | вкладка "Радиаторы" | ККО ? | 3 на радиатор с нижней подводкой
Р6 | 1 |  | 103 | Р6.1.103 | 1 | Радиатор биметаллический RIFAR MONOLIT Ventil 300 04 секц. нижн. прав. | шт. |  | 1881 | 6585.6 | 1881 | 6585.6 | 0 | 0 | вкладка "Радиаторы" | ККО
Р6 | 1 |  | 104 | Р6.1.104 | 1 | Радиатор биметаллический RIFAR MONOLIT Ventil 300 05 секц. нижн. прав. | шт. |  | 2351.25 | 7695.45 | 2351.25 | 7695.45 | 0 | 0 | вкладка "Радиаторы" | ККО
Р6 | 1 |  | 105 | Р6.1.105 | 1 | Радиатор биметаллический RIFAR MONOLIT Ventil 300 06 секц. нижн. прав. | шт. |  | 2821.5 | 8805.3 | 2821.5 | 8805.3 | 0 | 0 | вкладка "Радиаторы" | ККО
Р6 | 1 |  | 106 | Р6.1.106 | 1 | Радиатор биметаллический RIFAR MONOLIT Ventil 300 07 секц. нижн. прав. | шт. |  | 3291.75 | 9915.15 | 3291.75 | 9915.15 | 0 | 0 | вкладка "Радиаторы" | ККО
Р6 | 1 |  | 107 | Р6.1.107 | 1 | Радиатор биметаллический RIFAR MONOLIT Ventil 300 08 секц. нижн. прав. | шт. |  | 3762 | 11025 | 3762 | 11025 | 0 | 0 | вкладка "Радиаторы" | ККО
Р6 | 1 |  | 108 | Р6.1.108 | 1 | Радиатор биметаллический RIFAR MONOLIT Ventil 300 09 секц. нижн. прав. | шт. |  | 4232.25 | 12134.85 | 4232.25 | 12134.85 | 0 | 0 | вкладка "Радиаторы" | ККО
Р6 | 1 |  | 109 | Р6.1.109 | 1 | Радиатор биметаллический RIFAR MONOLIT Ventil 300 10 секц. нижн. прав. | шт. |  | 4702.5 | 13244.7 | 4702.5 | 13244.7 | 0 | 0 | вкладка "Радиаторы" | ККО
Р6 | 1 |  | 110 | Р6.1.110 | 1 | Радиатор биметаллический RIFAR MONOLIT Ventil 300 11 секц. нижн. прав. | шт. |  | 5172.75 | 14354.55 | 5172.75 | 14354.55 | 0 | 0 | вкладка "Радиаторы" | ККО
Р6 | 1 |  | 111 | Р6.1.111 | 1 | Радиатор биметаллический RIFAR MONOLIT Ventil 300 12 секц. нижн. прав. | шт. |  | 5643 | 15464.4 | 5643 | 15464.4 | 0 | 0 | вкладка "Радиаторы" | ККО
Р6 | 1 |  | 112 | Р6.1.112 | 1 | Радиатор биметаллический RIFAR MONOLIT Ventil 300 13 секц. нижн. прав. | шт. |  | 6113.25 | 16574.25 | 6113.25 | 16574.25 | 0 | 0 | вкладка "Радиаторы" | ККО
Р6 | 1 |  | 113 | Р6.1.113 | 1 | Радиатор биметаллический RIFAR MONOLIT Ventil 300 14 секц. нижн. прав. | шт. |  | 6583.5 | 17684.1 | 6583.5 | 17684.1 | 0 | 0 | вкладка "Радиаторы" | ККО
Р6 | 1 |  | 114 | Р6.1.114 | 1 | Радиатор биметаллический RIFAR MONOLIT Ventil 350 04 секц. нижн. прав. | шт. |  | 1881 | 6673.8 | 1881 | 6673.8 | 0 | 0 | вкладка "Радиаторы" | ККО
Р6 | 1 |  | 115 | Р6.1.115 | 1 | Радиатор биметаллический RIFAR MONOLIT Ventil 350 05 секц. нижн. прав. | шт. |  | 2351.25 | 7805.7 | 2351.25 | 7805.7 | 0 | 0 | вкладка "Радиаторы" | ККО
Р6 | 1 |  | 116 | Р6.1.116 | 1 | Радиатор биметаллический RIFAR MONOLIT Ventil 350 06 секц. нижн. прав. | шт. |  | 2821.5 | 8937.6 | 2821.5 | 8937.6 | 0 | 0 | вкладка "Радиаторы" | ККО
Р6 | 1 |  | 117 | Р6.1.117 | 1 | Радиатор биметаллический RIFAR MONOLIT Ventil 350 07 секц. нижн. прав. | шт. |  | 3291.75 | 10069.5 | 3291.75 | 10069.5 | 0 | 0 | вкладка "Радиаторы" | ККО
Р6 | 1 |  | 118 | Р6.1.118 | 1 | Радиатор биметаллический RIFAR MONOLIT Ventil 350 08 секц. нижн. прав. | шт. |  | 3762 | 11201.4 | 3762 | 11201.4 | 0 | 0 | вкладка "Радиаторы" | ККО
Р6 | 1 |  | 119 | Р6.1.119 | 1 | Радиатор биметаллический RIFAR MONOLIT Ventil 350 09 секц. нижн. прав. | шт. |  | 4232.25 | 12333.3 | 4232.25 | 12333.3 | 0 | 0 | вкладка "Радиаторы" | ККО
Р6 | 1 |  | 120 | Р6.1.120 | 1 | Радиатор биметаллический RIFAR MONOLIT Ventil 350 10 секц. нижн. прав. | шт. |  | 4702.5 | 13465.2 | 4702.5 | 13465.2 | 0 | 0 | вкладка "Радиаторы" | ККО
Р6 | 1 |  | 121 | Р6.1.121 | 1 | Радиатор биметаллический RIFAR MONOLIT Ventil 350 11 секц. нижн. прав. | шт. |  | 5172.75 | 14597.1 | 5172.75 | 14597.1 | 0 | 0 | вкладка "Радиаторы" | ККО
Р6 | 1 |  | 122 | Р6.1.122 | 1 | Радиатор биметаллический RIFAR MONOLIT Ventil 350 12 секц. нижн. прав. | шт. |  | 5643 | 15729 | 5643 | 15729 | 0 | 0 | вкладка "Радиаторы" | ККО
Р6 | 1 |  | 123 | Р6.1.123 | 1 | Радиатор биметаллический RIFAR MONOLIT Ventil 350 13 секц. нижн. прав. | шт. |  | 6113.25 | 16860.9 | 6113.25 | 16860.9 | 0 | 0 | вкладка "Радиаторы" | ККО
Р6 | 1 |  | 124 | Р6.1.124 | 1 | Радиатор биметаллический RIFAR MONOLIT Ventil 350 14 секц. нижн. прав. | шт. |  | 6583.5 | 17992.8 | 6583.5 | 17992.8 | 0 | 0 | вкладка "Радиаторы" | ККО
Р6 | 1 |  | 125 | Р6.1.125 | 1 | Радиатор биметаллический RIFAR MONOLIT Ventil 500 04 секц. нижн. прав. | шт. |  | 1881 | 6757.8 | 1881 | 6757.8 | 0 | 0 | вкладка "Радиаторы" | ККО
Р6 | 1 |  | 126 | Р6.1.126 | 1 | Радиатор биметаллический RIFAR MONOLIT Ventil 500 05 секц. нижн. прав. | шт. |  | 2351.25 | 7910.7 | 2351.25 | 7910.7 | 0 | 0 | вкладка "Радиаторы" | ККО
Р6 | 1 |  | 127 | Р6.1.127 | 1 | Радиатор биметаллический RIFAR MONOLIT Ventil 500 06 секц. нижн. прав. | шт. |  | 2821.5 | 9063.6 | 2821.5 | 9063.6 | 0 | 0 | вкладка "Радиаторы" | ККО
Р6 | 1 |  | 128 | Р6.1.128 | 1 | Радиатор биметаллический RIFAR MONOLIT Ventil 500 07 секц. нижн. прав. | шт. |  | 3291.75 | 10216.5 | 3291.75 | 10216.5 | 0 | 0 | вкладка "Радиаторы" | ККО
Р6 | 1 |  | 129 | Р6.1.129 | 1 | Радиатор биметаллический RIFAR MONOLIT Ventil 500 08 секц. нижн. прав. | шт. |  | 3762 | 11369.4 | 3762 | 11369.4 | 0 | 0 | вкладка "Радиаторы" | ККО
Р6 | 1 |  | 130 | Р6.1.130 | 1 | Радиатор биметаллический RIFAR MONOLIT Ventil 500 09 секц. нижн. прав. | шт. |  | 4232.25 | 12522.3 | 4232.25 | 12522.3 | 0 | 0 | вкладка "Радиаторы" | ККО
Р6 | 1 |  | 131 | Р6.1.131 | 1 | Радиатор биметаллический RIFAR MONOLIT Ventil 500 10 секц. нижн. прав. | шт. |  | 4702.5 | 13675.2 | 4702.5 | 13675.2 | 0 | 0 | вкладка "Радиаторы" | ККО
Р6 | 1 |  | 132 | Р6.1.132 | 1 | Радиатор биметаллический RIFAR MONOLIT Ventil 500 11 секц. нижн. прав. | шт. |  | 5172.75 | 14828.1 | 5172.75 | 14828.1 | 0 | 0 | вкладка "Радиаторы" | ККО
Р6 | 1 |  | 133 | Р6.1.133 | 1 | Радиатор биметаллический RIFAR MONOLIT Ventil 500 12 секц. нижн. прав. | шт. |  | 5643 | 15981 | 5643 | 15981 | 0 | 0 | вкладка "Радиаторы" | ККО
Р6 | 1 |  | 134 | Р6.1.134 | 1 | Радиатор биметаллический RIFAR MONOLIT Ventil 500 13 секц. нижн. прав. | шт. |  | 6113.25 | 17133.9 | 6113.25 | 17133.9 | 0 | 0 | вкладка "Радиаторы" | ККО
Р6 | 1 |  | 135 | Р6.1.135 | 1 | Радиатор биметаллический RIFAR MONOLIT Ventil 500 14 секц. нижн. прав. | шт. |  | 6583.5 | 18286.8 | 6583.5 | 18286.8 | 0 | 0 | вкладка "Радиаторы" | ККО
Р6 | 1 |  | 62 | Р6.1.62 | 1 | Циркуляционный насос VALTEC 25-60 (VRS.256.13.0) DN25 | шт. |  | 3175.5 | 4115.97 | 3175.5 | 4115.97 | 0 | 0
Р6 | 1 |  | 63 | Р6.1.63 | 1 | Циркуляционный насос OASIS 25/4 | шт. |  | 3175.5 | 2001.87 | 3175.5 | 2001.87 | 0 | 0
Р6 | 1 |  | 64 | Р6.1.64 | 1 | Радиатор стальной с нижним подключением Kermi Profil-V, в комплекте с кронштейнами Type11 500x500 | шт. |  | 3328.29 | 8632.14 | 3328.29 | 8632.14 | 0 | 0 |  | ККО ?
Р6 | 1 |  | 65 | Р6.1.65 | 1 | Радиатор стальной с нижним подключением Kermi Profil-V, в комплекте с кронштейнами Type11 1000x500 | шт. |  | 3439.08 | 11950.32 | 3439.08 | 11950.32 | 0 | 0 |  | ККО ?
Р6 | 1 |  | 66 | Р6.1.66 | 1 | Радиатор стальной с нижним подключением Kermi Profil-V, в комплекте с кронштейнами Type11 1200x500 | шт. |  | 3439.08 | 13261.41 | 3439.08 | 13261.41 | 0 | 0 |  | ККО ?
Р6 | 1 |  | 67 | Р6.1.67 | 1 | Радиатор стальной с нижним подключением Kermi Profil-V, в комплекте с кронштейнами Type11 1500x500 | шт. |  | 3463.69 | 14308.89 | 3463.69 | 14308.89 | 0 | 0 |  | ККО ?
Р6 | 1 |  | 68 | Р6.1.68 | 1 | Радиатор стальной с нижним подключением Royal Thermo, в комплекте с кронштейнами Ventil COMPACT VC 500x500 | шт. |  | 3328.29 | 7695.15 | 3328.29 | 7695.15 | 0 | 0 |  | ККО ?
Р6 | 1 |  | 69 | Р6.1.69 | 1 | Радиатор стальной с нижним подключением Royal Thermo, в комплекте с кронштейнами Ventil COMPACT VC 1000x500 | шт. |  | 3439.08 | 10873.26 | 3439.08 | 10873.26 | 0 | 0 |  | ККО ?
Р6 | 1 |  | 70 | Р6.1.70 | 1 | Радиатор стальной с нижним подключением Royal Thermo, в комплекте с кронштейнами Ventil COMPACT VC 1200x500 | шт. |  | 3439.08 | 12275.7 | 3439.08 | 12275.7 | 0 | 0 |  | ККО ?
Р6 | 1 |  | 71 | Р6.1.71 | 1 | Радиатор стальной с нижним подключением Royal Thermo, в комплекте с кронштейнами Ventil COMPACT VC 1500x500 | шт. |  | 3463.69 | 13252.71 | 3463.69 | 13252.71 | 0 | 0 |  | ККО ?
Р6 | 1 |  | 72 | Р6.1.72 | 1 | Конвектор электрический Ballu с электронным термостатом 500 Вт | шт. |  | 1874.2 | 3297.3 | 1874.2 | 3297.3 | 0 | 0
Р6 | 1 |  | 73 | Р6.1.73 | 1 | Конвектор электрический Ballu с электронным термостатом 1000 Вт | шт. |  | 1874.2 | 5037.3 | 1874.2 | 5037.3 | 0 | 0
Р6 | 1 |  | 74 | Р6.1.74 | 1 | Конвектор электрический Ballu с электронным термостатом 1500 Вт | шт. |  | 1874.2 | 4428.3 | 1874.2 | 4428.3 | 0 | 0
Р6 | 1 |  | 75 | Р6.1.75 | 1 | Электрический Обогреватель ТеплЭко. (указать типоразмер) | шт. |  | 130.5 | 2262 | 130.5 | 2262 | 0 | 0
Р6 | 1 |  | 76 | Р6.1.76 | 1 | Электрический Обогреватель ТеплЭко. (указать типоразмер) | шт. |  | 130.5 | 2436 | 130.5 | 2436 | 0 | 0
Р6 | 1 |  | 77 | Р6.1.77 | 1 | Электрический Обогреватель ТеплЭко. (указать типоразмер) | шт. |  | 130.5 | 2610 | 130.5 | 2610 | 0 | 0
Р6 | 1 |  | 4 | Р6.1.4 | 1 | Демонтаж радиаторов отопления с сохранением | секц. |  | 470.25 | 0 | 470.25 | 0 | 0 | 0 |  |  |  | 40
Р6 | 1 |  | 5 | Р6.1.5 | 1 | Монтаж радиатора чугунного Радиаторы МС-140 | секц. |  | 887.73 | 1267.38 | 887.73 | 1267.38 | 0 | 0 |  |  |  | 30
Р6 | 1 |  | 6 | Р6.1.6 | 1 | Термоголовка Watts SE 148 | шт. |  | 588.12 | 1108.34 | 588.12 | 1108.34 | 0 | 0
Р6 | 1 |  | 7 | Р6.1.7 | 1 | Термоголовка (диапазон регулировки 6,5-27,5 С) твердотельная VALTEC VT.1000.0.0 | шт. |  | 588.12 | 1276.6 | 588.12 | 1276.6 | 0 | 0 |  |  |  | 8
Р6 | 1 |  | 78 | Р6.1.78 | 1 | Труба полипропиленовая, армированная PN-25 Pilsatherm 50х8.3мм. с фитингами | м.п. |  | 551.22 | 538.46 | 551.22 | 538.46 | 0 | 0
Р6 | 1 |  | 79 | Р6.1.79 | 1 | Труба полипропиленовая, армированная PN-25 Pilsatherm 40х6.7мм. с фитингами | м.п. |  | 551.22 | 367.33 | 551.22 | 367.33 | 0 | 0
Р6 | 1 |  | 80 | Р6.1.80 | 1 | Труба полипропиленовая, армированная PN-25 Pilsatherm 32х5.4мм. с фитингами | м.п. |  | 551.22 | 249.82 | 551.22 | 249.82 | 0 | 0
Р6 | 1 |  | 8 | Р6.1.8 | 1 | Труба полипропиленовая, армированная PN-25 Pilsatherm 25х4.2мм. с фитингами | м.п. |  | 551.22 | 249.82 | 551.22 | 249.82 | 0 | 0 |  |  |  | 10
Р6 | 1 |  | 9 | Р6.1.9 | 1 | Труба полипропиленовая, армированная PN-25 Pilsatherm 20х3.4мм. с фитингами | м.п. |  | 551.22 | 163.91 | 551.22 | 163.91 | 0 | 0 |  |  |  | 20
Р6 | 1 |  | 10 | Р6.1.10 | 1 | Труба металлопластик Henco 16x2 с фитингами | м.п. |  | 551.22 | 426.07 | 551.22 | 426.07 | 0 | 0
Р6 | 1 |  | 11 | Р6.1.11 | 1 | Труба металлопластик Henco 20x3 с фитингами | м.п. |  | 551.22 | 560.23 | 551.22 | 560.23 | 0 | 0
Р6 | 1 |  | 12 | Р6.1.12 | 1 | Труба металлопластик Uponor 25x2.25 unipipe MLC с фитигнгами | м.п. |  | 551.22 | 374.33 | 551.22 | 374.33 | 0 | 0
Р6 | 1 |  | 13 | Р6.1.13 | 1 | Клапан VALTEC ручной, прямой 3/4 VT.008.LN.05 | шт. |  | 886.23 | 1141.14 | 886.23 | 1141.14 | 0 | 0
Р6 | 1 |  | 14 | Р6.1.14 | 1 | Клапан термостатический VALTEC прямой 3/4 VT.032.N.05 | шт. |  | 886.23 | 1841.47 | 886.23 | 1841.47 | 0 | 0 |  |  |  | 8
Р6 | 1 |  | 15 | Р6.1.15 | 1 | Кронштейн телескопический для алюминиевых радиаторов | компл. |  | 305.37 | 420.85 | 305.37 | 420.85 | 0 | 0 |  |  |  | 8
Р6 | 1 |  | 16 | Р6.1.16 | 1 | Опрессовка системы отопления до 450 м.кв | компл. |  | 33963 | 0 | 33963 | 0 | 0 | 0 |  |  |  | 214
Р6 | 1 |  | 136 | Р6.1.136 | 1 | Опрессовка системы отопления от 450 м.кв | кв.м.площади офиса |  | 113.21 | 0 | 113.21 | 0 | 0 | 0
Р6 | 1 |  | 17 | Р6.1.17 | 1 | Вырезка участка стояковых труб | шт. |  | 3053.7 | 0 | 3053.7 | 0 | 0 | 0
Р6 | 1 |  | 18 | Р6.1.18 | 1 | Врезка в существующую систему отопления | шт. |  | 6135.33 | 0 | 6135.33 | 0 | 0 | 0
Р6 | 1 |  | 20 | Р6.1.20 | 1 | Установка крестовин стояковых труб (труба 32, отвод 16) | шт. |  | 806.66 | 439.66 | 806.66 | 439.66 | 0 | 0 |  |  |  | 16
Р6 | 1 |  | 21 | Р6.1.21 | 1 | Кран маевского Watts Dy15 | шт. |  | 886.23 | 70.73 | 886.23 | 70.73 | 0 | 0 |  |  |  | 8
Р6 | 1 |  | 22 | Р6.1.22 | 1 | Монтаж конвекторов электрических NOBO C2F 10 XSC 0,75 кВт с встроенным термостатом R80 XSC | шт. |  | 2578.68 | 23430.35 | 2578.68 | 23430.35 | 0 | 0
Р6 | 1 |  | 23 | Р6.1.23 | 1 | Монтаж конвекторов электрических NOBO C4F 07 XSC 0,75 кВт с встроенным термостатом R80 XSC | шт. |  | 2578.68 | 24525.85 | 2578.68 | 24525.85 | 0 | 0
Р6 | 1 |  | 24 | Р6.1.24 | 1 | Монтаж конвекторов электрических Noirot spot 1500 | шт. |  | 2578.68 | 17955.06 | 2578.68 | 17955.06 | 0 | 0
Р6 | 1 |  | 25 | Р6.1.25 | 1 | Монтаж труб отопления из стальных водогазопроводных труб, диаметр до 16мм | м.п. |  | 449.16 | 286.01 | 449.16 | 286.01 | 0 | 0
Р6 | 1 |  | 26 | Р6.1.26 | 1 | Монтаж труб отопления из стальных водогазопроводных труб, диаметр до 25мм | м.п. |  | 467.5 | 663.5 | 467.5 | 663.5 | 0 | 0
Р6 | 1 |  | 27 | Р6.1.27 | 1 | Монтаж труб отопления из стальных водогазопроводных труб, диаметр до 32мм | м.п. |  | 583.6 | 733.88 | 583.6 | 733.88 | 0 | 0
Р6 | 1 |  | 28 | Р6.1.28 | 1 | Монтаж трубопровода из труб металлопластиковых диаметр до 16мм | м.п. |  | 551.22 | 191.42 | 551.22 | 191.42 | 0 | 0
Р6 | 1 |  | 29 | Р6.1.29 | 1 | Монтаж трубопровода из труб металлопластиковых диаметр до 25мм | м.п. |  | 551.22 | 654.94 | 551.22 | 654.94 | 0 | 0 |  |  |  | 10
Р6 | 1 |  | 30 | Р6.1.30 | 1 | Монтаж трубопровода из труб металлопластиковых диаметр до 32мм | м.п. |  | 583.6 | 987.01 | 583.6 | 987.01 | 0 | 0
Р6 | 1 |  | 31 | Р6.1.31 | 1 | Ревизия отопительных приборов | шт. |  | 3135 | 0 | 3135 | 0 | 0 | 0 |  |  |  | 12
Р6 | 1 |  | 32 | Р6.1.32 | 1 | Ревизия системы трубопроводов и запорно-регулирующей арматуры | м.п. |  | 156.75 | 0 | 156.75 | 0 | 0 | 0
Р6 | 1 |  | 35 | Р6.1.35 | 1 | Вентиль на обратную подводку угловой, 1/2" | шт. |  | 886.23 | 586.67 | 886.23 | 586.67 | 0 | 0
Р6 | 1 |  | 36 | Р6.1.36 | 1 | Монтаж трубы из сшитого полиэтилена Pex-b EVOH d16×2,0, с фитингами | м.п. |  | 551.22 | 198.82 | 551.22 | 198.82 | 0 | 0
Р6 | 1 |  | 37 | Р6.1.37 | 1 | Монтаж трубы металлополимерной Pex-b/Al/Pex-b d25×4,0, с фитингами | м.п. |  | 551.22 | 1056.65 | 551.22 | 1056.65 | 0 | 0
Р6 | 1 |  | 38 | Р6.1.38 | 1 | Монтаж трубы из металлополимернаой Pex-b/Al/Pex-b d32×4,0, бухта 25 м | м.п. |  | 583.6 | 1458.38 | 583.6 | 1458.38 | 0 | 0
Р6 | 1 |  | 39 | Р6.1.39 | 1 | Узел нижнего подключения прямой для двухтрубных систем 3/4" НГ - 3/4" НР | шт. |  | 886.23 | 1415.25 | 886.23 | 1415.25 | 0 | 0
Р6 | 1 |  | 40 | Р6.1.40 | 1 | Адаптер для узлов нижнего подключения 3/4" НР - 1/2" НР | шт. |  | 886.23 | 143.44 | 886.23 | 143.44 | 0 | 0
Р6 | 1 |  | 41 | Р6.1.41 | 1 | Коллектор в сборе универсальный 1" ВР-3/4" НР, 12 выходов | шт. |  | 4177.25 | 39142.03 | 4177.25 | 39142.03 | 0 | 0
Р6 | 1 |  | 42 | Р6.1.42 | 1 | Коллектор в сборе универсальный 1" ВР-3/4" НР, 10 выходов | шт. |  | 4172.69 | 30689.56 | 4172.69 | 30689.56 | 0 | 0
Р6 | 1 |  | 43 | Р6.1.43 | 1 | Коллектор в сборе универсальный 1" ВР-3/4" НР, 8 выходов | шт. |  | 4153.88 | 25375.88 | 4153.88 | 25375.88 | 0 | 0
Р6 | 1 |  | 44 | Р6.1.44 | 1 | Соединение прямое с внутренней резьбой 16 (накидная гайка, евроконус) | шт. |  | 365.75 | 414.35 | 365.75 | 414.35 | 0 | 0
Р6 | 1 |  | 45 | Р6.1.45 | 1 | Пресс-втулка для универсальной металлополимерной трубы 16 | шт. |  | 365.75 | 81.07 | 365.75 | 81.07 | 0 | 0
Р6 | 1 |  | 46 | Р6.1.46 | 1 | Монтаж задвижек 30с64нж Ду100 (отопление) | шт. |  | 2646.54 | 16258.41 | 2646.54 | 16258.41 | 0 | 0
Р6 | 1 |  | 47 | Р6.1.47 | 1 | Монтаж фланцев D 100 мм (отопление) | шт. |  | 886.23 | 1373.12 | 886.23 | 1373.12 | 0 | 0
Р6 | 1 |  | 48 | Р6.1.48 | 1 | Монтаж отводов D 110 мм (отопление) | шт. |  | 542.88 | 537.67 | 542.88 | 537.67 | 0 | 0
Р6 | 1 |  | 49 | Р6.1.49 | 1 | Монтаж металлического трубопровода D 110 мм (отопление) | м.п. |  | 1299.72 | 1428.78 | 1299.72 | 1428.78 | 0 | 0
Р6 | 1 |  | 50 | Р6.1.50 | 1 | Расходные и крепежные материалы | м2 |  | 0 | 92.43 | 0 | 92.43 | 0 | 0 | перевод на м.кв. из расчета на SB 250 м.кв.
Р6 | 1 |  | 51 | Р6.1.51 | 1 | Ревизия газовых котлов отопления | компл. |  | 28501.2 | 0 | 28501.2 | 0 | 0 | 0
Р6 | 1 |  | 52 | Р6.1.52 | 1 | Установка сантехнического люка доступа | шт. |  | 2171.52 | 4384.8 | 2171.52 | 4384.8 | 0 | 0
Р7 | 0 |  | 0 | Р7.0.0 | 1 | Раздел №7. Вентиляция |  | 0 |  |  |  |  | 0 | 0 |  |  |  | 528913.88
Р7 | 1 |  | 0 | Р7.1.0 | 1 | 7.1.0 Вентиляция бытовая |  | 0 |  |  |  |  | 0 | 0 |  |  |  | 528913.88
Р7 | 1 |  | 6 | Р7.1.6 | 1 | Приточно-вытяжная установка Globalvent iСLIMATE-038+ E (либо аналог в соответствии с ТЗ) включая дополнительный нагреватель+ настенный пульт управления пользователя с регулировками параметров | шт. |  | 75324.6 | 906916.5 | 75324.6 | 906916.5 | 0 | 0 | см. вкладку "вентмашины" | ККО ? |  | 1
Р7 | 1 |  | 7 | Р7.1.7 | 1 | Приточно-вытяжная установка Globalvent iСLIMATE-042 E (либо аналог в соответствии с ТЗ) включая дополнительный нагреватель+ настенный пульт управления пользователя с регулировками параметров | шт. |  | 94777.8 | 1165342.5 | 94777.8 | 1165342.5 | 0 | 0 | см. вкладку "вентмашины" | ККО ?
Р7 | 1 |  | 8 | Р7.1.8 | 1 | Приточно-вытяжная установка Globalvent iСLIMATE-042+ E (либо аналог в соответствии с ТЗ) включая дополнительный нагреватель+ настенный пульт управления пользователя с регулировками параметров | шт. |  | 104278.2 | 1206502.5 | 104278.2 | 1206502.5 | 0 | 0 | см. вкладку "вентмашины" | ККО ?
Р7 | 1 |  | 9 | Р7.1.9 | 1 | Приточно-вытяжная установка Globalvent iСLIMATE-050 E (либо аналог в соответствии с ТЗ) включая дополнительный нагреватель+ настенный пульт управления пользователя с регулировками параметров | шт. |  | 141375 | 1507705.5 | 141375 | 1507705.5 | 0 | 0 | см. вкладку "вентмашины" | ККО ?
Р7 | 1 |  | 10 | Р7.1.10 | 1 | Приточно-вытяжная установка Globalvent iСLIMATE-050i+ E (либо аналог в соответствии с ТЗ) включая дополнительный нагреватель+ настенный пульт управления пользователя с регулировками параметров | шт. |  | 162411.6 | 1835736 | 162411.6 | 1835736 | 0 | 0 | см. вкладку "вентмашины" | ККО ?
Р7 | 1 |  | 3 | Р7.1.3 | 1 | Компактная воздушно-тепловая завеса КЭВ-3П1154Е с пультом | шт. |  | 9960.6667 | 12056.63 | 9960.67 | 12056.63 | 0 | 0 | см. вкладку Тепловые завесы | ККО ? |  | 1
Р7 | 1 |  | 18 | Р7.1.18 | 1 | Компактная воздушно-тепловая завеса КЭВ-6П2212E с пультом | шт. |  | 11246.6667 | 25452 | 11246.67 | 25452 | 0 | 0 | см. вкладку Тепловые завесы | ККО ? |  | 1
Р7 | 1 |  | 19 | Р7.1.19 | 1 | Компактная воздушно-тепловая завеса КЭВ-9П3012E с пультом | шт. |  | 11246.6667 | 44730 | 11246.67 | 44730 | 0 | 0 | см. вкладку Тепловые завесы | ККО ?
Р7 | 1 |  | 21 | Р7.1.21 | 1 | Компактная воздушно-тепловая завеса КЭВ-12П3042E с пультом | шт. |  | 11246.6667 | 49888.13 | 11246.67 | 49888.13 | 0 | 0 | см. вкладку Тепловые завесы | ККО ?
Р7 | 1 |  | 20 | Р7.1.20 | 1 | Приточный очиститель воздуха Тион Бризер 4S Magic | шт. |  | 10540.92 | 88170.68 | 10540.92 | 88170.68 | 0 | 0 | Для формата Микро | ККО ?
Р7 | 1 |  | 26 | Р7.1.26 | 1 | Подставка под ПВУ сборная , усиленная - (уголок металлический, окрашеный) | шт. |  | 27500 | 90296.46 | 27500 | 90296.46 | 0 | 0 |  |  |  | 1
Р7 | 1 |  | 104 | Р7.1.104 | 1 | Привод для клапана вентмашины | шт. |  | 1890 | 18900 | 1890 | 18900 | 0 | 0
Р7 | 1 |  | 105 | Р7.1.105 | 1 | Клапан 600х300 вентмашины | шт. |  | 954 | 9540 | 954 | 9540 | 0 | 0
Р7 | 1 |  | 106 | Р7.1.106 | 1 | Клапан 700х400 вентмашины | шт. |  | 963 | 9625 | 963 | 9625 | 0 | 0
Р7 | 1 |  | 107 | Р7.1.107 | 1 | Гибкая вставка 600х300 вентмашины | шт. |  | 267 | 2667.5 | 267 | 2667.5 | 0 | 0
Р7 | 1 |  | 108 | Р7.1.108 | 1 | Гибкая вставка 700х400 вентмашины | шт. |  | 289 | 2887.5 | 289 | 2887.5 | 0 | 0
Р7 | 1 |  | 27 | Р7.1.27 | 1 | Вентилятор IN 10/4 T O.Erre с таймером на выключение (санузел) | шт. |  | 2205.45 | 4012.41 | 2205.45 | 4012.41 | 0 | 0
Р7 | 1 |  | 28 | Р7.1.28 | 1 | Вентилятор Systemair K125M с таймером | шт. |  | 2205.45 | 15308.23 | 2205.45 | 15308.23 | 0 | 0 |  |  |  | 2
Р7 | 1 |  | 29 | Р7.1.29 | 1 | Тепловая завеса Frico с термостатом и пультом | шт. |  | 9499.25 | 124059.43 | 9499.25 | 124059.43 | 0 | 0
Р7 | 1 |  | 30 | Р7.1.30 | 1 | Пусконаладочные работы системы вентиляции | кв.м.площади офиса |  | 107 | 0 | 107 | 0 | 0 | 0 |  |  |  | 214
Р7 | 1 |  | 31 | Р7.1.31 | 1 | Противопожарный клапан (с электромеханическим приводом Belimo с возвратной пружиной) НО 500*300 | шт. |  | 2548.85 | 25491.67 | 2548.85 | 25491.67 | 0 | 0 | клапан используется в поз Р7.0.17
Р7 | 1 |  | 22 | Р7.1.22 | 1 | Монтаж тепло-шумоизоляции K-FLEX K-Flex Air 25мм самоклеющаяся (или Энергофлекс) воздуховодов согласно ТЗ | м2 |  | 822.99 | 1334.5 | 822.99 | 1334.5 | 0 | 0
Р7 | 1 |  | 23 | Р7.1.23 | 1 | Монтаж тепло-шумоизоляции K-FLEX K-Flex Air 6мм самоклеющаяся (или Энергофлекс) воздуховодов согласно ТЗ | м2 |  | 250 | 1037.91 | 250 | 1037.91 | 0 | 0
Р7 | 1 |  | 11 | Р7.1.11 | 1 | Монтаж ленты K-FLEX ST Н50х3х15 самоклеющаяся для изоляции стыков. | шт. |  | 339.3 | 1338.53 | 339.3 | 1338.53 | 0 | 0
Р7 | 1 |  | 13 | Р7.1.13 | 1 | Монтаж теплоизоляции K-FLEX (или Энергофлекс) воздуховодов согласно ТЗ | м2 (по площади помещения) |  | 499.9 | 1273.53 | 499.9 | 1273.53 | 0 | 0
Р7 | 1 |  | 14 | Р7.1.14 | 1 | Декоративная щелевая решетка с адаптером из стали, размер 1000х40 | шт. |  | 2973.52 | 13683.67 | 2973.52 | 13683.67 | 0 | 0 | в SB ставим круглые
Р7 | 1 |  | 16 | Р7.1.16 | 1 | Декоративная щелевая решетка с адаптером из стали, размер 500х40 | шт. |  | 2973.52 | 6651.21 | 2973.52 | 6651.21 | 0 | 0 | в SB ставим круглые
Р7 | 1 |  | 24 | Р7.1.24 | 1 | Вентилятор канальный с регулятором скорости СК 125 А, в комплекте с регулятором расхода воздуха и хомут для круглых воздуховодов | шт. |  | 1819.433 | 11200 | 1819.43 | 11200 | 0 | 0
Р7 | 1 |  | 35 | Р7.1.35 | 1 | Вентилятор канальный с регулятором скорости СК 125 С, в комплекте с регулятором расхода воздуха и хомут для круглых воздуховодов | шт. |  | 1819.433 | 14300 | 1819.43 | 14300 | 0 | 0
Р7 | 1 |  | 33 | Р7.1.33 | 1 | Вентилятор канальный с регулятором скорости СК 160 В, в комплекте с регулятором расхода воздуха и хомут для круглых воздуховодов | шт. |  | 1819.433 | 17000 | 1819.43 | 17000 | 0 | 0
Р7 | 1 |  | 34 | Р7.1.34 | 1 | Вентилятор канальный с регулятором скорости СК 160 С, в комплекте с регулятором расхода воздуха и хомут для круглых воздуховодов | шт. |  | 1819.433 | 26000 | 1819.43 | 26000 | 0 | 0
Р7 | 1 |  | 36 | Р7.1.36 | 1 | Вентилятор канальный с регулятором скорости СК 200 В, в комплекте с регулятором расхода воздуха и хомут для круглых воздуховодов | шт. |  | 1819.433 | 33000 | 1819.43 | 33000 | 0 | 0
Р7 | 1 |  | 37 | Р7.1.37 | 1 | Вентилятор канальный с регулятором скорости СК 250 В, в комплекте с регулятором расхода воздуха и хомут для круглых воздуховодов | шт. |  | 1819.433 | 27000 | 1819.43 | 27000 | 0 | 0
Р7 | 1 |  | 38 | Р7.1.38 | 1 | Канальный вентилятор TD-160/100 silent, в комплекте с регулятором расхода воздуха и хомут для круглых воздуховодов | шт. |  | 1819.433 | 9632 | 1819.43 | 9632 | 0 | 0
Р7 | 1 |  | 39 | Р7.1.39 | 1 | Канальный вентилятор TD-250/100 silent, в комплекте с регулятором расхода воздуха и хомут для круглых воздуховодов | шт. |  | 1819.433 | 14077 | 1819.43 | 14077 | 0 | 0
Р7 | 1 |  | 40 | Р7.1.40 | 1 | LDRC 100-500, шумоглушитель прямоугольный | шт. |  | 1000 | 15540.92 | 1000 | 15540.92 | 0 | 0
Р7 | 1 |  | 41 | Р7.1.41 | 1 | LDRC 125-1000, шумоглушитель прямоугольный | шт. |  | 1000 | 27067.96 | 1000 | 27067.96 | 0 | 0
Р7 | 1 |  | 42 | Р7.1.42 | 1 | LDRC 160-1000, шумоглушитель прямоугольный | шт. |  | 1000 | 31390.6 | 1000 | 31390.6 | 0 | 0
Р7 | 1 |  | 43 | Р7.1.43 | 1 | LDRC 160-500, шумоглушитель прямоугольный | шт. |  | 1000 | 19657.72 | 1000 | 19657.72 | 0 | 0
Р7 | 1 |  | 44 | Р7.1.44 | 1 | LDRC 200-1000, шумоглушитель прямоугольный | шт. |  | 1000 | 36022 | 1000 | 36022 | 0 | 0
Р7 | 1 |  | 45 | Р7.1.45 | 1 | LDRC 200-500, шумоглушитель прямоугольный | шт. |  | 1000 | 19657.72 | 1000 | 19657.72 | 0 | 0
Р7 | 1 |  | 46 | Р7.1.46 | 1 | LDRC 250-1000, шумоглушитель прямоугольный | шт. |  | 1000 | 44873.12 | 1000 | 44873.12 | 0 | 0
Р7 | 1 |  | 47 | Р7.1.47 | 1 | LDRC 250-500, шумоглушитель прямоугольный | шт. |  | 1000 | 28508.84 | 1000 | 28508.84 | 0 | 0
Р7 | 1 |  | 48 | Р7.1.48 | 1 | Шумоглушитель прямоугольный пластинчатый 300x250-1000 | шт. |  | 1000 | 3148 | 1000 | 3148 | 0 | 0
Р7 | 1 |  | 49 | Р7.1.49 | 1 | Шумоглушитель прямоугольный пластинчатый 300x300-1000 | шт. |  | 1000 | 5156 | 1000 | 5156 | 0 | 0
Р7 | 1 |  | 50 | Р7.1.50 | 1 | Шумоглушитель прямоугольный пластинчатый 400x250-1000 | шт. |  | 1000 | 2659 | 1000 | 2659 | 0 | 0
Р7 | 1 |  | 51 | Р7.1.51 | 1 | Шумоглушитель прямоугольный пластинчатый 400x300-1000 | шт. |  | 1000 | 2735 | 1000 | 2735 | 0 | 0
Р7 | 1 |  | 52 | Р7.1.52 | 1 | Шумоглушитель прямоугольный пластинчатый 400x400-1000 | шт. |  | 1000 | 8226 | 1000 | 8226 | 0 | 0
Р7 | 1 |  | 53 | Р7.1.53 | 1 | Шумоглушитель прямоугольный пластинчатый 500x250-1000 | шт. |  | 1000 | 3301.4 | 1000 | 3301.4 | 0 | 0
Р7 | 1 |  | 54 | Р7.1.54 | 1 | Шумоглушитель прямоугольный пластинчатый 500x300-1000 | шт. |  | 1000 | 3707 | 1000 | 3707 | 0 | 0
Р7 | 1 |  | 55 | Р7.1.55 | 1 | Шумоглушитель прямоугольный пластинчатый 500x400-1000 | шт. |  | 1000 | 4100 | 1000 | 4100 | 0 | 0
Р7 | 1 |  | 56 | Р7.1.56 | 1 | Шумоглушитель прямоугольный пластинчатый 600x150-1000 | шт. |  | 1000 | 3607.03 | 1000 | 3607.03 | 0 | 0
Р7 | 1 |  | 57 | Р7.1.57 | 1 | Шумоглушитель прямоугольный пластинчатый 600x300-1000 | шт. |  | 1000 | 3695.62 | 1000 | 3695.62 | 0 | 0
Р7 | 1 |  | 58 | Р7.1.58 | 1 | Шумоглушитель прямоугольный пластинчатый 600x350-1000 | шт. |  | 1000 | 3948.13 | 1000 | 3948.13 | 0 | 0
Р7 | 1 |  | 59 | Р7.1.59 | 1 | Шумоглушитель прямоугольный пластинчатый 600x400-1000 | шт. |  | 1000 | 4474.09 | 1000 | 4474.09 | 0 | 0
Р7 | 1 |  | 60 | Р7.1.60 | 1 | Шумоглушитель прямоугольный пластинчатый 600x500-1000 | шт. |  | 1000 | 4979.46 | 1000 | 4979.46 | 0 | 0
Р7 | 1 |  | 61 | Р7.1.61 | 1 | Шумоглушитель прямоугольный пластинчатый 800x300-1000 | шт. |  | 1000 | 5400.3 | 1000 | 5400.3 | 0 | 0
Р7 | 1 |  | 62 | Р7.1.62 | 1 | Шумоглушитель прямоугольный пластинчатый 900x400-1000 | шт. |  | 1000 | 8241.12 | 1000 | 8241.12 | 0 | 0
Р7 | 1 |  | 63 | Р7.1.63 | 1 | Шумоглушитель прямоугольный пластинчатый 900x900-1000 | шт. |  | 1000 | 11375.71 | 1000 | 11375.71 | 0 | 0
Р7 | 1 |  | 64 | Р7.1.64 | 1 | Шумоглушитель прямоугольный пластинчатый 1000x400-1000 | шт. |  | 1000 | 8433.07 | 1000 | 8433.07 | 0 | 0
Р7 | 1 |  | 65 | Р7.1.65 | 1 | Шумоглушитель прямоугольный пластинчатый 1000x600-1000 | шт. |  | 1000 | 10617.11 | 1000 | 10617.11 | 0 | 0
Р7 | 1 |  | 66 | Р7.1.66 | 1 | Шумоглушитель прямоугольный пластинчатый 1200x400-1000 | шт. |  | 1000 | 25101.3 | 1000 | 25101.3 | 0 | 0
Р7 | 1 |  | 67 | Р7.1.67 | 1 | Шумоглушитель прямоугольный пластинчатый 1200x500-1000 | шт. |  | 1000 | 14512.72 | 1000 | 14512.72 | 0 | 0
Р7 | 1 |  | 68 | Р7.1.68 | 1 | Шумоглушитель прямоугольный пластинчатый 1200x600-1000 | шт. |  | 1000 | 29877.5 | 1000 | 29877.5 | 0 | 0
Р7 | 1 |  | 69 | Р7.1.69 | 1 | Шумоглушитель прямоугольный пластинчатый 1300x600-1000 | шт. |  | 1000 | 30713.3 | 1000 | 30713.3 | 0 | 0
Р7 | 1 |  | 70 | Р7.1.70 | 1 | Шумоглушитель прямоугольный пластинчатый 1400x500-1000 | шт. |  | 1000 | 33598.68 | 1000 | 33598.68 | 0 | 0
Р7 | 1 |  | 71 | Р7.1.71 | 1 | Шумоглушитель прямоугольный пластинчатый 1500x500-1000 | шт. |  | 1000 | 34434.48 | 1000 | 34434.48 | 0 | 0
Р7 | 1 |  | 72 | Р7.1.72 | 1 | Шумоглушитель RSA-700х400/1000 | шт. |  | 1000 | 23200 | 1000 | 23200 | 0 | 0
Р7 | 1 |  | 73 | Р7.1.73 | 1 | Шумоглушитель RSA-600х300/1000 | шт. |  | 1000 | 16800 | 1000 | 16800 | 0 | 0
Р7 | 1 |  | 74 | Р7.1.74 | 1 | Шумоглушитель RSA-500х250/1000 | шт. |  | 1000 | 14440 | 1000 | 14440 | 0 | 0
Р7 | 1 |  | 75 | Р7.1.75 | 1 | Шумоглушитель CSA-200/600 | шт. |  | 1000 | 7500 | 1000 | 7500 | 0 | 0
Р7 | 1 |  | 76 | Р7.1.76 | 1 | Шумоглушитель CSA-125/900 | шт. |  | 1000 | 6500 | 1000 | 6500 | 0 | 0
Р7 | 1 |  | 77 | Р7.1.77 | 1 | Шумоглушитель CSA-160/900 | шт. |  | 1000 | 7550 | 1000 | 7550 | 0 | 0
Р7 | 1 |  | 78 | Р7.1.78 | 1 | Шумоглушитель CSA-200/900 | шт. |  | 1000 | 8400 | 1000 | 8400 | 0 | 0
Р7 | 1 |  | 79 | Р7.1.79 | 1 | RSK 100, обратный клапан для круглых каналов | шт. |  | 500 | 1044.86 | 500 | 1044.86 | 0 | 0
Р7 | 1 |  | 80 | Р7.1.80 | 1 | RSK 125, обратный клапан для круглых каналов | шт. |  | 500 | 1131.93 | 500 | 1131.93 | 0 | 0
Р7 | 1 |  | 81 | Р7.1.81 | 1 | RSK 160, обратный клапан для круглых каналов | шт. |  | 500 | 1480.22 | 500 | 1480.22 | 0 | 0
Р7 | 1 |  | 82 | Р7.1.82 | 1 | RSK 200, обратный клапан для круглых каналов | шт. |  | 500 | 2145 | 500 | 2145 | 0 | 0
Р7 | 1 |  | 83 | Р7.1.83 | 1 | RSK 250, обратный клапан для круглых каналов | шт. |  | 500 | 2438 | 500 | 2438 | 0 | 0
Р7 | 1 |  | 84 | Р7.1.84 | 1 | Решетка алюминиевая двухрядная регулируемая АДН 200x100 | шт. |  | 200 | 932 | 200 | 932 | 0 | 0
Р7 | 1 |  | 85 | Р7.1.85 | 1 | Решетка алюминиевая двухрядная регулируемая АДН 300x100 | шт. |  | 200 | 1172 | 200 | 1172 | 0 | 0
Р7 | 1 |  | 86 | Р7.1.86 | 1 | Решетка алюминиевая однорядная регулируемая с клапаном расхода воздуха АМР 150x150 | шт. |  | 200 | 1001 | 200 | 1001 | 0 | 0
Р7 | 1 |  | 87 | Р7.1.87 | 1 | Решетка алюминиевая однорядная регулируемая с клапаном расхода воздуха АМР 200х100 | шт. |  | 200 | 1058 | 200 | 1058 | 0 | 0
Р7 | 1 |  | 88 | Р7.1.88 | 1 | Решетка алюминиевая однорядная регулируемая с клапаном расхода воздуха АМР 300x150 | шт. |  | 200 | 1340 | 200 | 1340 | 0 | 0
Р7 | 1 |  | 89 | Р7.1.89 | 1 | Решетка алюминиевая однорядная регулируемая с клапаном расхода воздуха АМР 500x150 | шт. |  | 200 | 2071 | 200 | 2071 | 0 | 0
Р7 | 1 |  | 90 | Р7.1.90 | 1 | Решетка алюминиевая однорядная регулируемая с клапаном расхода воздуха АМР 600x200 | шт. |  | 200 | 2903 | 200 | 2903 | 0 | 0
Р7 | 1 |  | 91 | Р7.1.91 | 1 | Решетка алюминиевая однорядная регулируемая с клапаном расхода воздуха АМР 1000х250 | шт. |  | 200 | 5075 | 200 | 5075 | 0 | 0
Р7 | 1 |  | 92 | Р7.1.92 | 1 | Решетка алюминиевая однорядная регулируемая с клапаном расхода воздуха АМР 1000х300 | шт. |  | 200 | 5942 | 200 | 5942 | 0 | 0
Р7 | 1 |  | 93 | Р7.1.93 | 1 | Решетка алюминиевая однорядная регулируемая с клапаном расхода воздуха АМР 1000х400 | шт. |  | 200 | 7162 | 200 | 7162 | 0 | 0
Р7 | 1 |  | 94 | Р7.1.94 | 1 | Диффузор прямоугольный с камерой статического давления 4АПН-С 450х450 + 3КСД М | шт. |  | 200 | 7619 | 200 | 7619 | 0 | 0
Р7 | 1 |  | 95 | Р7.1.95 | 1 | Диффузор прямоугольный с камерой статического давления 4АПН-С 600х600 + 3КСД М | шт. |  | 200 | 10628 | 200 | 10628 | 0 | 0
Р7 | 1 |  | 96 | Р7.1.96 | 1 | Диффузор конический ДКУ 250 | шт. |  | 200 | 5397 | 200 | 5397 | 0 | 0
Р7 | 1 |  | 97 | Р7.1.97 | 1 | Диффузор конический с камерой статического давления ДКУ 250 + 4КСД | шт. |  | 200 | 6541 | 200 | 6541 | 0 | 0
Р7 | 1 |  | 98 | Р7.1.98 | 1 | Решетка выброса воздуха CG-100 | шт. |  | 200 | 950.08 | 200 | 950.08 | 0 | 0
Р7 | 1 |  | 99 | Р7.1.99 | 1 | Решетка выброса воздуха CG-125 | шт. |  | 200 | 1150.1 | 200 | 1150.1 | 0 | 0
Р7 | 1 |  | 100 | Р7.1.100 | 1 | Решетка выброса воздуха CG-160 | шт. |  | 200 | 1925.16 | 200 | 1925.16 | 0 | 0
Р7 | 1 |  | 101 | Р7.1.101 | 1 | Решетка наружняя АРН-С 700-300 | шт. |  | 200 | 4285 | 200 | 4285 | 0 | 0
Р7 | 1 |  | 102 | Р7.1.102 | 1 | Решетка алюминиевая однорядная регулируемая АМН 300x150 | шт. |  | 200 | 804 | 200 | 804 | 0 | 0
Р7 | 1 |  | 103 | Р7.1.103 | 1 | Комплект воздуховодов, диффузоров (металлические), решеток, в системы воздухообмена, тройников, отводов, теплоизоляции, расходных и крепежных материалов и т.д.) Согласно ТЗ | м.п. |  | 1492.92 | 1749.76 | 1492.92 | 1749.76 | 0 | 0 | Для формата Микро | ККО ?
Р7 | 1 |  | 17 | Р7.1.17 | 1 | Комплект воздуховодов, диффузоров (металлические), заслонок с электроприводом, решеток, коробов системы воздухообмена, тройников, отводов, теплоизоляции, контрольных кабелей, расходных и крепежных материалов и т.д.) Согласно ТЗ | кв.м.площади офиса |  | 1764.36 | 2884.59 | 1764.36 | 2884.59 | 0 | 0 |  |  |  | 214
Р7 | 2 |  | 0 | Р7.2.0 | 1 | 7.2.0 Дымоудаление |  | 0 |  |  |  |  | 0 | 0 |  |  |  | 0
Р7 | 2 |  | 15 | Р7.2.15 | 1 | Вентилятор дымоудаления Systemair DVV 400D4-6/F400 в комплекте со щитом автоматики. | шт. |  | 42299.4 | 169074.08 | 42299.4 | 169074.08 | 0 | 0
Р7 | 2 |  | 1 | Р7.2.1 | 1 | Монтаж матов теплоизоляционных из минеральной ваты, фольгированные S=50мм ISOVER KIM-Light-Al 50 мм | м2 |  | 250 | 270 | 250 | 270 | 0 | 0
Р7 | 2 |  | 2 | Р7.2.2 | 1 | Огнезащитоное покрытие базальтовое фольгированное с пределом огнестойкости EI60 S=5мм | м2 |  | 350 | 240 | 350 | 240 | 0 | 0
Р7 | 2 |  | 3 | Р7.2.3 | 1 | Огнезащитоное покрытие базальтовое фольгированное с пределом огнестойкости EI150 S=50мм | м2 |  | 350 | 340 | 350 | 340 | 0 | 0
Р7 | 2 |  | 4 | Р7.2.4 | 1 | Клапан противопожарный нормально закрытый, с пределом огнестойкости EI60, реверсивный эл. привод на 220 В в комплекте с декоративной решеткой | шт. |  | 2548.85 | 25491.67 | 2548.85 | 25491.67 | 0 | 0
Р7 | 2 |  | 12 | Р7.2.12 | 1 | Комплект воздуховодов сварных из черной стали ГОСТ 19903-74 в огнезащитном покрытии EI60 (огнезащитное покрытие для воздуховодов ФАЙРЕКС), дымоприемные устройста (решетки), расходные и крепежные материалы согласно ТЗ. | кв.м.площади офиса |  | 1221.48 | 1624.47 | 1221.48 | 1624.47 | 0 | 0
Р8 | 0 |  | 0 | Р8.0.0 | 1 | Раздел №8. Кондиционирование |  | 0 |  |  |  |  | 0 | 0 |  |  |  | 868830.35
Р8 | 1 |  | 0 | Р8.1.0 | 1 | 8.1.0 Кондиционирование технологическое |  | 0 |  |  |  |  | 0 | 0 |  |  |  | 60440.64
Р8 | 1 |  | 25 | Р8.1.25 | 1 | Сплит система настенная MDV 07 MDSAJ-07HRN8 / MDOAJ-07HN8 (либо аналог согласно ТЗ. Замену согласовать с заказчиком) | шт. |  | 26465.4 | 19391.4 | 26465.4 | 19391.4 | 0 | 0 | см. вкладку кондиционеры бытовые | ККО
Р8 | 1 |  | 26 | Р8.1.26 | 1 | Сплит система настенная MDV 09 MDSAJ-09HRN8 / MDOAJ-09HN8 (либо аналог согласно ТЗ. Замену согласовать с заказчиком) | шт. |  | 26465.4 | 21602.7 | 26465.4 | 21602.7 | 0 | 0 | см. вкладку кондиционеры бытовые | ККО
Р8 | 1 |  | 27 | Р8.1.27 | 1 | Сплит система настенная MDV 12 MDSAJ-12HRN8 / MDOAJ-12HN8 (либо аналог согласно ТЗ. Замену согласовать с заказчиком) | шт. |  | 26465.4 | 26620.65 | 26465.4 | 26620.65 | 0 | 0 | см. вкладку кондиционеры бытовые | ККО
Р8 | 1 |  | 28 | Р8.1.28 | 1 | Сплит система настенная MDV 18 MDSAJ-18HRN8 / MDOAJ-18HN8 (либо аналог согласно ТЗ. Замену согласовать с заказчиком) | шт. |  | 26465.4 | 42354.9 | 26465.4 | 42354.9 | 0 | 0 | см. вкладку кондиционеры бытовые | ККО
Р8 | 1 |  | 29 | Р8.1.29 | 1 | Сплит система настенная MDV 24 MDSAJ-24HRN8 / MDOAJ-24HN8 (либо аналог согласно ТЗ. Замену согласовать с заказчиком) | шт. |  | 26465.4 | 56813.4 | 26465.4 | 56813.4 | 0 | 0 | см. вкладку кондиционеры бытовые | ККО
Р8 | 1 |  | 7 | Р8.1.7 | 1 | СБР02 Проводной контроллер для серверных помещений (Включая Модуль управления кондиционером СБР02-М - 2 шт) | шт. |  | 3754.92 | 32802 | 3754.92 | 32802 | 0 | 0 |  |  |  | 1
Р8 | 1 |  | 23 | Р8.1.23 | 1 | Блок сопряжения кондиционеров | шт. |  | 3754.92 | 14340.85 | 3754.92 | 14340.85 | 0 | 0 |  |  |  | 1
Р8 | 2 |  | 0 | Р8.2.0 | 1 | 8.2.0 Кондиционирование бытовое |  | 0 |  |  |  |  | 0 | 0 |  |  |  | 808389.71
Р8 | 2 |  | 2 | Р8.2.2 | 1 | Сплит система настенная Haier 07 HSU-07HPL103/R3(IN)/HSU-07HPL03/R3(OUT) (либо аналог согласно ТЗ. Замену согласовать с заказчиком) | шт. |  | 23696.85 | 17775.45 | 23696.85 | 17775.45 | 0 | 0 | см. вкладку кондиционеры бытовые | ККО
Р8 | 2 |  | 3 | Р8.2.3 | 1 | Сплит система настенная Haier 09 HSU-09HPL103/R3(IN)/HSU-09HPL03/R3(OUT) (либо аналог согласно ТЗ. Замену согласовать с заказчиком) | шт. |  | 23696.85 | 19646.55 | 23696.85 | 19646.55 | 0 | 0 | см. вкладку кондиционеры бытовые | ККО |  | 1
Р8 | 2 |  | 21 | Р8.2.21 | 1 | Сплит система настенная Haier 12 HSU-12HPL103/R3(IN)/HSU-12HPL03/R3(OUT) (либо аналог согласно ТЗ. Замену согласовать с заказчиком) | шт. |  | 23696.85 | 24834.6 | 23696.85 | 24834.6 | 0 | 0 | см. вкладку кондиционеры бытовые | ККО
Р8 | 2 |  | 4 | Р8.2.4 | 1 | Сплит система настенная Haier 18 HSU-18HPL103/R3(IN)/HSU-18HPL3/R3(OUT) (либо аналог согласно ТЗ. Замену согласовать с заказчиком) | шт. |  | 23696.85 | 40653.9 | 23696.85 | 40653.9 | 0 | 0 | см. вкладку кондиционеры бытовые | ККО
Р8 | 2 |  | 5 | Р8.2.5 | 1 | Сплит система настенная Haier 24 HSU-24HPL103/R3(IN)/HSU-24HPL03/R3(OUT) (либо аналог согласно ТЗ. Замену согласовать с заказчиком) | шт. |  | 23696.85 | 54006.75 | 23696.85 | 54006.75 | 0 | 0 | см. вкладку кондиционеры бытовые | ККО
Р8 | 2 |  | 60 | Р8.2.60 | 1 | Сплит система настенная MDV 07 MDSAJ-07HRN8 / MDOAJ-07HN8 (либо аналог согласно ТЗ. Замену согласовать с заказчиком) | шт. |  | 23696.85 | 19391.4 | 23696.85 | 19391.4 | 0 | 0 | см. вкладку кондиционеры бытовые | ККО
Р8 | 2 |  | 61 | Р8.2.61 | 1 | Сплит система настенная MDV 09 MDSAJ-09HRN8 / MDOAJ-09HN8 (либо аналог согласно ТЗ. Замену согласовать с заказчиком) | шт. |  | 23696.85 | 21602.7 | 23696.85 | 21602.7 | 0 | 0 | см. вкладку кондиционеры бытовые | ККО
Р8 | 2 |  | 62 | Р8.2.62 | 1 | Сплит система настенная MDV 12 MDSAJ-12HRN8 / MDOAJ-12HN8 (либо аналог согласно ТЗ. Замену согласовать с заказчиком) | шт. |  | 23696.85 | 26620.65 | 23696.85 | 26620.65 | 0 | 0 | см. вкладку кондиционеры бытовые | ККО
Р8 | 2 |  | 63 | Р8.2.63 | 1 | Сплит система настенная MDV 18 MDSAJ-18HRN8 / MDOAJ-18HN8 (либо аналог согласно ТЗ. Замену согласовать с заказчиком) | шт. |  | 23696.85 | 42354.9 | 23696.85 | 42354.9 | 0 | 0 | см. вкладку кондиционеры бытовые | ККО
Р8 | 2 |  | 64 | Р8.2.64 | 1 | Сплит система настенная MDV 24 MDSAJ-24HRN8 / MDOAJ-24HN8 (либо аналог согласно ТЗ. Замену согласовать с заказчиком) | шт. |  | 23696.85 | 56813.4 | 23696.85 | 56813.4 | 0 | 0 | см. вкладку кондиционеры бытовые | ККО
Р8 | 2 |  | 65 | Р8.2.65 | 1 | Канальный кондиционер MDV 24 MDTJ2-24HWN1 / MDOU3-24HN1-L+пульт (либо аналог согласно ТЗ. Замену согласовать с заказчиком) | шт. |  | 19500.18 | 64382.85 | 19500.18 | 64382.85 | 0 | 0 | см. вкладку кондиционеры бытовые | ККО
Р8 | 2 |  | 66 | Р8.2.66 | 1 | Канальный кондиционер MDV 36 MDUE2-36HRN1 / MDOU3-36HN1-L+пульт (либо аналог согласно ТЗ. Замену согласовать с заказчиком) | шт. |  | 20038.87 | 92789.55 | 20038.87 | 92789.55 | 0 | 0 | см. вкладку кондиционеры бытовые | ККО
Р8 | 2 |  | 67 | Р8.2.67 | 1 | Канальный кондиционер MDV 48 MDTJ2-48HWN1 / MDOU3-48HN1-L+пульт (либо аналог согласно ТЗ. Замену согласовать с заказчиком) | шт. |  | 20362.07 | 113286.6 | 20362.07 | 113286.6 | 0 | 0 | см. вкладку кондиционеры бытовые | ККО
Р8 | 2 |  | 68 | Р8.2.68 | 1 | Канальный кондиционер MDV 60 MDTJ2-60HWN1 / MDOU3-60HN1-L+пульт (либо аналог согласно ТЗ. Замену согласовать с заказчиком) | шт. |  | 21547.17 | 131232.15 | 21547.17 | 131232.15 | 0 | 0 | см. вкладку кондиционеры бытовые | ККО
Р8 | 2 |  | 69 | Р8.2.69 | 1 | Кассетный кондиционер MDV 12 MDCA6-12HRN1 / T-MBQ4-03B / MDOU3-12HN1-L+пульт (либо аналог согласно ТЗ. Замену согласовать с заказчиком) | шт. |  | 18668.68 | 45671.85 | 18668.68 | 45671.85 | 0 | 0 | см. вкладку кондиционеры бытовые | ККО
Р8 | 2 |  | 70 | Р8.2.70 | 1 | Кассетный кондиционер MDV 18 MDCA6-18HRN1 / T-MBQ4-03B / MDOU3-18HN1-L+пульт (либо аналог согласно ТЗ. Замену согласовать с заказчиком) | шт. |  | 18668.68 | 49924.35 | 18668.68 | 49924.35 | 0 | 0 | см. вкладку кондиционеры бытовые | ККО
Р8 | 2 |  | 71 | Р8.2.71 | 1 | Кассетный кондиционер MDV 24 MDCF-24HRN1 / T-MBQ4-04B / MDOU3-24HN1-L+пульт (либо аналог согласно ТЗ. Замену согласовать с заказчиком) | шт. |  | 19500.18 | 65403.45 | 19500.18 | 65403.45 | 0 | 0 | см. вкладку кондиционеры бытовые | ККО
Р8 | 2 |  | 72 | Р8.2.72 | 1 | Кассетный кондиционер MDV 36 MDCF2-36HRN1 / T-MBQ4-04B / MDOU3-36HN1-L+пульт (либо аналог согласно ТЗ. Замену согласовать с заказчиком) | шт. |  | 20038.87 | 90493.2 | 20038.87 | 90493.2 | 0 | 0 | см. вкладку кондиционеры бытовые | ККО
Р8 | 2 |  | 73 | Р8.2.73 | 1 | Кассетный кондиционер MDV 48 MDCF-48HRN1 / T-MBQ4-04B / MDOU3-48HN1-L+пульт (либо аналог согласно ТЗ. Замену согласовать с заказчиком) | шт. |  | 20038.87 | 103335.75 | 20038.87 | 103335.75 | 0 | 0 | см. вкладку кондиционеры бытовые | ККО
Р8 | 2 |  | 74 | Р8.2.74 | 1 | Кассетный кондиционер MDV 60 MDCF2-60HRN1 / T-MBQ4-04B / MDOU3-60HN1-L+пульт (либо аналог согласно ТЗ. Замену согласовать с заказчиком) | шт. |  | 20038.87 | 132167.7 | 20038.87 | 132167.7 | 0 | 0 | см. вкладку кондиционеры бытовые | ККО
Р8 | 2 |  | 29 | Р8.2.29 | 1 | Внутр. блок настенного типа мультизональной системы кондиционирования HAIER VRF включая пульт YR-HRS01 AS052MNERA | шт. |  | 11164.47 | 21687.75 | 11164.47 | 21687.75 | 0 | 0 | Кондиционеры Haier VRF | ККО |  | 6
Р8 | 2 |  | 1 | Р8.2.1 | 1 | Внутр. блок настенного типа мультизональной системы кондиционирования HAIER VRF включая пульт YR-HRS01 AS072MNERA | шт. |  | 11164.47 | 21857.85 | 11164.47 | 21857.85 | 0 | 0 | Кондиционеры Haier VRF | ККО
Р8 | 2 |  | 23 | Р8.2.23 | 1 | Внутр. блок настенного типа мультизональной системы кондиционирования HAIER VRF включая пульт YR-HRS01 AS092MNERA | шт. |  | 11164.47 | 22027.95 | 11164.47 | 22027.95 | 0 | 0 | Кондиционеры Haier VRF | ККО
Р8 | 2 |  | 24 | Р8.2.24 | 1 | Внутр. блок настенного типа мультизональной системы кондиционирования HAIER VRF включая пульт YR-HRS01 AS122MNERA | шт. |  | 13211.43 | 22538.25 | 13211.43 | 22538.25 | 0 | 0 | Кондиционеры Haier VRF | ККО
Р8 | 2 |  | 25 | Р8.2.25 | 1 | Внутр. блок настенного типа мультизональной системы кондиционирования HAIER VRF включая пульт YR-HRS01 AS162MNERA | шт. |  | 13211.43 | 24749.55 | 13211.43 | 24749.55 | 0 | 0 | Кондиционеры Haier VRF | ККО
Р8 | 2 |  | 26 | Р8.2.26 | 1 | Внутр. блок настенного типа мультизональной системы кондиционирования HAIER VRF включая пульт YR-HRS01 AS182MNERA | шт. |  | 13211.43 | 26450.55 | 13211.43 | 26450.55 | 0 | 0 | Кондиционеры Haier VRF | ККО
Р8 | 2 |  | 27 | Р8.2.27 | 1 | Внутр. блок настенного типа мультизональной системы кондиционирования HAIER VRF включая пульт YR-HRS01 AS242MNERA | шт. |  | 13211.43 | 28321.65 | 13211.43 | 28321.65 | 0 | 0 | Кондиционеры Haier VRF | ККО
Р8 | 2 |  | 28 | Р8.2.28 | 1 | Внутр. блок настенного типа мультизональной системы кондиционирования HAIER VRF включая пульт YR-HRS01 AS052MFERA | шт. |  | 11164.47 | 25004.7 | 11164.47 | 25004.7 | 0 | 0 | Кондиционеры Haier VRF | ККО
Р8 | 2 |  | 36 | Р8.2.36 | 1 | Внутр. блок настенного типа мультизональной системы кондиционирования HAIER VRF включая пульт YR-HRS01 AS072MFERA | шт. |  | 11164.47 | 25174.8 | 11164.47 | 25174.8 | 0 | 0 | Кондиционеры Haier VRF | ККО
Р8 | 2 |  | 37 | Р8.2.37 | 1 | Внутр. блок настенного типа мультизональной системы кондиционирования HAIER VRF включая пульт YR-HRS01 AS092MFERA | шт. |  | 11164.47 | 25344.9 | 11164.47 | 25344.9 | 0 | 0 | Кондиционеры Haier VRF | ККО
Р8 | 2 |  | 38 | Р8.2.38 | 1 | Внутр. блок настенного типа мультизональной системы кондиционирования HAIER VRF включая пульт YR-HRS01 AS122MFERA | шт. |  | 13211.43 | 25685.1 | 13211.43 | 25685.1 | 0 | 0 | Кондиционеры Haier VRF | ККО
Р8 | 2 |  | 39 | Р8.2.39 | 1 | Внутр. блок настенного типа мультизональной системы кондиционирования HAIER VRF включая пульт YR-HRS01 AS162MFERA | шт. |  | 13211.43 | 28917 | 13211.43 | 28917 | 0 | 0 | Кондиционеры Haier VRF | ККО
Р8 | 2 |  | 40 | Р8.2.40 | 1 | Внутр. блок настенного типа мультизональной системы кондиционирования HAIER VRF включая пульт YR-HRS01 AS182MFERA | шт. |  | 13211.43 | 30277.8 | 13211.43 | 30277.8 | 0 | 0 | Кондиционеры Haier VRF | ККО
Р8 | 2 |  | 41 | Р8.2.41 | 1 | Внутр. блок настенного типа мультизональной системы кондиционирования HAIER VRF включая пульт YR-HRS01 AS242MFERA | шт. |  | 13211.43 | 32148.9 | 13211.43 | 32148.9 | 0 | 0 | Кондиционеры Haier VRF | ККО
Р8 | 2 |  | 75 | Р8.2.75 | 1 | Внутр. блок настенного типа мультизональной системы кондиционирования MDV VRF включая пульт RM12F1 MDVI3-15WMVR12D | шт. |  | 11164.47 | 34414.065 | 11164.47 | 34414.065 | 0 | 0 | Кондиционеры MDV VRF | ККО
Р8 | 2 |  | 76 | Р8.2.76 | 1 | Внутр. блок настенного типа мультизональной системы кондиционирования MDV VRF включая пульт RM12F1 MDVI3-22WMVR12D | шт. |  | 11164.47 | 35002.044 | 11164.47 | 35002.044 | 0 | 0 | Кондиционеры MDV VRF | ККО
Р8 | 2 |  | 77 | Р8.2.77 | 1 | Внутр. блок настенного типа мультизональной системы кондиционирования MDV VRF включая пульт RM12F1 MDVI3-28WMVR12D | шт. |  | 11164.47 | 36904.329 | 11164.47 | 36904.329 | 0 | 0 | Кондиционеры MDV VRF | ККО
Р8 | 2 |  | 78 | Р8.2.78 | 1 | Внутр. блок настенного типа мультизональной системы кондиционирования MDV VRF включая пульт RM12F1 MDVI3-36WMVR12D | шт. |  | 13211.43 | 40916.421 | 13211.43 | 40916.421 | 0 | 0 | Кондиционеры MDV VRF | ККО
Р8 | 2 |  | 79 | Р8.2.79 | 1 | Внутр. блок настенного типа мультизональной системы кондиционирования MDV VRF включая пульт RM12F1 MDVI3-45WMVR12D | шт. |  | 13211.43 | 46346.58 | 13211.43 | 46346.58 | 0 | 0 | Кондиционеры MDV VRF | ККО
Р8 | 2 |  | 80 | Р8.2.80 | 1 | Внутр. блок настенного типа мультизональной системы кондиционирования MDV VRF включая пульт RM12F1 MDVI3-56WMVR12D | шт. |  | 13211.43 | 47487.951 | 13211.43 | 47487.951 | 0 | 0 | Кондиционеры MDV VRF | ККО
Р8 | 2 |  | 81 | Р8.2.81 | 1 | Внутр. блок настенного типа мультизональной системы кондиционирования MDV VRF включая пульт RM12F1MDVI3-71WMVR12D | шт. |  | 13211.43 | 51257.934 | 13211.43 | 51257.934 | 0 | 0 | Кондиционеры MDV VRF | ККО
Р8 | 2 |  | 82 | Р8.2.82 | 1 | Внутр. блок настенного типа мультизональной системы кондиционирования MDV VRF включая пульт RM12F1 MDVI3-80WMVR12D | шт. |  | 13211.43 | 52191.783 | 13211.43 | 52191.783 | 0 | 0 | Кондиционеры MDV VRF | ККО
Р8 | 2 |  | 83 | Р8.2.83 | 1 | Внутр. Блок кассетного типа мультизональной системы кондиционирования MDV VRF + включая панель MDV-MBQ4-8PC/проводной пульт WDC3-86S MDVI3-28C4VR12D | шт. |  | 11164.47 | 74189.115 | 11164.47 | 74189.115 | 0 | 0 | Кондиционеры MDV VRF | ККО
Р8 | 2 |  | 84 | Р8.2.84 | 1 | Внутр. Блок кассетного типа мультизональной системы кондиционирования MDV VRF + включая панель MDV-MBQ4-8PC/проводной пульт WDC3-86S MDVI3-36C4VR12D | шт. |  | 13211.43 | 75019.203 | 13211.43 | 75019.203 | 0 | 0 | Кондиционеры MDV VRF | ККО
Р8 | 2 |  | 85 | Р8.2.85 | 1 | Внутр. Блок кассетного типа мультизональной системы кондиционирования MDV VRF + включая панель MDV-MBQ4-8PC/проводной пульт WDC3-86S MDVI3-45C4VR12D | шт. |  | 13211.43 | 77855.337 | 13211.43 | 77855.337 | 0 | 0 | Кондиционеры MDV VRF | ККО
Р8 | 2 |  | 86 | Р8.2.86 | 1 | Внутр. Блок кассетного типа мультизональной системы кондиционирования MDV VRF + включая панель MDV-MBQ4-8PC/проводной пульт WDC3-86S MDVI3-56C4VR12D | шт. |  | 13211.43 | 81002.754 | 13211.43 | 81002.754 | 0 | 0 | Кондиционеры MDV VRF | ККО
Р8 | 2 |  | 87 | Р8.2.87 | 1 | Внутр. Блок кассетного типа мультизональной системы кондиционирования MDV VRF + включая панель MDV-MBQ4-8PC/проводной пульт WDC3-86S MDVI3-71C4VR12D | шт. |  | 13211.43 | 96670.665 | 13211.43 | 96670.665 | 0 | 0 | Кондиционеры MDV VRF | ККО
Р8 | 2 |  | 88 | Р8.2.88 | 1 | Внутр. Блок кассетного типа мультизональной системы кондиционирования MDV VRF + включая панель MDV-MBQ4-8PC/проводной пульт WDC3-86S MDVI3-80C4VR12D | шт. |  | 13211.43 | 98953.407 | 13211.43 | 98953.407 | 0 | 0 | Кондиционеры MDV VRF | ККО
Р8 | 2 |  | 89 | Р8.2.89 | 1 | Внутр. Блок кассетного типа мультизональной системы кондиционирования MDV VRF + включая панель MDV-MBQ4-8PC/проводной пульт WDC3-86S MDVI3-90C4VR12D | шт. |  | 13211.43 | 100371.474 | 13211.43 | 100371.474 | 0 | 0 | Кондиционеры MDV VRF | ККО
Р8 | 2 |  | 90 | Р8.2.90 | 1 | Внутр. Блок кассетного типа мультизональной системы кондиционирования MDV VRF + включая панель MDV-MBQ4-8PC/проводной пульт WDC3-86S MDVI3-100C4VR12D | шт. |  | 13211.43 | 106147.503 | 13211.43 | 106147.503 | 0 | 0 | Кондиционеры MDV VRF | ККО
Р8 | 2 |  | 48 | Р8.2.48 | 1 | Наружный блок мультизональной системы кондиционирования HAIER VRF AU08NFKERA | шт. |  | 106530.43 | 259062.3 | 106530.43 | 259062.3 | 0 | 0 | Кондиционеры Haier VRF | ККО
Р8 | 2 |  | 49 | Р8.2.49 | 1 | Наружный блок мультизональной системы кондиционирования HAIER VRF AU10NFKERA | шт. |  | 106530.43 | 264505.5 | 106530.43 | 264505.5 | 0 | 0 | Кондиционеры Haier VRF | ККО
Р8 | 2 |  | 33 | Р8.2.33 | 1 | Наружный блок мультизональной системы кондиционирования HAIER VRF AU12NFKERA | шт. |  | 106530.43 | 273690.9 | 106530.43 | 273690.9 | 0 | 0 | Кондиционеры Haier VRF | ККО |  | 1
Р8 | 2 |  | 91 | Р8.2.91 | 1 | Наружный блок мультизональной системы кондиционирования MDV VRF MDV-Vi252V2R1A | шт. |  | 106530.43 | 502134.066 | 106530.43 | 502134.066 | 0 | 0 | Кондиционеры MDV VRF | ККО
Р8 | 2 |  | 92 | Р8.2.92 | 1 | Наружный блок мультизональной системы кондиционирования MDV VRF MDV-Vi280V2R1A | шт. |  | 106530.43 | 529250.274 | 106530.43 | 529250.274 | 0 | 0 | Кондиционеры MDV VRF | ККО
Р8 | 2 |  | 93 | Р8.2.93 | 1 | Наружный блок мультизональной системы кондиционирования MDV VRF MDV-Vi335V2R1A | шт. |  | 106530.43 | 581338.296 | 106530.43 | 581338.296 | 0 | 0 | Кондиционеры MDV VRF | ККО
Р8 | 2 |  | 34 | Р8.2.34 | 1 | Разветвитель FQG-B335A | шт. |  | 1039.61 | 4167.45 | 1039.61 | 4167.45 | 0 | 0 | Кондиционеры Haier VRF | ККО |  | 9
Р8 | 2 |  | 35 | Р8.2.35 | 1 | Разветвитель FQG-B506A | шт. |  | 1040.48 | 4762.8 | 1040.48 | 4762.8 | 0 | 0 | Кондиционеры Haier VRF | ККО |  | 1
Р8 | 2 |  | 94 | Р8.2.94 | 1 | Разветвитель FQZHN-01D MDV | шт. |  | 1039.61 | 3735.396 | 1039.61 | 3735.396 | 0 | 0 | Кондиционеры MDV VRF | ККО
Р8 | 2 |  | 95 | Р8.2.95 | 1 | Разветвитель FQZHN-02D MDV | шт. |  | 1040.48 | 3942.918 | 1040.48 | 3942.918 | 0 | 0 | Кондиционеры MDV VRF | ККО
Р8 | 2 |  | 96 | Р8.2.96 | 1 | Разветвитель FQZHN-03D MDV | шт. |  | 1040.48 | 8958.033 | 1040.48 | 8958.033 | 0 | 0 | Кондиционеры MDV VRF | ККО
Р8 | 2 |  | 97 | Р8.2.97 | 1 | Разветвитель FQZHN-04D MDV | шт. |  | 1040.48 | 13108.473 | 1040.48 | 13108.473 | 0 | 0 | Кондиционеры MDV VRF | ККО
Р8 | 2 |  | 98 | Р8.2.98 | 1 | Разветвитель FQZHN-05D MDV | шт. |  | 1040.48 | 13800.213 | 1040.48 | 13800.213 | 0 | 0 | Кондиционеры MDV VRF | ККО
Р8 | 2 |  | 50 | Р8.2.50 | 1 | Экран для потолочного (кассетного) кондиционера из ударопрочного стекла | шт. |  | 2000 | 5500 | 2000 | 5500 | 0 | 0
Р8 | 2 |  | 51 | Р8.2.51 | 1 | Экран для настенного кондиционера из ударопрочного стекла | шт. |  | 1500 | 4500 | 1500 | 4500 | 0 | 0
Р8 | 2 |  | 52 | Р8.2.52 | 1 | Вентиль шаровый под пайку для внутреннего блока | шт. |  | 750 | 1350 | 750 | 1350 | 0 | 0
Р8 | 2 |  | 53 | Р8.2.53 | 1 | Фильтр осушитель Danfoss DCR включая сменный сердечник | шт. |  | 2000 | 16746.4 | 2000 | 16746.4 | 0 | 0
Р8 | 2 |  | 54 | Р8.2.54 | 1 | Регенерация, заправка хладагентом, Фреон R407C, R410A R 32 | кг |  | 700 | 4900 | 700 | 4900 | 0 | 0
Р8 | 2 |  | 15 | Р8.2.15 | 1 | Дренажный насос Aqua mini blue, ASPEN | шт. |  | 4293.7 | 6711.44 | 4293.7 | 6711.44 | 0 | 0 |  |  |  | 9
Р8 | 2 |  | 16 | Р8.2.16 | 1 | Дренажный насос мини Orang | шт. |  | 4293.7 | 8193.53 | 4293.7 | 8193.53 | 0 | 0
Р8 | 2 |  | 17 | Р8.2.17 | 1 | Антивандальные решетки с козырьком для внешних блоков | компл. |  | 1148.36 | 6334.22 | 1148.36 | 6334.22 | 0 | 0
Р8 | 2 |  | 18 | Р8.2.18 | 1 | Пусконаладочные работы систем кондиционирования | кв.м.площади офиса |  | 96.36 | 0 | 96.36 | 0 | 0 | 0 |  |  |  | 214
Р8 | 2 |  | 19 | Р8.2.19 | 1 | Зимний комплект к кондиционерам | шт. |  | 2200 | 18668.04 | 2200 | 18668.04 | 0 | 0 |  |  |  | 1
Р8 | 2 |  | 55 | Р8.2.55 | 1 | Помпа дренажная Si 1805 | шт. |  | 3014.67 | 10540.05 | 3014.67 | 10540.05 | 0 | 0
Р8 | 2 |  | 56 | Р8.2.56 | 1 | Помпа дренажная Si 82 | шт. |  | 3014.67 | 8961.87 | 3014.67 | 8961.87 | 0 | 0
Р8 | 2 |  | 57 | Р8.2.57 | 1 | Помпа дренажная Si 27 | шт. |  | 3014.67 | 7458.51 | 3014.67 | 7458.51 | 0 | 0
Р8 | 2 |  | 58 | Р8.2.58 | 1 | Прокладка 1м.п трассы для системы кондиционирования (фреоно трассы, трубы холодоснабжения, теплоизоляция, крепежные детали, межблочный кабель, дренаж и т.д.) Согласно ТЗ | м.п. |  | 1562.35 | 2023.16 | 1562.35 | 2023.16 | 0 | 0 | Для формата Микро | ККО ?
Р8 | 2 |  | 59 | Р8.2.59 | 1 | Прокладка фреонопроводов, теплоизоляции, межблочного кабеля в лотке с выхода на этаже до места размещения наружных блоков на кровле/паркинг/приямки/антресоль и специальные места под размещение наружных блоков | м.п. |  | 2500 | 2900 | 2500 | 2900 | 0 | 0
Р8 | 2 |  | 20 | Р8.2.20 | 1 | Монтажный комплект для системы кондиционирования (фреоно трассы, трубы холодоснабжения, теплоизоляция, крепежные детали, межблочный кабель, дренаж и т.д.) Согласно ТЗ | кв.м.площади офиса |  | 2081.64 | 1990.8 | 2081.64 | 1990.8 | 0 | 0 |  |  |  | 214
Р9 | 0 |  | 0 | Р9.0.0 | 1 | Раздел №9. Электротехнические работы |  | 0 |  |  |  |  | 0 | 0 |  |  |  | 831877.09
Р9 | 1 |  | 0 | Р9.1.0 | 1 | 9.1.0 Щиты в сборе |  | 0 |  |  |  |  | 0 | 0 |  |  |  | 40265.35
Р9 | 1 |  | 1 | Р9.1.1 | 1 | ГРЩ(1) | шт. |  | 7441 | 124007.1 | 7441 | 124007.1 | 0 | 0 | см. вкладку Щиты в сборе | ККО ? |  | 1
Р9 | 1 |  | 2 | Р9.1.2 | 1 | ГРЩ(2) | шт. |  | 12756 | 311104.5 | 12756 | 311104.5 | 0 | 0 | см. вкладку Щиты в сборе | ККО ?
Р9 | 1 |  | 3 | Р9.1.3 | 1 | ЩС(1) | шт. |  | 12756 | 348886.65 | 12756 | 348886.65 | 0 | 0 | см. вкладку Щиты в сборе | ККО ?
Р9 | 1 |  | 4 | Р9.1.4 | 1 | ЩС(2) | шт. |  | 12756 | 348616.8 | 12756 | 348616.8 | 0 | 0 | см. вкладку Щиты в сборе | ККО ? |  | 1
Р9 | 1 |  | 5 | Р9.1.5 | 1 | ЩСБ | шт. |  | 12756 | 12020.4 | 12756 | 12020.4 | 0 | 0 | см. вкладку Щиты в сборе | ККО ? |  | 1
Р9 | 1 |  | 6 | Р9.1.6 | 1 | ЩИБП | шт. |  | 12756 | 22568.7 | 12756 | 22568.7 | 0 | 0 | см. вкладку Щиты в сборе | ККО ?
Р9 | 1 |  | 7 | Р9.1.7 | 1 | ППУ | шт. |  | 7312.35 | 24994.2 | 7312.35 | 24994.2 | 0 | 0 | см. вкладку Щиты в сборе | ККО ? |  | 1
Р9 | 1 |  | 8 | Р9.1.8 | 1 | ЩР (НАНО 1-ф) | шт. |  | 7441 | 62745.9 | 7441 | 62745.9 | 0 | 0 | см. вкладку Щиты в сборе | ККО ?
Р9 | 1 |  | 9 | Р9.1.9 | 1 | ЩР (НАНО 3-ф) | шт. |  | 7441 | 136832.85 | 7441 | 136832.85 | 0 | 0 | см. вкладку Щиты в сборе | ККО ?
Р9 | 2 |  | 0 | Р9.2.0 | 1 | 9.2.0 Электротехнические работы |  | 0 |  |  |  |  | 0 | 0 |  |  |  | 791611.74
Р9 | 2 |  | 298 | Р9.2.298 | 1 | Щит 12 модулей, IP43, ABB или Legrand, с замком в комплекте с DIN-рейками, перемычками, шинами РЕ и N | шт. |  | 5261.85 | 5327.15 | 5261.85 | 5327.15 | 0 | 0 |  | ККО
Р9 | 2 |  | 251 | Р9.2.251 | 1 | Щит 18 модулей, IP43, ABB или Legrand, с замком в комплекте с DIN-рейками, перемычками, шинами РЕ и N | шт. |  | 5261.85 | 11023.6 | 5261.85 | 11023.6 | 0 | 0 |  | ККО
Р9 | 2 |  | 7 | Р9.2.7 | 1 | Щит 36 модулей, IP43, ABB или Legrand, с замком в комплекте с DIN-рейками, перемычками, шинами РЕ и N | шт. |  | 5261.85 | 37228.03 | 5261.85 | 37228.03 | 0 | 0 |  | ККО
Р9 | 2 |  | 6 | Р9.2.6 | 1 | Щит 48 модулей, IP43, ABB или Legrand, с замком в комплекте с DIN-рейками, перемычками, шинами РЕ и N | шт. |  | 6084.32 | 37596.86 | 6084.32 | 37596.86 | 0 | 0 |  | ККО
Р9 | 2 |  | 4 | Р9.2.4 | 1 | Щит 54 модулей, IP43, ABB или Legrand, с замком в комплекте с DIN-рейками, перемычками, шинами РЕ и N | шт. |  | 5261.85 | 24538.27 | 5261.85 | 24538.27 | 0 | 0 |  | ККО
Р9 | 2 |  | 3 | Р9.2.3 | 1 | Щит 72 модулей, IP43, ABB или Legrand, с замком в комплекте с DIN-рейками, перемычками, шинами РЕ и N | шт. |  | 7089.07 | 26459.23 | 7089.07 | 26459.23 | 0 | 0 |  | ККО
Р9 | 2 |  | 2 | Р9.2.2 | 1 | Щит 96 модулей, IP43, ABB или Legrand, с замком в комплекте с DIN-рейками, перемычками, шинами РЕ и N | шт. |  | 8484.56 | 50549.65 | 8484.56 | 50549.65 | 0 | 0 |  | ККО
Р9 | 2 |  | 1 | Р9.2.1 | 1 | Щит 144 модулей, IP43, ABB или Legrand, с замком в комплекте с DIN-рейками, перемычками, шинами РЕ и N | шт. |  | 13843.23 | 61418.76 | 13843.23 | 61418.76 | 0 | 0 |  | ККО
Р9 | 2 |  | 278 | Р9.2.278 | 1 | Щит 168 модулей, IP43, ABB или Legrand, с замком в комплекте с DIN-рейками, перемычками, шинами РЕ и N | шт. |  | 20988.12 | 31587.11 | 20988.12 | 31587.11 | 0 | 0 | .Шкаф 168 М навесн. 1100x550x160 CA27VZRU (2CPX052536R9999 | ККО
Р9 | 2 |  | 245 | Р9.2.245 | 1 | Щит ППУ 8-12 мод IP 65 красный металлический | шт. |  | 7312.35 | 10083.19 | 7312.35 | 10083.19 | 0 | 0
Р9 | 2 |  | 252 | Р9.2.252 | 1 | Автоматический ввод резерва 63А, 380В в сборе | шт. |  | 18264.26 | 46601.73 | 18264.26 | 46601.73 | 0 | 0
Р9 | 2 |  | 253 | Р9.2.253 | 1 | Автоматический ввод резерва 80А, 380В в сборе | шт. |  | 31350.8 | 80929.76 | 31350.8 | 80929.76 | 0 | 0
Р9 | 2 |  | 254 | Р9.2.254 | 1 | Автоматический ввод резерва 125А, 380В в сборе | шт. |  | 47566.73 | 118677.25 | 47566.73 | 118677.25 | 0 | 0
Р9 | 2 |  | 255 | Р9.2.255 | 1 | Выключатель нагрузки OT40E3, 40А, ABB | шт. |  | 870 | 2943.88 | 870 | 2943.88 | 0 | 0 |  | ККО ?
Р9 | 2 |  | 8 | Р9.2.8 | 1 | Выключатель нагрузки OT45E3, 45А, ABB | шт. |  | 916.11 | 3389.68 | 916.11 | 3389.68 | 0 | 0 |  | ККО ?
Р9 | 2 |  | 256 | Р9.2.256 | 1 | Выключатель нагрузки OT63E3, 63А, ABB | шт. |  | 1082.65 | 1823.19 | 1082.65 | 1823.19 | 0 | 0 |  | ККО ?
Р9 | 2 |  | 257 | Р9.2.257 | 1 | Выключатель нагрузки OT80F3, 80А, ABB | шт. |  | 1785.39 | 4420.14 | 1785.39 | 4420.14 | 0 | 0 |  | ККО ?
Р9 | 2 |  | 9 | Р9.2.9 | 1 | Счетчик электроэнергии, Меркурий 231 АТ 01 (двухтарифный, 3-х фазный, 63А) | шт. |  | 2171.52 | 5902.28 | 2171.52 | 5902.28 | 0 | 0
Р9 | 2 |  | 258 | Р9.2.258 | 1 | Счетчик электроэнергии, Меркурий 231 АТ 01 с трансформаторами тока (двухтарифный, 3-х фазный, 63А) | шт. |  | 3300 | 9991.36 | 3300 | 9991.36 | 0 | 0
Р9 | 2 |  | 259 | Р9.2.259 | 1 | Счетчик электроэнергии, Меркурий 230 ART-02 CN (многотарифный, 3-х фазный, 100А) | шт. |  | 2171.52 | 9253.32 | 2171.52 | 9253.32 | 0 | 0
Р9 | 2 |  | 10 | Р9.2.10 | 1 | Устройство защитного отключения 2пол. тип A 16A 10mA F202 A-16/0,01 ABB | шт. |  | 1050.23 | 9537.5 | 1050.23 | 9537.5 | 0 | 0 |  | ККО ?
Р9 | 2 |  | 11 | Р9.2.11 | 1 | Устройство защитного отключения 2пол. тип A 25A 30mA F202 A-25/0,03 АВВ | шт. |  | 1522.83 | 7131.09 | 1522.83 | 7131.09 | 0 | 0
Р9 | 2 |  | 12 | Р9.2.12 | 1 | Устройство защитного отключения 2пол. тип A 40A 30mA F202 A-40/0,03 АВВ | шт. |  | 1890.41 | 7725.56 | 1890.41 | 7725.56 | 0 | 0
Р9 | 2 |  | 13 | Р9.2.13 | 1 | Устройство защитного отключения 2пол. тип AC 16A 10mA F202 AC-16/0,01 ABB | шт. |  | 1050.23 | 9410.01 | 1050.23 | 9410.01 | 0 | 0 |  | ККО ?
Р9 | 2 |  | 14 | Р9.2.14 | 1 | Устройство защитного отключения 2пол. тип AC 25A 300mA F202 AC-25/0,3 ABB | шт. |  | 1522.83 | 8632.63 | 1522.83 | 8632.63 | 0 | 0 |  | ККО ?
Р9 | 2 |  | 15 | Р9.2.15 | 1 | Устройство защитного отключения 2пол. тип AC 25A 30mA F202 AC-25/0,03 АВВ | шт. |  | 1522.83 | 6300.99 | 1522.83 | 6300.99 | 0 | 0
Р9 | 2 |  | 16 | Р9.2.16 | 1 | Устройство защитного отключения 2пол. тип AC 25A 30mA FH202 AC-25/0,03 АВВ | шт. |  | 1522.83 | 3714.21 | 1522.83 | 3714.21 | 0 | 0
Р9 | 2 |  | 17 | Р9.2.17 | 1 | Устройство защитного отключения 2пол. тип AC 40A 100mA F202 AC-40/0,1 ABB | шт. |  | 1890.41 | 6421.78 | 1890.41 | 6421.78 | 0 | 0 |  | ККО ?
Р9 | 2 |  | 18 | Р9.2.18 | 1 | Устройство защитного отключения 2пол. тип AC 40A 30mA F202 AC-40/0,03 АВВ | шт. |  | 1890.41 | 7450.25 | 1890.41 | 7450.25 | 0 | 0
Р9 | 2 |  | 19 | Р9.2.19 | 1 | Устройство защитного отключения 2пол. тип AC 40A 30mA FH202 AC-40/0,03 АВВ | шт. |  | 1890.41 | 3771.79 | 1890.41 | 3771.79 | 0 | 0
Р9 | 2 |  | 20 | Р9.2.20 | 1 | Устройство защитного отключения 2пол. тип AC 63A 100mA F202 AC-63/0,1 АВВ | шт. |  | 2520.54 | 9622.72 | 2520.54 | 9622.72 | 0 | 0
Р9 | 2 |  | 21 | Р9.2.21 | 1 | Устройство защитного отключения 2пол. тип AC 63A 300mA F202 AC-63/0,3 ABB | шт. |  | 2520.54 | 10304.47 | 2520.54 | 10304.47 | 0 | 0 |  | ККО ?
Р9 | 2 |  | 22 | Р9.2.22 | 1 | Устройство защитного отключения 2пол. тип AC 63A 30mA FH202 AC-63/0,03 АВВ | шт. |  | 2520.54 | 5680.38 | 2520.54 | 5680.38 | 0 | 0
Р9 | 2 |  | 23 | Р9.2.23 | 1 | Устройство защитного отключения 4пол. F204 AC-40/0,1 ABB | шт. |  | 2152.96 | 10869.69 | 2152.96 | 10869.69 | 0 | 0 |  | ККО ?
Р9 | 2 |  | 24 | Р9.2.24 | 1 | Устройство защитного отключения 4пол. тип A 25A 30mA F204 A-25/0,03 АВВ | шт. |  | 1417.8 | 12058.36 | 1417.8 | 12058.36 | 0 | 0
Р9 | 2 |  | 25 | Р9.2.25 | 1 | Устройство защитного отключения 4пол. тип AC 25A 30mA F204 AC-25/0,03 АВВ | шт. |  | 1417.8 | 10549.4 | 1417.8 | 10549.4 | 0 | 0
Р9 | 2 |  | 26 | Р9.2.26 | 1 | Устройство защитного отключения 4пол. тип AC 25A 30mA FH204 AC-25/0,03 АВВ | шт. |  | 1417.8 | 6521.48 | 1417.8 | 6521.48 | 0 | 0
Р9 | 2 |  | 27 | Р9.2.27 | 1 | Устройство защитного отключения 4пол. тип AC 40A 300mA F204 AC-40/0,3 ABB | шт. |  | 2152.96 | 10849.15 | 2152.96 | 10849.15 | 0 | 0 |  | ККО ?
Р9 | 2 |  | 28 | Р9.2.28 | 1 | Устройство защитного отключения 4пол. тип AC 40A 30mA F204 AC-40/0,03 АВВ | шт. |  | 2152.96 | 11002.3 | 2152.96 | 11002.3 | 0 | 0
Р9 | 2 |  | 29 | Р9.2.29 | 1 | Устройство защитного отключения 4пол. тип AC 40A 30mA FH204 AC-40/0,03 АВВ | шт. |  | 2152.96 | 6963.68 | 2152.96 | 6963.68 | 0 | 0
Р9 | 2 |  | 30 | Р9.2.30 | 1 | Устройство защитного отключения 4пол. тип AC 63A 100mA F204 AC-63/0,1 ABB | шт. |  | 2363.01 | 11400.22 | 2363.01 | 11400.22 | 0 | 0 |  | ККО ?
Р9 | 2 |  | 31 | Р9.2.31 | 1 | Устройство защитного отключения 4пол. тип AC 63A 300mA F204 AC-63/0,3 ABB | шт. |  | 2363.01 | 10918.15 | 2363.01 | 10918.15 | 0 | 0 |  | ККО ?
Р9 | 2 |  | 32 | Р9.2.32 | 1 | Устройство защитного отключения 4пол. тип AC 63A 30mA F204 AC-63/0,03 АВВ | шт. |  | 2363.01 | 11907.02 | 2363.01 | 11907.02 | 0 | 0
Р9 | 2 |  | 33 | Р9.2.33 | 1 | Устройство защитного отключения 4пол. тип AC 63A 30mA FH204 AC-63/0,03 АВВ | шт. |  | 2363.01 | 7571.79 | 2363.01 | 7571.79 | 0 | 0
Р9 | 2 |  | 34 | Р9.2.34 | 1 | Устройство защитного отключения 4пол. тип AC 80A 300mA F204 AC-80/0,3 ABB | шт. |  | 3833.32 | 15416.39 | 3833.32 | 15416.39 | 0 | 0 |  | ККО ?
Р9 | 2 |  | 35 | Р9.2.35 | 1 | Устройство защитного отключения 4пол. тип AC 100A 300mA F204 AC-100/0,3 ABB | шт. |  | 10659.78 | 53947.65 | 10659.78 | 53947.65 | 0 | 0 |  | ККО ?
Р9 | 2 |  | 36 | Р9.2.36 | 1 | Устройство защитного отключения 4пол. тип AC 125A 300mA F204 AC-125/0,3 ABB | шт. |  | 16908.63 | 81618.22 | 16908.63 | 81618.22 | 0 | 0 |  | ККО ?
Р9 | 2 |  | 37 | Р9.2.37 | 1 | Автомат.выкл-ль АВВ 1-полюсный S201 B6А | шт. |  | 287.1 | 1210.04 | 287.1 | 1210.04 | 0 | 0
Р9 | 2 |  | 38 | Р9.2.38 | 1 | Автомат.выкл-ль АВВ 1-полюсный S201 B10А | шт. |  | 287.1 | 908.37 | 287.1 | 908.37 | 0 | 0
Р9 | 2 |  | 39 | Р9.2.39 | 1 | Автомат.выкл-ль АВВ 1-полюсный S201 B20А | шт. |  | 287.1 | 875.78 | 287.1 | 875.78 | 0 | 0
Р9 | 2 |  | 40 | Р9.2.40 | 1 | Автомат.выкл-ль АВВ 1-полюсный S201 B25А | шт. |  | 287.1 | 856.97 | 287.1 | 856.97 | 0 | 0
Р9 | 2 |  | 41 | Р9.2.41 | 1 | Автомат.выкл-ль АВВ 1-полюсный S201 B32А | шт. |  | 438.48 | 11571.17 | 438.48 | 11571.17 | 0 | 0
Р9 | 2 |  | 42 | Р9.2.42 | 1 | Автомат.выкл-ль АВВ 1-полюсный S201 B40А | шт. |  | 438.48 | 11305.12 | 438.48 | 11305.12 | 0 | 0
Р9 | 2 |  | 43 | Р9.2.43 | 1 | Автомат.выкл-ль АВВ 1-полюсный S201 C6А | шт. |  | 287.1 | 979.41 | 287.1 | 979.41 | 0 | 0
Р9 | 2 |  | 44 | Р9.2.44 | 1 | Автомат.выкл-ль АВВ 1-полюсный S201 C10А | шт. |  | 287.1 | 747.46 | 287.1 | 747.46 | 0 | 0
Р9 | 2 |  | 45 | Р9.2.45 | 1 | Автомат.выкл-ль АВВ 1-полюсный S201 C16А | шт. |  | 287.1 | 683.23 | 287.1 | 683.23 | 0 | 0
Р9 | 2 |  | 46 | Р9.2.46 | 1 | Автомат.выкл-ль АВВ 1-полюсный S201 C20А | шт. |  | 287.1 | 898.45 | 287.1 | 898.45 | 0 | 0
Р9 | 2 |  | 47 | Р9.2.47 | 1 | Автомат.выкл-ль АВВ 1-полюсный S201 C25А | шт. |  | 287.1 | 831.58 | 287.1 | 831.58 | 0 | 0
Р9 | 2 |  | 48 | Р9.2.48 | 1 | Автомат.выкл-ль АВВ 1-полюсный S201 C32А | шт. |  | 438.48 | 978.23 | 438.48 | 978.23 | 0 | 0
Р9 | 2 |  | 49 | Р9.2.49 | 1 | Автомат.выкл-ль АВВ 1-полюсный S201 C40А | шт. |  | 438.48 | 1061.5 | 438.48 | 1061.5 | 0 | 0
Р9 | 2 |  | 50 | Р9.2.50 | 1 | Автомат.выкл-ль АВВ 1-полюсный S201 B50А | шт. |  | 449.79 | 2304.69 | 449.79 | 2304.69 | 0 | 0
Р9 | 2 |  | 51 | Р9.2.51 | 1 | Автомат.выкл-ль АВВ 1-полюсный SH201L C6А | шт. |  | 287.1 | 539.54 | 287.1 | 539.54 | 0 | 0
Р9 | 2 |  | 52 | Р9.2.52 | 1 | Автомат.выкл-ль АВВ 1-полюсный SH201L C10А | шт. |  | 287.1 | 430.11 | 287.1 | 430.11 | 0 | 0
Р9 | 2 |  | 53 | Р9.2.53 | 1 | Автомат.выкл-ль АВВ 1-полюсный SH201L C16А | шт. |  | 287.1 | 417.2 | 287.1 | 417.2 | 0 | 0
Р9 | 2 |  | 54 | Р9.2.54 | 1 | Автомат.выкл-ль АВВ 1-полюсный SH201L C20А | шт. |  | 287.1 | 434.49 | 287.1 | 434.49 | 0 | 0
Р9 | 2 |  | 55 | Р9.2.55 | 1 | Автомат.выкл-ль АВВ 1-полюсный SH201L C25А | шт. |  | 287.1 | 411.83 | 287.1 | 411.83 | 0 | 0
Р9 | 2 |  | 56 | Р9.2.56 | 1 | Автомат.выкл-ль АВВ 1-полюсный SH201L C32А | шт. |  | 438.48 | 500.47 | 438.48 | 500.47 | 0 | 0
Р9 | 2 |  | 57 | Р9.2.57 | 1 | Автомат.выкл-ль АВВ 1-полюсный SH201L C40А | шт. |  | 438.48 | 496.56 | 438.48 | 496.56 | 0 | 0
Р9 | 2 |  | 58 | Р9.2.58 | 1 | Автомат.выкл-ль АВВ 1-полюсный SH201L C50А | шт. |  | 449.79 | 825.14 | 449.79 | 825.14 | 0 | 0
Р9 | 2 |  | 59 | Р9.2.59 | 1 | Автомат.выкл-ль АВВ 2-полюсный S202 B6А | шт. |  | 577.62 | 2419.61 | 577.62 | 2419.61 | 0 | 0
Р9 | 2 |  | 60 | Р9.2.60 | 1 | Автомат.выкл-ль АВВ 2-полюсный S202 B10А | шт. |  | 577.62 | 2286.33 | 577.62 | 2286.33 | 0 | 0
Р9 | 2 |  | 61 | Р9.2.61 | 1 | Автомат.выкл-ль АВВ 2-полюсный S202 B16А | шт. |  | 577.62 | 2157.07 | 577.62 | 2157.07 | 0 | 0
Р9 | 2 |  | 62 | Р9.2.62 | 1 | Автомат.выкл-ль АВВ 2-полюсный S202 B20А | шт. |  | 577.62 | 2736.59 | 577.62 | 2736.59 | 0 | 0
Р9 | 2 |  | 63 | Р9.2.63 | 1 | Автомат.выкл-ль АВВ 2-полюсный S202 B25А | шт. |  | 577.62 | 2763.87 | 577.62 | 2763.87 | 0 | 0
Р9 | 2 |  | 64 | Р9.2.64 | 1 | Автомат.выкл-ль АВВ 2-полюсный S202 B32А | шт. |  | 636.41 | 2930.88 | 636.41 | 2930.88 | 0 | 0
Р9 | 2 |  | 65 | Р9.2.65 | 1 | Автомат.выкл-ль АВВ 2-полюсный S202 B40А | шт. |  | 636.41 | 2876.49 | 636.41 | 2876.49 | 0 | 0
Р9 | 2 |  | 66 | Р9.2.66 | 1 | Автомат.выкл-ль АВВ 2-полюсный S202 B50А | шт. |  | 787.67 | 3663.55 | 787.67 | 3663.55 | 0 | 0
Р9 | 2 |  | 67 | Р9.2.67 | 1 | Автомат.выкл-ль АВВ 2-полюсный S202 C6А | шт. |  | 577.62 | 2422.39 | 577.62 | 2422.39 | 0 | 0
Р9 | 2 |  | 68 | Р9.2.68 | 1 | Автомат.выкл-ль АВВ 2-полюсный S202 C10А | шт. |  | 577.62 | 2279.2 | 577.62 | 2279.2 | 0 | 0
Р9 | 2 |  | 69 | Р9.2.69 | 1 | Автомат.выкл-ль АВВ 2-полюсный S202 C16А | шт. |  | 577.62 | 2106.28 | 577.62 | 2106.28 | 0 | 0
Р9 | 2 |  | 70 | Р9.2.70 | 1 | Автомат.выкл-ль АВВ 2-полюсный S202 C20А | шт. |  | 577.62 | 2785.52 | 577.62 | 2785.52 | 0 | 0
Р9 | 2 |  | 71 | Р9.2.71 | 1 | Автомат.выкл-ль АВВ 2-полюсный S202 C25А | шт. |  | 577.62 | 2681.79 | 577.62 | 2681.79 | 0 | 0
Р9 | 2 |  | 72 | Р9.2.72 | 1 | Автомат.выкл-ль АВВ 2-полюсный S202 C32А | шт. |  | 636.41 | 2986.7 | 636.41 | 2986.7 | 0 | 0
Р9 | 2 |  | 73 | Р9.2.73 | 1 | Автомат.выкл-ль АВВ 2-полюсный S202 C40А | шт. |  | 636.41 | 2984.6 | 636.41 | 2984.6 | 0 | 0
Р9 | 2 |  | 74 | Р9.2.74 | 1 | Автомат.выкл-ль АВВ 2-полюсный S202 C50А | шт. |  | 787.67 | 4214.26 | 787.67 | 4214.26 | 0 | 0
Р9 | 2 |  | 75 | Р9.2.75 | 1 | Автомат.выкл-ль АВВ 2-полюсный SH202L C6А | шт. |  | 577.62 | 1133.68 | 577.62 | 1133.68 | 0 | 0
Р9 | 2 |  | 76 | Р9.2.76 | 1 | Автомат.выкл-ль АВВ 2-полюсный SH202L C10А | шт. |  | 577.62 | 963.65 | 577.62 | 963.65 | 0 | 0
Р9 | 2 |  | 77 | Р9.2.77 | 1 | Автомат.выкл-ль АВВ 2-полюсный SH202L C16А | шт. |  | 577.62 | 971.58 | 577.62 | 971.58 | 0 | 0
Р9 | 2 |  | 78 | Р9.2.78 | 1 | Автомат.выкл-ль АВВ 2-полюсный SH202L C20А | шт. |  | 577.62 | 1006.95 | 577.62 | 1006.95 | 0 | 0
Р9 | 2 |  | 79 | Р9.2.79 | 1 | Автомат.выкл-ль АВВ 2-полюсный SH202L C25А | шт. |  | 577.62 | 964.73 | 577.62 | 964.73 | 0 | 0
Р9 | 2 |  | 80 | Р9.2.80 | 1 | Автомат.выкл-ль АВВ 2-полюсный SH202L C32А | шт. |  | 636.41 | 1315.28 | 636.41 | 1315.28 | 0 | 0
Р9 | 2 |  | 81 | Р9.2.81 | 1 | Автомат.выкл-ль АВВ 2-полюсный SH202L C40А | шт. |  | 636.41 | 1300.76 | 636.41 | 1300.76 | 0 | 0
Р9 | 2 |  | 82 | Р9.2.82 | 1 | Автомат.выкл-ль АВВ 2-полюсный SH202L C50А | шт. |  | 787.67 | 1848.98 | 787.67 | 1848.98 | 0 | 0
Р9 | 2 |  | 83 | Р9.2.83 | 1 | Автомат.выкл-ль АВВ 3-полюсный S203 B16А | шт. |  | 746.46 | 2967.03 | 746.46 | 2967.03 | 0 | 0
Р9 | 2 |  | 84 | Р9.2.84 | 1 | Автомат.выкл-ль АВВ 3-полюсный S203 B20А | шт. |  | 746.46 | 3592.37 | 746.46 | 3592.37 | 0 | 0
Р9 | 2 |  | 85 | Р9.2.85 | 1 | Автомат.выкл-ль АВВ 3-полюсный S203 B25А | шт. |  | 791.7 | 3981.3 | 791.7 | 3981.3 | 0 | 0
Р9 | 2 |  | 86 | Р9.2.86 | 1 | Автомат.выкл-ль АВВ 3-полюсный S203 B32А | шт. |  | 945.21 | 3802.36 | 945.21 | 3802.36 | 0 | 0
Р9 | 2 |  | 87 | Р9.2.87 | 1 | Автомат.выкл-ль АВВ 3-полюсный S203 B40А | шт. |  | 997.71 | 4136.61 | 997.71 | 4136.61 | 0 | 0
Р9 | 2 |  | 88 | Р9.2.88 | 1 | Автомат.выкл-ль АВВ 3-полюсный S203 В50А | шт. |  | 1260.27 | 5488.57 | 1260.27 | 5488.57 | 0 | 0
Р9 | 2 |  | 89 | Р9.2.89 | 1 | Автомат.выкл-ль АВВ 3-полюсный S203 C6А | шт. |  | 746.46 | 3660.65 | 746.46 | 3660.65 | 0 | 0
Р9 | 2 |  | 90 | Р9.2.90 | 1 | Автомат.выкл-ль АВВ 3-полюсный S203 C10А | шт. |  | 746.46 | 2701.62 | 746.46 | 2701.62 | 0 | 0
Р9 | 2 |  | 91 | Р9.2.91 | 1 | Автомат.выкл-ль АВВ 3-полюсный S203 C16А | шт. |  | 746.46 | 2670.16 | 746.46 | 2670.16 | 0 | 0
Р9 | 2 |  | 92 | Р9.2.92 | 1 | Автомат.выкл-ль АВВ 3-полюсный S203 C20А | шт. |  | 746.46 | 3329.29 | 746.46 | 3329.29 | 0 | 0
Р9 | 2 |  | 93 | Р9.2.93 | 1 | Автомат.выкл-ль АВВ 3-полюсный S203 C25А | шт. |  | 791.7 | 3153.38 | 791.7 | 3153.38 | 0 | 0
Р9 | 2 |  | 94 | Р9.2.94 | 1 | Автомат.выкл-ль АВВ 3-полюсный S203 C32А | шт. |  | 945.21 | 3396.93 | 945.21 | 3396.93 | 0 | 0
Р9 | 2 |  | 95 | Р9.2.95 | 1 | Автомат.выкл-ль АВВ 3-полюсный S203 C40А | шт. |  | 997.71 | 3730.56 | 997.71 | 3730.56 | 0 | 0
Р9 | 2 |  | 96 | Р9.2.96 | 1 | Автомат.выкл-ль АВВ 3-полюсный S203 C50А | шт. |  | 1260.27 | 4847.47 | 1260.27 | 4847.47 | 0 | 0
Р9 | 2 |  | 265 | Р9.2.265 | 1 | Автомат.выкл-ль АВВ 3-полюсный S203 C63А | шт. |  | 1540.16 | 4973.24 | 1540.16 | 4973.24 | 0 | 0
Р9 | 2 |  | 97 | Р9.2.97 | 1 | Автомат.выкл-ль АВВ 3-полюсный SH203L C6А | шт. |  | 746.46 | 1556.18 | 746.46 | 1556.18 | 0 | 0
Р9 | 2 |  | 98 | Р9.2.98 | 1 | Автомат.выкл-ль АВВ 3-полюсный SH203L C10А | шт. |  | 746.46 | 1422.54 | 746.46 | 1422.54 | 0 | 0
Р9 | 2 |  | 99 | Р9.2.99 | 1 | Автомат.выкл-ль АВВ 3-полюсный SH203L C16А | шт. |  | 746.46 | 1435.51 | 746.46 | 1435.51 | 0 | 0
Р9 | 2 |  | 100 | Р9.2.100 | 1 | Автомат.выкл-ль АВВ 3-полюсный SH203L C20А | шт. |  | 746.46 | 1508.49 | 746.46 | 1508.49 | 0 | 0
Р9 | 2 |  | 101 | Р9.2.101 | 1 | Автомат.выкл-ль АВВ 3-полюсный SH203L C25А | шт. |  | 791.7 | 1458.46 | 791.7 | 1458.46 | 0 | 0
Р9 | 2 |  | 102 | Р9.2.102 | 1 | Автомат.выкл-ль АВВ 3-полюсный SH203L C32А | шт. |  | 945.21 | 1726.29 | 945.21 | 1726.29 | 0 | 0
Р9 | 2 |  | 103 | Р9.2.103 | 1 | Автомат.выкл-ль АВВ 3-полюсный SH203L C40А | шт. |  | 997.71 | 1789.77 | 997.71 | 1789.77 | 0 | 0
Р9 | 2 |  | 104 | Р9.2.104 | 1 | Автомат.выкл-ль АВВ 3-полюсный SH203L C50А | шт. |  | 1260.27 | 2569.52 | 1260.27 | 2569.52 | 0 | 0
Р9 | 2 |  | 105 | Р9.2.105 | 1 | Автомат.выкл-ль АВВ 4-полюсный S204 B16А | шт. |  | 984.84 | 7935.55 | 984.84 | 7935.55 | 0 | 0
Р9 | 2 |  | 106 | Р9.2.106 | 1 | Автомат.выкл-ль АВВ 4-полюсный S204 B25А | шт. |  | 1245.38 | 8136.63 | 1245.38 | 8136.63 | 0 | 0
Р9 | 2 |  | 107 | Р9.2.107 | 1 | Автомат.выкл-ль АВВ 4-полюсный S204 C16А | шт. |  | 984.84 | 5102.64 | 984.84 | 5102.64 | 0 | 0
Р9 | 2 |  | 108 | Р9.2.108 | 1 | Автомат.выкл-ль АВВ 4-полюсный S204 C20А | шт. |  | 1087.83 | 4954.75 | 1087.83 | 4954.75 | 0 | 0
Р9 | 2 |  | 109 | Р9.2.109 | 1 | Автомат.выкл-ль АВВ 4-полюсный S204 C25А | шт. |  | 1245.38 | 5158.3 | 1245.38 | 5158.3 | 0 | 0
Р9 | 2 |  | 110 | Р9.2.110 | 1 | Автомат.выкл-ль АВВ 4-полюсный S204 C32А | шт. |  | 1420.16 | 5683.75 | 1420.16 | 5683.75 | 0 | 0
Р9 | 2 |  | 111 | Р9.2.111 | 1 | Автомат.выкл-ль АВВ 4-полюсный S204 C40А | шт. |  | 1680.36 | 5958.87 | 1680.36 | 5958.87 | 0 | 0
Р9 | 2 |  | 112 | Р9.2.112 | 1 | Автомат.выкл-ль АВВ 4-полюсный SH204L C40А | шт. |  | 1680.36 | 2956.14 | 1680.36 | 2956.14 | 0 | 0
Р9 | 2 |  | 238 | Р9.2.238 | 1 | Автомат.выкл-ль АВВ Т1В160 40А | шт. |  | 2240.63 | 17612.48 | 2240.63 | 17612.48 | 0 | 0
Р9 | 2 |  | 266 | Р9.2.266 | 1 | Автомат.выкл-ль АВВ Т1В160 32А | шт. |  | 2110.63 | 18007.66 | 2110.63 | 18007.66 | 0 | 0
Р9 | 2 |  | 239 | Р9.2.239 | 1 | Автомат.выкл-ль АВВ Т1В160 25А | шт. |  | 1940.63 | 17625.21 | 1940.63 | 17625.21 | 0 | 0
Р9 | 2 |  | 240 | Р9.2.240 | 1 | Автомат.выкл-ль АВВ Т1В160 63А | шт. |  | 2780.81 | 17647.05 | 2780.81 | 17647.05 | 0 | 0
Р9 | 2 |  | 241 | Р9.2.241 | 1 | Автомат.выкл-ль АВВ Т1В160 50А | шт. |  | 2468.03 | 8629.77 | 2468.03 | 8629.77 | 0 | 0
Р9 | 2 |  | 264 | Р9.2.264 | 1 | Автомат.выкл-ль АВВ Т1В160 80А | шт. |  | 3043.37 | 9747.09 | 3043.37 | 9747.09 | 0 | 0
Р9 | 2 |  | 242 | Р9.2.242 | 1 | Автомат.выкл-ль АВВ Т1В160 100А | шт. |  | 3568.48 | 18435.55 | 3568.48 | 18435.55 | 0 | 0
Р9 | 2 |  | 267 | Р9.2.267 | 1 | Автомат.выкл-ль АВВ Т1В160 125А | шт. |  | 3988.57 | 26832.58 | 3988.57 | 26832.58 | 0 | 0
Р9 | 2 |  | 243 | Р9.2.243 | 1 | Монтажная площадка для Т1В 160 | шт. |  | 420.09 | 4033.26 | 420.09 | 4033.26 | 0 | 0
Р9 | 2 |  | 113 | Р9.2.113 | 1 | Дифференциальный автомат АВВ DS201 В6 1P 6A (В) 6kA тип AC 30mA (2мод.) | шт. |  | 577.62 | 12328.29 | 577.62 | 12328.29 | 0 | 0
Р9 | 2 |  | 114 | Р9.2.114 | 1 | Дифференциальный автомат АВВ DS201 В10 1P 10A (В) 6kA тип AC 30mA (2мод.) | шт. |  | 577.62 | 12205.76 | 577.62 | 12205.76 | 0 | 0
Р9 | 2 |  | 115 | Р9.2.115 | 1 | Дифференциальный автомат АВВ DS201 В16 1P 16A (В) 6kA тип AC 30mA (2мод.) | шт. |  | 577.62 | 12342.3 | 577.62 | 12342.3 | 0 | 0
Р9 | 2 |  | 116 | Р9.2.116 | 1 | Дифференциальный автомат АВВ DS201 В20 1P 20A (В) 6kA тип AC 30mA (2мод.) | шт. |  | 577.62 | 11813.47 | 577.62 | 11813.47 | 0 | 0
Р9 | 2 |  | 117 | Р9.2.117 | 1 | Дифференциальный автомат АВВ DS201 В25 1P 25A (В) 6kA тип AC 30mA (2мод.) | шт. |  | 577.62 | 12258.93 | 577.62 | 12258.93 | 0 | 0
Р9 | 2 |  | 118 | Р9.2.118 | 1 | Дифференциальный автомат АВВ DS201 В32 1P 32A (В) 6kA тип AC 30mA (2мод.) | шт. |  | 636.41 | 13274.97 | 636.41 | 13274.97 | 0 | 0
Р9 | 2 |  | 119 | Р9.2.119 | 1 | Дифференциальный автомат АВВ DS201 C6 1P 6A (C) 6kA тип AC 30mA (2мод.) | шт. |  | 577.62 | 11278.97 | 577.62 | 11278.97 | 0 | 0
Р9 | 2 |  | 120 | Р9.2.120 | 1 | Дифференциальный автомат АВВ DS201 C10 1P 10A (C) 6kA тип AC 30mA (2мод.) | шт. |  | 577.62 | 10530.19 | 577.62 | 10530.19 | 0 | 0
Р9 | 2 |  | 121 | Р9.2.121 | 1 | Дифференциальный автомат АВВ DS201 C16 1P 16A (C) 6kA тип AC 30mA (2мод.) | шт. |  | 577.62 | 10087.66 | 577.62 | 10087.66 | 0 | 0
Р9 | 2 |  | 122 | Р9.2.122 | 1 | Дифференциальный автомат АВВ DS201 C20 1P 20A (C) 6kA тип AC 30mA (2мод.) | шт. |  | 577.62 | 10177.75 | 577.62 | 10177.75 | 0 | 0
Р9 | 2 |  | 123 | Р9.2.123 | 1 | Дифференциальный автомат АВВ DS201 C25 1P 25A (C) 6kA тип AC 30mA (2мод.) | шт. |  | 577.62 | 10316.96 | 577.62 | 10316.96 | 0 | 0
Р9 | 2 |  | 124 | Р9.2.124 | 1 | Дифференциальный автомат АВВ DS201 C32 1P 32A (C) 6kA тип AC 30mA (2мод.) (2CSR255040R1324) | шт. |  | 636.41 | 11931.46 | 636.41 | 11931.46 | 0 | 0
Р9 | 2 |  | 125 | Р9.2.125 | 1 | Дифференциальный автомат АВВ DS201 C40 1P 40A (C) 6kA тип AC 30mA (2мод.) | шт. |  | 636.41 | 13261.07 | 636.41 | 13261.07 | 0 | 0
Р9 | 2 |  | 126 | Р9.2.126 | 1 | Дифференциальный автомат АВВ DSH941R 1P+N 6A (C) 4,5kA тип AC 30mA (2мод.) | шт. |  | 577.62 | 4277.89 | 577.62 | 4277.89 | 0 | 0
Р9 | 2 |  | 127 | Р9.2.127 | 1 | Дифференциальный автомат АВВ DSH941R 1P+N 10A (C) 4,5kA тип AC 30mA (2мод.) | шт. |  | 577.62 | 3980.69 | 577.62 | 3980.69 | 0 | 0
Р9 | 2 |  | 128 | Р9.2.128 | 1 | Дифференциальный автомат АВВ DSH941R 1P+N 16A (C) 4,5kA тип AC 30mA (2мод.) | шт. |  | 577.62 | 3763.64 | 577.62 | 3763.64 | 0 | 0
Р9 | 2 |  | 129 | Р9.2.129 | 1 | Дифференциальный автомат АВВ DSH941R 1P+N 20A (C) 4,5kA тип AC 30mA (2мод.) | шт. |  | 577.62 | 3874.41 | 577.62 | 3874.41 | 0 | 0
Р9 | 2 |  | 130 | Р9.2.130 | 1 | Дифференциальный автомат АВВ DSH941R 1P+N 25A (C) 4,5kA тип AC 30mA (2мод.) | шт. |  | 577.62 | 3808.29 | 577.62 | 3808.29 | 0 | 0
Р9 | 2 |  | 131 | Р9.2.131 | 1 | Дифференциальный автомат АВВ DSH941R 1P+N 32A (C) 4,5kA тип AC 30mA (2мод.) | шт. |  | 636.41 | 3600.73 | 636.41 | 3600.73 | 0 | 0
Р9 | 2 |  | 132 | Р9.2.132 | 1 | Дифференциальный автомат АВВ DSH941R 1P+N 40A (C) 4,5kA тип AC 30mA (2мод.) | шт. |  | 636.41 | 3899.62 | 636.41 | 3899.62 | 0 | 0
Р9 | 2 |  | 133 | Р9.2.133 | 1 | Дифференциальный автомат АВВ DS202 C10 2P 10А (C) 6kA тип AC 30mA (4мод.) | шт. |  | 922.83 | 23067.78 | 922.83 | 23067.78 | 0 | 0
Р9 | 2 |  | 134 | Р9.2.134 | 1 | Дифференциальный автомат АВВ DS202 C16 2P 16А (C) 6kA тип AC 30mA (4мод.) | шт. |  | 922.83 | 22887.98 | 922.83 | 22887.98 | 0 | 0
Р9 | 2 |  | 135 | Р9.2.135 | 1 | Дифференциальный автомат АВВ DS202 C20 2P 20А (C) 6kA тип AC 30mA (4мод.) | шт. |  | 1087.83 | 22432.19 | 1087.83 | 22432.19 | 0 | 0
Р9 | 2 |  | 136 | Р9.2.136 | 1 | Дифференциальный автомат АВВ DS202 C25 2P 25А (C) 6kA тип AC 30mA (4мод.) | шт. |  | 1245.38 | 22932.26 | 1245.38 | 22932.26 | 0 | 0
Р9 | 2 |  | 137 | Р9.2.137 | 1 | Дифференциальный автомат АВВ DS202 C32 2P 32А (C) 6kA тип AC 30mA (4мод.) | шт. |  | 1420.16 | 23207.45 | 1420.16 | 23207.45 | 0 | 0
Р9 | 2 |  | 138 | Р9.2.138 | 1 | Дифференциальный автомат АВВ DS204 C10 4P 10А (C) 6kA тип AC 30mA (6мод.) | шт. |  | 1673.5 | 22575.84 | 1673.5 | 22575.84 | 0 | 0
Р9 | 2 |  | 139 | Р9.2.139 | 1 | Дифференциальный автомат АВВ DS204 C16 4P 16А (C) 6kA тип AC 30mA (6мод.) | шт. |  | 2198.61 | 22548.12 | 2198.61 | 22548.12 | 0 | 0
Р9 | 2 |  | 140 | Р9.2.140 | 1 | Дифференциальный автомат АВВ DS204 С20 4P 20А (С) 6kA тип АС 30mA (6мод.) | шт. |  | 2198.61 | 22049.18 | 2198.61 | 22049.18 | 0 | 0
Р9 | 2 |  | 141 | Р9.2.141 | 1 | Дифференциальный автомат АВВ DS204 C25 4P 25А (C) 6kA тип AC 30mA (6мод.) | шт. |  | 2251.13 | 22342.42 | 2251.13 | 22342.42 | 0 | 0
Р9 | 2 |  | 142 | Р9.2.142 | 1 | Дифференциальный автомат АВВ DS204 C32 4P 32А (C) 6kA тип AC 30mA (6мод.) | шт. |  | 2251.13 | 22177.47 | 2251.13 | 22177.47 | 0 | 0
Р9 | 2 |  | 143 | Р9.2.143 | 1 | Дифференциальный автомат АВВ DS204 C63 4P 63А (C) 6kA тип AC 30mA (6мод.) | шт. |  | 2878.97 | 32085.01 | 2878.97 | 32085.01 | 0 | 0
Р9 | 2 |  | 299 | Р9.2.299 | 1 | АВДТ с защитой от сверхтоков OptiDin D63-22C10-A-УХЛ4 (2Р, С10, 30mA) | шт. |  | 577.62 | 4841.03 | 577.62 | 4841.03 | 0 | 0 |  | ККО ?
Р9 | 2 |  | 300 | Р9.2.300 | 1 | АВДТ с защитой от сверхтоков OptiDin D63-22C16-A-УХЛ4 (2Р, С16, 30mA) | шт. |  | 577.62 | 3714.55 | 577.62 | 3714.55 | 0 | 0 |  | ККО ?
Р9 | 2 |  | 301 | Р9.2.301 | 1 | АВДТ с защитой от сверхтоков OptiDin D63-22C20-A-УХЛ4 (2Р, С20, 30mA) | шт. |  | 577.62 | 4420.3 | 577.62 | 4420.3 | 0 | 0 |  | ККО ?
Р9 | 2 |  | 302 | Р9.2.302 | 1 | АВДТ с защитой от сверхтоков OptiDin D63-22C25-A-УХЛ4 (2Р, С25, 30mA) | шт. |  | 577.62 | 4017.31 | 577.62 | 4017.31 | 0 | 0 |  | ККО ?
Р9 | 2 |  | 303 | Р9.2.303 | 1 | АВДТ с защитой от сверхтоков OptiDin D63-22C32-A-УХЛ4 (2Р, С32, 30mA) | шт. |  | 636.41 | 5445.5 | 636.41 | 5445.5 | 0 | 0 |  | ККО ?
Р9 | 2 |  | 304 | Р9.2.304 | 1 | АВДТ с защитой от сверхтоков OptiDin D63-22C40-A-УХЛ4 (2Р, С40, 30mA) | шт. |  | 636.41 | 5445.5 | 636.41 | 5445.5 | 0 | 0 |  | ККО ?
Р9 | 2 |  | 305 | Р9.2.305 | 1 | АВДТ с защитой от сверхтоков OptiDin D6322C16AУЗ 6кА (2Р, С16, 30mA) | шт. |  | 577.62 | 7969.9 | 577.62 | 7969.9 | 0 | 0 |  | ККО ?
Р9 | 2 |  | 306 | Р9.2.306 | 1 | АВДТ с защитой от сверхтоков OptiDin D63-22C20-A-УЗ 6кА (2Р, С20, 30mA) | шт. |  | 577.62 | 1957.5 | 577.62 | 1957.5 | 0 | 0 |  | ККО ?
Р9 | 2 |  | 307 | Р9.2.307 | 1 | АВДТ с защитой от сверхтоков OptiDin D63-22C25-A-УЗ 6кА (2Р, С25, 30mA) | шт. |  | 577.62 | 8037.76 | 577.62 | 8037.76 | 0 | 0 |  | ККО ?
Р9 | 2 |  | 308 | Р9.2.308 | 1 | АВДТ с защитой от сверхтоков OptiDin D63-22C32-A-УЗ 6кА (2Р, С32, 30mA) | шт. |  | 636.41 | 8110.84 | 636.41 | 8110.84 | 0 | 0 |  | ККО ?
Р9 | 2 |  | 309 | Р9.2.309 | 1 | АВДТ с защитой от сверхтоков OptiDin D63-22C40-A-УЗ 6кА (2Р, С40, 30mA) | шт. |  | 636.41 | 8187.05 | 636.41 | 8187.05 | 0 | 0 |  | ККО ?
Р9 | 2 |  | 310 | Р9.2.310 | 1 | Выключатель нагрузки модульный OptiDin BM63PL-120-УХЛ3 (ВМ63P) | шт. |  | 577.62 | 465.62 | 577.62 | 465.62 | 0 | 0 |  | ККО ?
Р9 | 2 |  | 311 | Р9.2.311 | 1 | Выключатель нагрузки модульный OptiDin BM63PL-132-УХЛ3 (ВМ63PL) | шт. |  | 577.62 | 334.08 | 577.62 | 334.08 | 0 | 0 |  | ККО ?
Р9 | 2 |  | 312 | Р9.2.312 | 1 | Выключатель нагрузки модульный OptiDin BM63PL-140-УХЛ3 (ВМ63PL) | шт. |  | 577.62 | 375.84 | 577.62 | 375.84 | 0 | 0 |  | ККО ?
Р9 | 2 |  | 313 | Р9.2.313 | 1 | Выключатель нагрузки модульный OptiDin BM63PL-3100-УХЛ3 (ВМ63PL) | шт. |  | 636.41 | 1348.85 | 636.41 | 1348.85 | 0 | 0 |  | ККО ?
Р9 | 2 |  | 314 | Р9.2.314 | 1 | Выключатель нагрузки модульный OptiDin BM63PL-3125-УХЛ3 (ВМ63PL) | шт. |  | 636.41 | 1774.8 | 636.41 | 1774.8 | 0 | 0 |  | ККО ?
Р9 | 2 |  | 315 | Р9.2.315 | 1 | Выключатель нагрузки модульный OptiDin BM63PL 380 УХЛ3 (ВМ63PL) | шт. |  | 636.41 | 1357.2 | 636.41 | 1357.2 | 0 | 0 |  | ККО ?
Р9 | 2 |  | 316 | Р9.2.316 | 1 | Выключатель нагрузки модульный OptiDin BM63PL 363 УХЛ3 (ВМ63PL) | шт. |  | 636.41 | 1044 | 636.41 | 1044 | 0 | 0 |  | ККО ?
Р9 | 2 |  | 317 | Р9.2.317 | 1 | Выключатель нагрузки модульный OptiDin BM63PL 350 УХЛ3 (ВМ63PL) | шт. |  | 636.41 | 960.48 | 636.41 | 960.48 | 0 | 0 |  | ККО ?
Р9 | 2 |  | 318 | Р9.2.318 | 1 | Выключатель нагрузки модульный OptiDin BM63PL 340 УХЛ3 (ВМ63PL) | шт. |  | 636.41 | 960.48 | 636.41 | 960.48 | 0 | 0 |  | ККО ?
Р9 | 2 |  | 319 | Р9.2.319 | 1 | Выключатель нагрузки модульный OptiDin BM63PL 332 УХЛ3 (ВМ63PL) | шт. |  | 636.41 | 876.96 | 636.41 | 876.96 | 0 | 0 |  | ККО ?
Р9 | 2 |  | 320 | Р9.2.320 | 1 | Выключатель автоматический модульный OptiDin BM63 1C10 УХЛ3 | шт. |  | 577.62 | 400.9 | 577.62 | 400.9 | 0 | 0 |  | ККО ?
Р9 | 2 |  | 321 | Р9.2.321 | 1 | Выключатель автоматический модульный OptiDin BM63 1C16 УХЛ3 | шт. |  | 577.62 | 400.9 | 577.62 | 400.9 | 0 | 0 |  | ККО ?
Р9 | 2 |  | 322 | Р9.2.322 | 1 | Выключатель автоматический модульный OptiDin BM63 1C20 УХЛ3 | шт. |  | 577.62 | 435.35 | 577.62 | 435.35 | 0 | 0 |  | ККО ?
Р9 | 2 |  | 323 | Р9.2.323 | 1 | Выключатель автоматический модульный OptiDin BM63 1C25 УХЛ3 | шт. |  | 577.62 | 435.35 | 577.62 | 435.35 | 0 | 0 |  | ККО ?
Р9 | 2 |  | 324 | Р9.2.324 | 1 | Выключатель автоматический модульный OptiDin BM63 1C32 УХЛ3 | шт. |  | 577.62 | 478.15 | 577.62 | 478.15 | 0 | 0 |  | ККО ?
Р9 | 2 |  | 325 | Р9.2.325 | 1 | Выключатель автоматический модульный OptiDin BM63 1C40 УХЛ3 | шт. |  | 577.62 | 478.15 | 577.62 | 478.15 | 0 | 0 |  | ККО ?
Р9 | 2 |  | 326 | Р9.2.326 | 1 | Выключатель автоматический модульный OptiDin BM63 1C50 УХЛ3 | шт. |  | 577.62 | 699.48 | 577.62 | 699.48 | 0 | 0 |  | ККО ?
Р9 | 2 |  | 327 | Р9.2.327 | 1 | Выключатель автоматический модульный OptiDin BM63 1C63 УХЛ3 | шт. |  | 577.62 | 699.48 | 577.62 | 699.48 | 0 | 0 |  | ККО ?
Р9 | 2 |  | 328 | Р9.2.328 | 1 | Выключатель автоматический модульный OptiDin BM63 1B6 УХЛ3 | шт. |  | 577.62 | 574.2 | 577.62 | 574.2 | 0 | 0 |  | ККО ?
Р9 | 2 |  | 329 | Р9.2.329 | 1 | Выключатель автоматический модульный OptiDin BM63 1B10 УХЛ3 | шт. |  | 577.62 | 470.84 | 577.62 | 470.84 | 0 | 0 |  | ККО ?
Р9 | 2 |  | 330 | Р9.2.330 | 1 | Выключатель автоматический модульный OptiDin BM63 1B16 УХЛ3 | шт. |  | 577.62 | 470.84 | 577.62 | 470.84 | 0 | 0 |  | ККО ?
Р9 | 2 |  | 331 | Р9.2.331 | 1 | Выключатель автоматический модульный OptiDin BM63 1B20 УХЛ3 | шт. |  | 577.62 | 510.52 | 577.62 | 510.52 | 0 | 0 |  | ККО ?
Р9 | 2 |  | 332 | Р9.2.332 | 1 | Выключатель автоматический модульный OptiDin BM63 1B25 УХЛ3 | шт. |  | 577.62 | 510.52 | 577.62 | 510.52 | 0 | 0 |  | ККО ?
Р9 | 2 |  | 333 | Р9.2.333 | 1 | Выключатель автоматический модульный OptiDin BM63 3C16 УХЛ3 | шт. |  | 577.62 | 1458.47 | 577.62 | 1458.47 | 0 | 0 |  | ККО ?
Р9 | 2 |  | 334 | Р9.2.334 | 1 | Выключатель автоматический модульный OptiDin BM63 3C20 УХЛ3 | шт. |  | 577.62 | 1626.55 | 577.62 | 1626.55 | 0 | 0 |  | ККО ?
Р9 | 2 |  | 335 | Р9.2.335 | 1 | Выключатель автоматический модульный OptiDin BM63 3C25 УХЛ3 | шт. |  | 577.62 | 1626.55 | 577.62 | 1626.55 | 0 | 0 |  | ККО ?
Р9 | 2 |  | 336 | Р9.2.336 | 1 | Выключатель автоматический модульный OptiDin BM63 3C32 УХЛ3 | шт. |  | 636.41 | 1639.08 | 636.41 | 1639.08 | 0 | 0 |  | ККО ?
Р9 | 2 |  | 337 | Р9.2.337 | 1 | Выключатель автоматический модульный OptiDin BM63 3C40 УХЛ3 | шт. |  | 636.41 | 1639.08 | 636.41 | 1639.08 | 0 | 0 |  | ККО ?
Р9 | 2 |  | 338 | Р9.2.338 | 1 | Выключатель автоматический модульный OptiDin BM63 3C50 УХЛ3 | шт. |  | 636.41 | 2293.67 | 636.41 | 2293.67 | 0 | 0 |  | ККО ?
Р9 | 2 |  | 339 | Р9.2.339 | 1 | Выключатель автоматический модульный OptiDin BM63 3C63 УХЛ3 | шт. |  | 636.41 | 2293.67 | 636.41 | 2293.67 | 0 | 0 |  | ККО ?
Р9 | 2 |  | 340 | Р9.2.340 | 1 | Выключатель автоматический модульный OptiDin BM63 3C80 УХЛ3 | шт. |  | 636.41 | 23464.94 | 636.41 | 23464.94 | 0 | 0 |  | ККО ?
Р9 | 2 |  | 341 | Р9.2.341 | 1 | Выключатель автоматический модульный OptiDin BM63 3C100 УХЛ3 | шт. |  | 636.41 | 23464.94 | 636.41 | 23464.94 | 0 | 0 |  | ККО ?
Р9 | 2 |  | 342 | Р9.2.342 | 1 | Выключатель автоматический однополюсный (АВ) С 10А 1P 6kA 230В City9 Set C9F36125 Systeme Electric | шт. |  | 287.1 | 369.8 | 287.1 | 369.8 | 0 | 0
Р9 | 2 |  | 343 | Р9.2.343 | 1 | Выключатель автоматический однополюсный (АВ) С 16А 1P 6kA 230В City9 Set C9F36125 Systeme Electric | шт. |  | 287.1 | 442.8 | 287.1 | 442.8 | 0 | 0
Р9 | 2 |  | 344 | Р9.2.344 | 1 | Выключатель автоматический однополюсный (АВ) С 20А 1P 6kA 230В City9 Set C9F36125 Systeme Electric | шт. |  | 287.1 | 498.14 | 287.1 | 498.14 | 0 | 0
Р9 | 2 |  | 345 | Р9.2.345 | 1 | Выключатель автоматический однополюсный (АВ) С 25A 1P 6kA 230В City9 Set C9F36125 Systeme Electric | шт. |  | 287.1 | 503.45 | 287.1 | 503.45 | 0 | 0
Р9 | 2 |  | 346 | Р9.2.346 | 1 | Выключатель автоматический однополюсный (АВ) С 32A 1P 6kA 230В City9 Set C9F36125 Systeme Electric | шт. |  | 438.48 | 582.55 | 438.48 | 582.55 | 0 | 0
Р9 | 2 |  | 347 | Р9.2.347 | 1 | Выключатель автоматический однополюсный 10А B 4.5kA 230В City9 Set C9F14125 Systeme Electric | шт. |  | 438.48 | 494.09 | 438.48 | 494.09 | 0 | 0
Р9 | 2 |  | 348 | Р9.2.348 | 1 | Выключатель автоматический однополюсный 16А B 4.5kA 230В City9 Set C9F14125 Systeme Electric | шт. |  | 287.1 | 483.35 | 287.1 | 483.35 | 0 | 0
Р9 | 2 |  | 349 | Р9.2.349 | 1 | Выключатель автоматический однополюсный 25А B 4.5kA 230В City9 Set C9F14125 Systeme Electric | шт. |  | 287.1 | 550.96 | 287.1 | 550.96 | 0 | 0
Р9 | 2 |  | 350 | Р9.2.350 | 1 | Выключатель автоматический трехполюсный 16А С 4.5kA 400В City9 Set C9F34306 Systeme Electric | шт. |  | 746.46 | 1377.39 | 746.46 | 1377.39 | 0 | 0
Р9 | 2 |  | 351 | Р9.2.351 | 1 | Выключатель автоматический трехполюсный 20А С 4.5kA 400В City9 Set C9F34306 Systeme Electric | шт. |  | 746.46 | 1592.21 | 746.46 | 1592.21 | 0 | 0
Р9 | 2 |  | 352 | Р9.2.352 | 1 | Выключатель автоматический трехполюсный 25А С 4.5kA 400В City9 Set C9F34306 Systeme Electric | шт. |  | 791.7 | 1529.03 | 791.7 | 1529.03 | 0 | 0
Р9 | 2 |  | 353 | Р9.2.353 | 1 | Выключатель автоматический трехполюсный 32А С 4.5kA 400В City9 Set C9F34306 Systeme Electric | шт. |  | 945.21 | 1674.35 | 945.21 | 1674.35 | 0 | 0
Р9 | 2 |  | 354 | Р9.2.354 | 1 | Выключатель автоматический трехполюсный 40А С 4.5kA 400В City9 Set C9F34306 Systeme Electric | шт. |  | 997.71 | 1781.77 | 997.71 | 1781.77 | 0 | 0
Р9 | 2 |  | 355 | Р9.2.355 | 1 | Выключатель автоматический трехполюсный 50А С 4.5kA 400В City9 Set C9F34306 Systeme Electric | шт. |  | 1260.27 | 2331.45 | 1260.27 | 2331.45 | 0 | 0
Р9 | 2 |  | 356 | Р9.2.356 | 1 | Выключатель автоматический трехполюсный 63А С 4.5kA 400В City9 Set C9F34306 Systeme Electric | шт. |  | 1540.16 | 2426.24 | 1540.16 | 2426.24 | 0 | 0
Р9 | 2 |  | 357 | Р9.2.357 | 1 | Выключатель автоматический дифференциального тока (АВДТ) 1P+N С 16А 4.5kA 30мА Тип-A 230В City9 Set C9D55616 Systeme Electric | шт. |  | 577.62 | 4694.51 | 577.62 | 4694.51 | 0 | 0
Р9 | 2 |  | 358 | Р9.2.358 | 1 | Выключатель автоматический дифференциального тока (АВДТ) 1P+N С 20А 4.5kA 30мА Тип-A 230В City9 Set C9D55616 Systeme Electric | шт. |  | 577.62 | 5414.79 | 577.62 | 5414.79 | 0 | 0
Р9 | 2 |  | 359 | Р9.2.359 | 1 | Выключатель автоматический дифференциального тока (АВДТ) 1P+N С 25А 4.5kA 30мА Тип-A 230В City9 Set C9D55616 Systeme Electric | шт. |  | 577.62 | 5288.43 | 577.62 | 5288.43 | 0 | 0
Р9 | 2 |  | 360 | Р9.2.360 | 1 | Выключатель автоматический дифференциального тока (АВДТ) 1P+N С 32А 4.5kA 30мА Тип-A 230В City9 Set C9D55616 Systeme Electric | шт. |  | 636.41 | 5888.67 | 636.41 | 5888.67 | 0 | 0
Р9 | 2 |  | 144 | Р9.2.144 | 1 | Контактор модульный ABB ESB20-11 1НО+1НЗ | шт. |  | 787.67 | 4122.1 | 787.67 | 4122.1 | 0 | 0 |  | ККО ?
Р9 | 2 |  | 145 | Р9.2.145 | 1 | Контактор модульный ABB ESB20-11 2НО | шт. |  | 787.67 | 4108.37 | 787.67 | 4108.37 | 0 | 0 |  | ККО ?
Р9 | 2 |  | 146 | Р9.2.146 | 1 | Контактор модульный ABB ESB20-20 | шт. |  | 787.67 | 4147.58 | 787.67 | 4147.58 | 0 | 0 |  | ККО ?
Р9 | 2 |  | 147 | Р9.2.147 | 1 | Контактор модульный ABB ESB24-31 | шт. |  | 1155.25 | 6434.73 | 1155.25 | 6434.73 | 0 | 0 |  | ККО ?
Р9 | 2 |  | 148 | Р9.2.148 | 1 | Контактор модульный ABB ESB40-40 | шт. |  | 1207.76 | 11260.19 | 1207.76 | 11260.19 | 0 | 0 |  | ККО ?
Р9 | 2 |  | 260 | Р9.2.260 | 1 | Контактор модульный ABB ESB63-40 | шт. |  | 1837.89 | 14008.87 | 1837.89 | 14008.87 | 0 | 0 |  | ККО ?
Р9 | 2 |  | 149 | Р9.2.149 | 1 | Реле времени недельное ABB ATS | шт. |  | 1785.39 | 10115.92 | 1785.39 | 10115.92 | 0 | 0 |  | ККО ?
Р9 | 2 |  | 150 | Р9.2.150 | 1 | Реле освещенности ABB TW, Датчик освещенности ABB LS-SP | шт. |  | 1627.85 | 5991.69 | 1627.85 | 5991.69 | 0 | 0 |  | ККО ?
Р9 | 2 |  | 151 | Р9.2.151 | 1 | Реле управления нагрузкой LSS1/2 230В ,90А (АВВ) | шт. |  | 4883.55 | 20749.9 | 4883.55 | 20749.9 | 0 | 0
Р9 | 2 |  | 152 | Р9.2.152 | 1 | Реле максимального тока STT6 114 E 451 5,7A | шт. |  | 3150.68 | 3473.71 | 3150.68 | 3473.71 | 0 | 0
Р9 | 2 |  | 153 | Р9.2.153 | 1 | Трансформатор 230В/24В понижающий однофазный 160ВА , на din -рейку, | шт. |  | 3518.25 | 6685.09 | 3518.25 | 6685.09 | 0 | 0
Р9 | 2 |  | 154 | Р9.2.154 | 1 | Устройство отключения неприоритетных цепей Legrand 038 13 | шт. |  | 10134.67 | 68184.45 | 10134.67 | 68184.45 | 0 | 0 |  | ККО
Р9 | 2 |  | 155 | Р9.2.155 | 1 | Реле переключения нагрузок АВВ Е451 | шт. |  | 1785.39 | 1591.78 | 1785.39 | 1591.78 | 0 | 0
Р9 | 2 |  | 156 | Р9.2.156 | 1 | Реле времени АВВ CT-ERD.12 | шт. |  | 3518.25 | 6671.56 | 3518.25 | 6671.56 | 0 | 0
Р9 | 2 |  | 157 | Р9.2.157 | 1 | Независимый расцепитель, S2C-A2 | шт. |  | 870 | 3190.07 | 870 | 3190.07 | 0 | 0
Р9 | 2 |  | 158 | Р9.2.158 | 1 | Электромеханический недельный таймер ABB | шт. |  | 3045.66 | 12144.62 | 3045.66 | 12144.62 | 0 | 0 |  | ККО ? |  | 1
Р9 | 2 |  | 166 | Р9.2.166 | 1 | Выключатель нагрузки Legrand 04345, 32А, 3-полюсный | шт. |  | 1260.27 | 3470.07 | 1260.27 | 3470.07 | 0 | 0 |  | ККО
Р9 | 2 |  | 167 | Р9.2.167 | 1 | Выключатель нагрузки Legrand 04350, 63А, 3-полюсный | шт. |  | 1470.32 | 5668.46 | 1470.32 | 5668.46 | 0 | 0 |  | ККО
Р9 | 2 |  | 168 | Р9.2.168 | 1 | Светильник эвакуационный с аккумуляторной батареей | шт. |  | 1591.19 | 1978.4 | 1591.19 | 1978.4 | 0 | 0
Р9 | 2 |  | 212 | Р9.2.212 | 1 | Светильник эвакуационный без аккумуляторной батареи | шт. |  | 1591.19 | 1489.1 | 1591.19 | 1489.1 | 0 | 0
Р9 | 2 |  | 287 | Р9.2.287 | 1 | Светильник эвакуационный Flip Advanced 3Вт IP40 3ч аварийный VARTON V1-EM-70432-02A01-4000365 | шт. |  | 1591.19 | 8081.32 | 1591.19 | 8081.32 | 0 | 0 |  |  |  | 6
Р9 | 2 |  | 288 | Р9.2.288 | 1 | Монтаж Светильника аварийного светодиодного iTECH M2 302 M ST, 2W/1LED, IP65, 115 Lm, 3 часа, постоянного действия, ручное тестирование | шт. |  | 1591.19 | 9592.43 | 1591.19 | 9592.43 | 0 | 0
Р9 | 2 |  | 361 | Р9.2.361 | 1 | Монтаж светильника аварийного потолочного Навигатор серии NEF-07 - 3 Вт, режим работы: постоянный/непостоянный, время работы от аккум. - 3 ч. | шт. |  | 1591.19 | 4344.33 | 1591.19 | 4344.33 | 0 | 0 | бб | ККО |  | 5
Р9 | 2 |  | 362 | Р9.2.362 | 1 | Монтаж светильника аварийного потолочного ИЕК ДПА 5043-3 постоянного действия 10-24/220В 3ч IP54 - 4 Вт, режим работы: постоянный/непостоянный, время работы от аккум. - 3 ч. | шт. |  | 1591.19 | 6352.57 | 1591.19 | 6352.57 | 0 | 0
Р9 | 2 |  | 363 | Р9.2.363 | 1 | Монтаж светильника аварийного потолочного Starlet External SC Intelight 3 Вт, режим работы: постоянный/непостоянный, время работы от аккум. - 3 ч. | шт. |  | 1591.19 | 9256.93 | 1591.19 | 9256.93 | 0 | 0
Р9 | 2 |  | 364 | Р9.2.364 | 1 | Монтаж Светильника аварийного потолочного светильник PL CL 1.0 Pelastus | шт. |  | 1591.19 | 9538.13 | 1591.19 | 9538.13 | 0 | 0 |  | ККО
Р9 | 2 |  | 289 | Р9.2.289 | 1 | Светильник светодиодный OWP OPTIMA LED 595 IP54/IP54 4000K mat Световые Технологии | шт. |  | 1591.19 | 9367.53 | 1591.19 | 9367.53 | 0 | 0 | депозитарий | ККО ?
Р9 | 2 |  | 365 | Р9.2.365 | 1 | Светильник с зеркалом и SPC-RNG-600-LED-TCH, 12W, 220-240V, 600x30с подсветкой и сенсорным выключателем belbagno арт. SPC-RNG-600-LED-TCH | шт. |  | 1900.08 | 9047 | 1900.08 | 9345 | 0 | 0 | см. лист "Сантехника" | ККО ? |  | 1
Р9 | 2 |  | 169 | Р9.2.169 | 1 | Гофрированная ПВХ труба ∅ 50 | м.п. |  | 75.8 | 153.82 | 75.8 | 153.82 | 0 | 0
Р9 | 2 |  | 366 | Р9.2.366 | 1 | Гофрированная ПВХ труба ∅ 40 | м.п. |  | 75.8 | 97.4 | 75.8 | 97.4 | 0 | 0
Р9 | 2 |  | 367 | Р9.2.367 | 1 | Гофрированная ПВХ труба ∅ 32 | м.п. |  | 75.8 | 68.32 | 75.8 | 68.32 | 0 | 0
Р9 | 2 |  | 170 | Р9.2.170 | 1 | Гофрированная ПВХ труба ∅ 25 | м.п. |  | 75.8 | 35.9 | 75.8 | 35.9 | 0 | 0
Р9 | 2 |  | 276 | Р9.2.276 | 1 | Гофрированная ПВХ труба ∅ 20 | м.п. |  | 75.8 | 22.69 | 75.8 | 22.69 | 0 | 0 |  |  |  | 1177
Р9 | 2 |  | 277 | Р9.2.277 | 1 | Гофрированная ПВХ труба ∅ 16 | м.п. |  | 75.8 | 19.24 | 75.8 | 19.24 | 0 | 0 |  |  |  | 814
Р9 | 2 |  | 370 | Р9.2.370 | 1 | Труба гладкая жесткая ПВХ 20 мм легкая серая (3м) в комплекте с углами, крепежами,переходниками и расходными материалами | м.п. |  | 113.3 | 132.56 | 113.3 | 132.56 | 0 | 0 | на офис на 200 м.кв. |  |  | 280
Р9 | 2 |  | 250 | Р9.2.250 | 1 | Труба гладкая жесткая ПВХ 32 мм легкая серая (3м) в комплекте с углами, крепежами,переходниками и расходными материалами | м.п. |  | 135.72 | 164.05 | 135.72 | 164.05 | 0 | 0 | на офис на 200 м.кв. |  |  | 36
Р9 | 2 |  | 236 | Р9.2.236 | 1 | Труба гофрированная ПНД HF d20мм с протяжкой, безгалогенная оранжевая | м.п. |  | 71.68 | 33.77 | 71.68 | 33.77 | 0 | 0
Р9 | 2 |  | 237 | Р9.2.237 | 1 | Труба гофрированная ПНД HF d25мм с протяжкой, безгалогенная оранжевая | м.п. |  | 75.8 | 45.74 | 75.8 | 45.74 | 0 | 0
Р9 | 2 |  | 173 | Р9.2.173 | 1 | Гладкая труба ∅ 40 ПНД | м.п. |  | 84.76 | 112.57 | 84.76 | 112.57 | 0 | 0
Р9 | 2 |  | 174 | Р9.2.174 | 1 | Поворот 90° для ПВХ-трубы ∅ 40 | шт. |  | 105.17 | 67.49 | 105.17 | 67.49 | 0 | 0
Р9 | 2 |  | 176 | Р9.2.176 | 1 | Кабель-канал DLP 105х50 мм Legrand, включая заглушки, уголки и разделители. | м.п. |  | 570.72 | 1934.82 | 570.72 | 1934.82 | 0 | 0 |  | ККО
Р9 | 2 |  | 436 | Р9.2.436 | 1 | Кабель-канал 200х80 мм TA-GN INLiner, включая заглушки, уголки и разделители. | м.п. |  | 570.72 | 1934.82 | 570.72 | 1934.82 | 0 | 0
Р9 | 2 |  | 437 | Р9.2.437 | 1 | Кабель-канал 100х80 мм TA-GN INLiner, включая заглушки, уголки и разделители. | м.п. |  | 570.72 | 1934.82 | 570.72 | 1934.82 | 0 | 0
Р9 | 2 |  | 371 | Р9.2.371 | 1 | Консоль с опорой ML 100 мм облегченная | шт. |  | 119.19 | 282.95 | 119.19 | 282.95 | 0 | 0 | комплект подвесов и консолей для лотков на офис 200 м.кв. |  |  | 8
Р9 | 2 |  | 372 | Р9.2.372 | 1 | Консоль 400 мм BBH-60 усиленная | шт. |  | 119.19 | 894.85 | 119.19 | 894.85 | 0 | 0 | бб | ККО ? |  | 28
Р9 | 2 |  | 373 | Р9.2.373 | 1 | Консоль усиленная 200мм | шт. |  | 119.19 | 552.73 | 119.19 | 552.73 | 0 | 0 | бб | ККО ? |  | 25
Р9 | 2 |  | 438 | Р9.2.438 | 1 | Консоль усиленная 300мм усиленная ВВН6030 DKC | шт. |  | 119.19 | 731.43 | 119.19 | 731.43 | 0 | 0 |  | ККО
Р9 | 2 |  | 293 | Р9.2.293 | 1 | Подвес вертикальный одиночный L=600мм | шт. |  | 119.19 | 1525.25 | 119.19 | 1525.25 | 0 | 0 | бб | ККО ? |  | 32
Р9 | 2 |  | 294 | Р9.2.294 | 1 | Подвес вертикальный двойной 41х21 L 600 | шт. |  | 119.19 | 2126.49 | 119.19 | 2126.49 | 0 | 0 | бб | ККО ? |  | 24
Р9 | 2 |  | 439 | Р9.2.439 | 1 | Подвес вертикальный одиночный 41х21 L 800 | шт. |  | 119.19 | 1884.43 | 119.19 | 1884.43 | 0 | 0
Р9 | 2 |  | 440 | Р9.2.440 | 1 | Подвес вертикальный двойной 41х21 L 800 | шт. |  | 119.19 | 2601.33 | 119.19 | 2601.33 | 0 | 0
Р9 | 2 |  | 295 | Р9.2.295 | 1 | Лоток металлический неперфорированный 100х50х3000 0.7мм S3 с углами вертикальными (45-90), горизонтальными, крышками, переходниками, ответвителями и расходными материалами. | м.п. |  | 946 | 2236.88 | 946 | 2236.88 | 0 | 0 | бб | ККО ? | 0.08
Р9 | 2 |  | 296 | Р9.2.296 | 1 | Лоток металлический неперфорированный 200х50х3000 0.7мм S3 с углами вертикальными (45-90), горизонтальными, крышками, переходниками, ответвителями и расходными материалами. | м.п. |  | 946 | 4108.72 | 946 | 4108.72 | 0 | 0 | бб | ККО ? | 0.13
Р9 | 2 |  | 374 | Р9.2.374 | 1 | Лоток металлический неперфорированный 300х50х3000 0.6мм S3 с углами вертикальными (45-90), горизонтальными, крышками, переходниками, ответвителями и расходными материалами | м.п. |  | 1057.05 | 5703.86 | 1057.05 | 5703.86 | 0 | 0 |  |  | 0.06
Р9 | 2 |  | 441 | Р9.2.441 | 1 | Лоток металлический неперфорированный 400х50х3000 0.6мм S3 с углами вертикальными (45-90), горизонтальными, крышками, переходниками, ответвителями и расходными материалами | м.п. |  | 1057.05 | 3271.6 | 1057.05 | 3271.6 | 0 | 0
Р9 | 2 |  | 442 | Р9.2.442 | 1 | Лоток металлический неперфорированный 500х50х3000 0.6мм S3 с углами вертикальными (45-90), горизонтальными, крышками, переходниками, ответвителями и расходными материалами | м.п. |  | 1057.05 | 4670.39 | 1057.05 | 4670.39 | 0 | 0
Р9 | 2 |  | 375 | Р9.2.375 | 1 | Лоток проволочный 100х50х3000 | м.п. |  | 769.95 | 636.4 | 769.95 | 636.4 | 0 | 0
Р9 | 2 |  | 376 | Р9.2.376 | 1 | Лоток проволочный 200х50х3000 | м.п. |  | 769.95 | 851.53 | 769.95 | 851.53 | 0 | 0
Р9 | 2 |  | 377 | Р9.2.377 | 1 | Лоток проволочный 300х50х3000 | м.п. |  | 784.74 | 1096.44 | 784.74 | 1096.44 | 0 | 0
Р9 | 2 |  | 297 | Р9.2.297 | 1 | Лоток проволочный 400х50х3000 | м.п. |  | 784.74 | 1264.48 | 784.74 | 1264.48 | 0 | 0
Р9 | 2 |  | 378 | Р9.2.378 | 1 | Лоток проволочный 500х50х3000 | м.п. |  | 784.74 | 1490.18 | 784.74 | 1490.18 | 0 | 0
Р9 | 2 |  | 197 | Р9.2.197 | 1 | Установка штепсельной розетки с заземлением "Legrand" Mozaik , суппортом и рамкой (красная или белая). | шт. |  | 683.82 | 887.45 | 683.82 | 887.45 | 0 | 0 |  | ККО |  | 136
Р9 | 2 |  | 198 | Р9.2.198 | 1 | Установка розетки двойной накладной в запотолочном пространстве Schneider | шт. |  | 683.82 | 239.01 | 683.82 | 239.01 | 0 | 0 |  | ККО ? |  | 9
Р9 | 2 |  | 379 | Р9.2.379 | 1 | Установка розетки двойной Schneider Electric Blanca с заземлением, открытый монтаж, цвет – Алюминий | шт. |  | 683.82 | 461.62 | 683.82 | 461.62 | 0 | 0 | Формат НАНО | ККО ?
Р9 | 2 |  | 380 | Р9.2.380 | 1 | Установка штепсельной розетки с заземлением в стену, 2P+E, с з/ш, DKC "Avanti", "Белое облако" (арт. 4400003), с супортом и рамкой "Белое облако" | шт. |  | 683.82 | 375.74 | 683.82 | 375.74 | 0 | 0 | см.розекти ДКС | ККО
Р9 | 2 |  | 381 | Р9.2.381 | 1 | Установка штепсельной розетки с заземлением в стену, 2P+E, с з/ш, DKC "Avanti", "Красный квадрат" (арт. 4401003), с супортом и рамкой "Белое облако" | шт. |  | 683.82 | 474.99 | 683.82 | 474.99 | 0 | 0 | см.розекти ДКС | ККО
Р9 | 2 |  | 382 | Р9.2.382 | 1 | Установка штепсельной розетки с заземлением в стену, 2P+E, с з/ш, Legrand "Etika", с супортом и рамкой "Белая" | шт. |  | 685.73 | 627.27 | 685.73 | 627.27 | 0 | 0 |  | ККО
Р9 | 2 |  | 383 | Р9.2.383 | 1 | Установка штепсельной розетки с заземлением в стену, 2P+E, с з/ш, Legrand "Etika", с супортом и рамкой "Антрацит" | шт. |  | 685.73 | 627.27 | 685.73 | 627.27 | 0 | 0 |  | ККО
Р9 | 2 |  | 199 | Р9.2.199 | 1 | Установка одноклавишных выключателей "Legrand" VALENA с суппортом и установочной коробкой Batibox | шт. |  | 683.82 | 750.36 | 683.82 | 750.36 | 0 | 0 |  | ККО |  | 5
Р9 | 2 |  | 384 | Р9.2.384 | 1 | Установка одноклавишных выключателей Schneider Electric BLANCA О/У 1-клавишный, 10А, 250B, цвет – Алюминий | шт. |  | 683.82 | 324.96 | 683.82 | 324.96 | 0 | 0 | Формат НАНО | ККО ?
Р9 | 2 |  | 200 | Р9.2.200 | 1 | Установка двухклавишных выключателей "Legrand" VALENA с суппортом и установочной коробкой Batibox | шт. |  | 706.44 | 972.84 | 706.44 | 972.84 | 0 | 0 |  | ККО |  | 5
Р9 | 2 |  | 290 | Р9.2.290 | 1 | Штепсельная розетка JUNG одинарная, с заземлением, без шторок, 16A, 250В (механизм + накладка, без рамки). Серия LS990 Материал- дуропласт Цвет- светло-серый | шт. |  | 683.82 | 1751.86 | 683.82 | 1751.86 | 0 | 0
Р9 | 2 |  | 291 | Р9.2.291 | 1 | Выключатель 1-клавишный. Механизм. (однополюсный) 10A 250V с Клавишей 1-ой для выключателей и кнопок без подсветки.JUNG Серия LS990 Материал- дуропласт Цвет- светло-серый | шт. |  | 683.82 | 2044.95 | 683.82 | 2044.95 | 0 | 0
Р9 | 2 |  | 292 | Р9.2.292 | 1 | Выключатель 2-клавишный. Механизм. 10A 250V с Клавишей 2-ой для выключателей и кнопок без подсветки. JUNGСерия LS990 Материал- дуропласт Цвет- светло-серый | шт. |  | 706.44 | 2646.63 | 706.44 | 2646.63 | 0 | 0
Р9 | 2 |  | 385 | Р9.2.385 | 1 | Выключатель одноклавишный в стену, DKC "Avanti", "Белое облако" 4400103 | шт. |  | 683.82 | 385.51 | 683.82 | 385.51 | 0 | 0 | см.розекти ДКС | ККО
Р9 | 2 |  | 386 | Р9.2.386 | 1 | Выключатель двухклавишный в стену, DKC "Avanti", "Белое облако" 4400104 | шт. |  | 706.44 | 532.31 | 706.44 | 532.31 | 0 | 0 | см.розекти ДКС | ККО
Р9 | 2 |  | 387 | Р9.2.387 | 1 | Выключатель двухклавишный, автоматические клеммы 10 AX 250 В, антрацит ETIKA с рамкой и установочной коробкой Batibox | шт. |  | 679.25 | 727.68 | 679.25 | 727.68 | 0 | 0
Р9 | 2 |  | 388 | Р9.2.388 | 1 | Выключатель одноклавишный, автоматические клеммы 10 AX 250В, антрацит ETIKA с рамкой и установочной коробкой Batibox | шт. |  | 679.25 | 632.77 | 679.25 | 632.77 | 0 | 0
Р9 | 2 |  | 389 | Р9.2.389 | 1 | Переключатель одноклавишный, автоматические клеммы 10 AX 250В, антрацит ETIKA с рамкой и установочной коробкой Batibox (проходной выключатель) | шт. |  | 679.25 | 691.45 | 679.25 | 691.45 | 0 | 0
Р9 | 2 |  | 390 | Р9.2.390 | 1 | Установка одноклавишных выключателей "Legrand" Этика с суппортом и установочной коробкой Batibox | шт. |  | 679.25 | 569.21 | 679.25 | 569.21 | 0 | 0 |  | ККО
Р9 | 2 |  | 201 | Р9.2.201 | 1 | Установка выключателя с ключом двухпозиционного | шт. |  | 706.44 | 2660.73 | 706.44 | 2660.73 | 0 | 0
Р9 | 2 |  | 202 | Р9.2.202 | 1 | Установка точечных светодиодных светильников R63 12 Вт в мебельные конструкции (холодное свечение) | шт. |  | 847.38 | 722.65 | 847.38 | 722.65 | 0 | 0
Р9 | 2 |  | 203 | Р9.2.203 | 1 | Установка св-ка встраиваемого "Lival mony" 2*24 Вт белый с лампами | шт. |  | 1591.19 | 8389.8 | 1591.19 | 8389.8 | 0 | 0
Р9 | 2 |  | 204 | Р9.2.204 | 1 | Установка светильника тонкий встраиваемый UNIEL GX70/H5 Белый с лампой. | шт. |  | 1591.19 | 121.85 | 1591.19 | 121.85 | 0 | 0
Р9 | 2 |  | 205 | Р9.2.205 | 1 | Установка светильников для складских помещений | шт. |  | 1591.19 | 3362.08 | 1591.19 | 3362.08 | 0 | 0
Р9 | 2 |  | 206 | Р9.2.206 | 1 | Светильник с люминесцентными лампами встраиваемый PRBLUX -600х600(касса) | шт. |  | 1591.19 | 15548.66 | 1591.19 | 15548.66 | 0 | 0
Р9 | 2 |  | 207 | Р9.2.207 | 1 | Светильник противопожарный с люминесцентными лампами встраиваемый стекло матовое 600х600(серверная) | шт. |  | 1591.19 | 6246.58 | 1591.19 | 6246.58 | 0 | 0
Р9 | 2 |  | 208 | Р9.2.208 | 1 | Установка светильника встраиваемого частично, цвет - белый, хром. Производитель SLV Glass tube E27 (арт. 111592) | шт. |  | 1591.19 | 4610.59 | 1591.19 | 4610.59 | 0 | 0
Р9 | 2 |  | 209 | Р9.2.209 | 1 | Лампа DULUXSTAR MICRO TWIST 23W/840 | шт. |  | 140.59 | 202.84 | 140.59 | 202.84 | 0 | 0
Р9 | 2 |  | 210 | Р9.2.210 | 1 | Пуско-наладочные работы | компл. |  | 22550.4 | 2638.65 | 22550.4 | 2638.65 | 0 | 0 |  |  |  | 1
Р9 | 2 |  | 211 | Р9.2.211 | 1 | Расходный и крепежный материал (ваго, клеммы, зажимы безвентовые, кабельные проходки, подушка огнестойкая, обработка проходов через перегородки огнезой с 2-х сторон) | м2 |  | 0 | 155 | 0 | 155 | 0 | 0 | средние |  |  | 1
Р9 | 2 |  | 213 | Р9.2.213 | 1 | Установка коробки напольной 18 модульн Mosaik с нерж крышкой (суппорта в комплекте ) | шт. |  | 4950 | 27219.73 | 4950 | 27219.73 | 0 | 0
Р9 | 2 |  | 214 | Р9.2.214 | 1 | Блок аварийного питания INTERLUX ES-1 ( 6-58Ц) | шт. |  | 1524.19 | 1454.15 | 1524.19 | 1454.15 | 0 | 0
Р9 | 2 |  | 215 | Р9.2.215 | 1 | Монтаж светильников типа Модульный подвесной REGO (Световые Технологии) | шт. |  | 1591.19 | 7340.74 | 1591.19 | 7340.74 | 0 | 0
Р9 | 2 |  | 391 | Р9.2.391 | 1 | Встраиваемый блок розеток EVOLINE FlipTop Medium | шт. |  | 2641.32 | 24362.25 | 2641.32 | 24362.25 | 0 | 0
Р9 | 2 |  | 392 | Р9.2.392 | 1 | Устнаовка СВЕТОДИОДНОГО ПОДВЕСНОГО СВЕТИЛЬНИКА MAYTONI NOLA MOD807-PL-02-60-W | шт. |  | 1591.19 | 21994.3 | 1591.19 | 21994.3 | 0 | 0 | ЦИК | ИНФРАСТРУКТУРА ?
Р9 | 2 |  | 393 | Р9.2.393 | 1 | Светодиодная лента, IP65 Источник света: LED,14Вт/м, 4200К (основной свет в переговорных) | м.п. |  | 621.18 | 2111.05 | 621.18 | 2111.05 | 0 | 0 | ЦИК | ИНФРАСТРУКТУРА ?
Р9 | 2 |  | 394 | Р9.2.394 | 1 | Блок питания, 60Вт IP20 светодиодной ленты | шт. |  | 1591.19 | 2232.71 | 1591.19 | 2232.71 | 0 | 0 | ЦИК | ИНФРАСТРУКТУРА ?
Р9 | 2 |  | 216 | Р9.2.216 | 1 | Алюминиевый профиль встраевыемый в гипсокартон для светодиодной ленты | м.п. |  | 219.24 | 2891.07 | 219.24 | 2891.07 | 0 | 0 | ЦИК | ИНФРАСТРУКТУРА ?
Р9 | 2 |  | 217 | Р9.2.217 | 1 | Распред коробка legrand | шт. |  | 291.28 | 252.08 | 291.28 | 252.08 | 0 | 0 |  | ККО |  | 107
Р9 | 2 |  | 395 | Р9.2.395 | 1 | Коробка распределительная 240х195х90мм | шт. |  | 291.28 | 824.65 | 291.28 | 824.65 | 0 | 0
Р9 | 2 |  | 218 | Р9.2.218 | 1 | Установка светильникака 94 838 NDL-P1-25W-840-WH-LED (аналог Downlight КЛЛ 2х26) Navigator 4607136948389 | шт. |  | 1591.19 | 2451.47 | 1591.19 | 2451.47 | 0 | 0
Р9 | 2 |  | 396 | Р9.2.396 | 1 | Светильник светодиодный 19 Вт, Navigator NLP-S1-19W-840-WH-LED(225x225) | шт. |  | 1591.19 | 1980.24 | 1591.19 | 1980.24 | 0 | 0
Р9 | 2 |  | 261 | Р9.2.261 | 1 | Светильник светодиодный 18 Вт, Navigator 71 761 NLP-R1-18W-R220-840-WH-LED | шт. |  | 1591.19 | 1672.98 | 1591.19 | 1672.98 | 0 | 0
Р9 | 2 |  | 219 | Р9.2.219 | 1 | Установка светильника 94 836 NDL-P1-10W-840-WH-LED (аналог R80 100Вт) Navigator 4607136948365 | шт. |  | 1591.19 | 1044.46 | 1591.19 | 1044.46 | 0 | 0
Р9 | 2 |  | 262 | Р9.2.262 | 1 | Светильник светодиодный 5 Вт IP44, Navigator 71 366 NDL-P2-5W-830-CH-LED | шт. |  | 1591.19 | 569.65 | 1591.19 | 569.65 | 0 | 0
Р9 | 2 |  | 220 | Р9.2.220 | 1 | Установка люстры ARSTID, 3-х рожковая с лампами э/сберег. | шт. |  | 1983.6 | 14978.66 | 1983.6 | 14978.66 | 0 | 0
Р9 | 2 |  | 221 | Р9.2.221 | 1 | Светодиодный светильник OFL 0240 36 595 4000 К "Hazadr Light" | шт. |  | 1591.19 | 2860.4 | 1591.19 | 2860.4 | 0 | 0
Р9 | 2 |  | 397 | Р9.2.397 | 1 | Подвес LGD-4TR-HANG-2-WH © | шт. |  | 0 | 361.01 | 0 | 361.01 | 0 | 0 | ООО "ЭТМ" | ККО |  | 1
Р9 | 2 |  | 398 | Р9.2.398 | 1 | Коннектор прямой LGD-4TR-CON-LONG-WH | шт. |  | 0 | 614.36 | 0 | 614.36 | 0 | 0 | ООО "ЭТМ" | ККО
Р9 | 2 |  | 399 | Р9.2.399 | 1 | Светильник светодиодный трековый LGD-GERA-4TR-R74-20W Day4000 (WH, 24 deg, 230V) КРАСНЫЙ RAL3020 | шт. |  | 1591.194 | 3679.83 | 1591.19 | 3679.83 | 0 | 0 | ООО "ЭТМ" | ККО |  | 35
Р9 | 2 |  | 400 | Р9.2.400 | 1 | Трек LGD-4TR-TRACK-3000-WH-M КРАСНЫЙ RAL3020 | шт. |  | 3182.377 | 5655.93 | 3182.38 | 5655.93 | 0 | 0 | ООО "ЭТМ" | ККО |  | 9
Р9 | 2 |  | 401 | Р9.2.401 | 1 | Трек LGD-4TR-TRACK-2000-WH-M КРАСНЫЙ RAL3020 | шт. |  | 2386.791 | 3895.16 | 2386.79 | 3895.16 | 0 | 0 | ООО "ЭТМ" | ККО |  | 4
Р9 | 2 |  | 402 | Р9.2.402 | 1 | Трек LGD-4TR-TRACK-1000-WH-M КРАСНЫЙ RAL3020 | шт. |  | 1591.194 | 1897.27 | 1591.19 | 1897.27 | 0 | 0 | ООО "ЭТМ" | ККО |  | 6
Р9 | 2 |  | 403 | Р9.2.403 | 1 | Коннектор питания LGD-4TR-CON-POWER-L-WH | шт. |  | 0 | 418.03 | 0 | 418.03 | 0 | 0 | ООО "ЭТМ" | ККО |  | 12
Р9 | 2 |  | 404 | Р9.2.404 | 1 | Заглушка LGD-4TR-CAP-WH | шт. |  | 0 | 133.01 | 0 | 133.01 | 0 | 0 | ООО "ЭТМ" | ККО |  | 12
Р9 | 2 |  | 405 | Р9.2.405 | 1 | Коннектор внутренний LGD-4TR-CON-MINI-WH © | шт. |  | 0 | 360.63 | 0 | 360.63 | 0 | 0 | ООО "ЭТМ" | ККО |  | 6
Р9 | 2 |  | 406 | Р9.2.406 | 1 | Зажим LGD-4TR-CLIP-WH © | шт. |  | 0 | 361.01 | 0 | 361.01 | 0 | 0 | ООО "ЭТМ" | ККО |  | 6
Р9 | 2 |  | 407 | Р9.2.407 | 1 | Светильник светодиодный линейный CSVT FLORA-50 27 993х50х70 CRI80 4000 microprisma IP40 красный AB (в комплекте с подвесом и заглушками) | шт. |  | 1591.194 | 2671.12 | 1591.19 | 2671.12 | 0 | 0 | ООО "ЭТМ" | ККО
Р9 | 2 |  | 408 | Р9.2.408 | 1 | Светильник светодиодный линейный CSVT FLORA-50 36 1540х50х70 CRI80 4000 microprisma IP40 красный AB (в комплекте с подвесом и заглушками) | шт. |  | 1591.194 | 3421.85 | 1591.19 | 3421.85 | 0 | 0 | ООО "ЭТМ" | ККО
Р9 | 2 |  | 409 | Р9.2.409 | 1 | Светильник светодиодный линейный CSVT FLORA-50 52 1985х50х70 CRI80 4000 microprisma IP40 красный AB (в комплекте с подвесом и заглушками) | шт. |  | 2000 | 5283.02 | 2000 | 5283.02 | 0 | 0 | ООО "ЭТМ" | ККО
Р9 | 2 |  | 410 | Р9.2.410 | 1 | Светильник светодиодный линейный CSVT FLORA-50 70 3040х50х70 CRI80 4000 microprisma IP40 красный AB (в комплекте с подвесом и заглушками) | шт. |  | 2000 | 6902.28 | 2000 | 6902.28 | 0 | 0 | ООО "ЭТМ" | ККО
Р9 | 2 |  | 569 | Р9.2.569 |  | ORTUS SORES 650 св-к накладной LED 53W/4000K (СЕРЫЙ RAL 7047 МАТОВЫЙ) | шт. |  | 5225 | 18332.15 | 5225 | 18332.15 | 0 | 0 | ООО ОКТАНТ (ТД ПРОФЛЕД) | ККО
Р9 | 2 |  | 411 | Р9.2.411 | 1 | ORTUS SORES 650 св-к подвесной LED 53W/4000K подвес 1,5м (СЕРЫЙ RAL 7047 МАТОВЫЙ) | шт. |  | 5225 | 18332.15 | 5225 | 18332.15 | 0 | 0 | ООО ОКТАНТ (ТД ПРОФЛЕД) | ККО
Р9 | 2 |  | 412 | Р9.2.412 | 1 | Лайтбокс LED Высота114 мм.Диаметр 1000 мм RAL 3020,ORTUS SORES 1000 DIMM 0-10V, c функцией диммрования, производство ООО "Профлед" | шт. |  | 8119.83 | 27954.93 | 8119.83 | 27954.93 | 0 | 0 | ООО ОКТАНТ (ТД ПРОФЛЕД) | ККО
Р9 | 2 |  | 413 | Р9.2.413 | 1 | Лайтбокс LED Высота114 мм.Диаметр 1000 мм RAL 3020,ORTUS SORES 1000 DIMM 0-10V, без диммера, производство ООО "Профлед" | шт. |  | 8119.83 | 31734.38 | 8119.83 | 31734.38 | 0 | 0 | ООО ОКТАНТ (ТД ПРОФЛЕД) | ККО |  | 3
Р9 | 2 |  | 414 | Р9.2.414 | 1 | Лайтбокс LED Высота114 мм.Диаметр 1500 мм RAL 3020, ORTUS SORES 1500 DIMM 0-10V c функцией диммрования, производство ООО "Профлед" | шт. |  | 12580.24 | 62344.71 | 12580.24 | 62344.71 | 0 | 0 | ООО ОКТАНТ (ТД ПРОФЛЕД) | ККО
Р9 | 2 |  | 415 | Р9.2.415 | 1 | Лайтбокс LED Высота114 мм.Диаметр 2000 мм RAL 3020, ORTUS SORES 2000 DIMM 0-10V c функцией диммрования, производство ООО "Профлед" | шт. |  | 18640.72 | 83288.09 | 18640.72 | 83288.09 | 0 | 0 | ООО ОКТАНТ (ТД ПРОФЛЕД) | ККО |  | 1
Р9 | 2 |  | 416 | Р9.2.416 | 1 | Лайтбокс LED Высота114 мм.Диаметр 2500 мм RAL 3020, ORTUS SORES 2500 DIMM 0-10V c функцией диммрования, производство ООО "Профлед" | шт. |  | 33392.39 | 100755.48 | 33392.39 | 100755.48 | 0 | 0 | ООО ОКТАНТ (ТД ПРОФЛЕД) | ККО |  | 2
Р9 | 2 |  | 417 | Р9.2.417 | 1 | Пульт дистанционного управления SMART-R10-DIM для лайтбоксов Профлед | шт. |  | 0 | 3020.08 | 0 | 3020.08 | 0 | 0 | ООО ОКТАНТ (ТД ПРОФЛЕД) | ККО |  | 1
Р9 | 2 |  | 445 | Р9.2.445 | 1 | Rota D1000 MP ECO 42W-4000K CRI 90 Susp WHI - Светильник | шт. |  | 3242.862 | 32428.62 | 3242.86 | 32428.62 | 0 | 0 | Освещение Рефлекта | ИНФРАСТРУКТУРА
Р9 | 2 |  | 446 | Р9.2.446 | 1 | Rota D1000 MP ECO 42W-4000K CRI 90 Susp WHI Emerg- Светильник | шт. |  | 3756.4695 | 37564.695 | 3756.47 | 37564.695 | 0 | 0 | Освещение Рефлекта | ИНФРАСТРУКТУРА
Р9 | 2 |  | 447 | Р9.2.447 | 1 | Rota D1000 MP ECO 54W-4000K CRI 90 L24 Reduced Susp WHI - Светильник | шт. |  | 3357.207 | 33572.07 | 3357.21 | 33572.07 | 0 | 0 | Освещение Рефлекта | ИНФРАСТРУКТУРА
Р9 | 2 |  | 448 | Р9.2.448 | 1 | Rota D1000 MP ECO 54W-4000K CRI 90 L24 Reduced Susp WHI - Светильник + Acc. Emergency kit 1,8-3,5W {1-5L12/0,5-2,5L24} EM1H (18-35V, max 100V) BOX I - Аварийный блок | шт. |  | 3870.8145 | 38708.145 | 3870.81 | 38708.145 | 0 | 0 | Освещение Рефлекта | ИНФРАСТРУКТУРА
Р9 | 2 |  | 449 | Р9.2.449 | 1 | Rota Triangle DI MP ECO 42W-4000K CRI 90 Susp WHI - Светильник | шт. |  | 3242.862 | 32428.62 | 3242.86 | 32428.62 | 0 | 0 | Освещение Рефлекта | ИНФРАСТРУКТУРА
Р9 | 2 |  | 450 | Р9.2.450 | 1 | Rota Triangle DI MP ECO 42W-4000K CRI 90 Susp WHI Emerg - Светильник | шт. |  | 3756.4695 | 37564.695 | 3756.47 | 37564.695 | 0 | 0 | Освещение Рефлекта | ИНФРАСТРУКТУРА
Р9 | 2 |  | 451 | Р9.2.451 | 1 | Rota Triangle DI MP ECO 54W-4000K CRI 90 L24 Reduced Susp - Светильник | шт. |  | 3357.207 | 33572.07 | 3357.21 | 33572.07 | 0 | 0 | Освещение Рефлекта | ИНФРАСТРУКТУРА
Р9 | 2 |  | 452 | Р9.2.452 | 1 | Rota Triangle DI MP ECO 54W-4000K CRI 90 L24 Reduced Susp WHI - Светильник + Acc. Emergency kit 1,8-3,5W {1-5L12/0,5-2,5L24} EM1H (18-35V, max 100V) BOX I - Аварийный блок | шт. |  | 3870.8145 | 38708.145 | 3870.81 | 38708.145 | 0 | 0 | Освещение Рефлекта | ИНФРАСТРУКТУРА
Р9 | 2 |  | 453 | Р9.2.453 | 1 | Rota Egg DI MP ECO 40W-4000K CRI 90 Susp WHI - Светильник | шт. |  | 3242.862 | 32428.62 | 3242.86 | 32428.62 | 0 | 0 | Освещение Рефлекта | ИНФРАСТРУКТУРА
Р9 | 2 |  | 454 | Р9.2.454 | 1 | Rota Egg DI MP ECO 40W-4000K CRI 90 Susp WHI Emerg - Светильник | шт. |  | 3756.4695 | 37564.695 | 3756.47 | 37564.695 | 0 | 0 | Освещение Рефлекта | ИНФРАСТРУКТУРА
Р9 | 2 |  | 455 | Р9.2.455 | 1 | Rota Egg DI MP ECO 54W-4000K CRI 90 L24 Reduced Susp - Светильник | шт. |  | 3357.207 | 33572.07 | 3357.21 | 33572.07 | 0 | 0 | Освещение Рефлекта | ИНФРАСТРУКТУРА
Р9 | 2 |  | 456 | Р9.2.456 | 1 | Rota Egg DI MP ECO 54W-4000K CRI 90 L24 Reduced Susp - Светильник + Acc. Emergency kit 1,8-3,5W {1-5L12/0,5-2,5L24} EM1H (18-35V, max 100V) BOX I - Аварийный блок | шт. |  | 3870.8145 | 38708.145 | 3870.81 | 38708.145 | 0 | 0 | Освещение Рефлекта | ИНФРАСТРУКТУРА
Р9 | 2 |  | 457 | Р9.2.457 | 1 | Quark IN SHE D70 Lens 8W-3000K CRI 90 Recess WHI IP65 - Светильник | шт. |  | 571.2525 | 5712.525 | 571.25 | 5712.525 | 0 | 0 | Освещение Рефлекта | ИНФРАСТРУКТУРА
Р9 | 2 |  | 458 | Р9.2.458 | 1 | Quark IN IT D70 REF 45` 8W-4000K CRI 90 Recess WHI - Светильник | шт. |  | 707.238 | 7072.38 | 707.24 | 7072.38 | 0 | 0 | Освещение Рефлекта | ИНФРАСТРУКТУРА
Р9 | 2 |  | 459 | Р9.2.459 | 1 | Quark IN IT D70 REF 60` 8W-4000K CRI 90 Recess WHI - Светильник | шт. |  | 707.238 | 7072.38 | 707.24 | 7072.38 | 0 | 0 | Освещение Рефлекта | ИНФРАСТРУКТУРА
Р9 | 2 |  | 460 | Р9.2.460 | 1 | Quark IN IT D70 REF 60` 12W-4000K CRI 90 Recess WHI - Светильник | шт. |  | 707.238 | 7072.38 | 707.24 | 7072.38 | 0 | 0 | Освещение Рефлекта | ИНФРАСТРУКТУРА
Р9 | 2 |  | 461 | Р9.2.461 | 1 | Quark IN IT D70 REF 60` 12W-4000K CRI 90 Recess WHI - Светильник + Acc. Emergency kit 0,72-1,4W 20-45V {COBx1, {1xL12/0,5-1xL24} EM1H (18-35V, max 40V) BOX I - Аварийный блок | шт. |  | 1293.6105 | 12936.105 | 1293.61 | 12936.105 | 0 | 0 | Освещение Рефлекта | ИНФРАСТРУКТУРА
Р9 | 2 |  | 462 | Р9.2.462 | 1 | MICA D190 14W-4000K CRI 90 Recess MP ECO WHI - Светильник | шт. |  | 514.5525 | 5145.525 | 514.55 | 5145.525 | 0 | 0 | Освещение Рефлекта | ИНФРАСТРУКТУРА
Р9 | 2 |  | 463 | Р9.2.463 | 1 | Quark IN HE D70 Lens 8W-4000K CRI 90 Recess WHI - Светильник | шт. |  | 571.2525 | 5712.525 | 571.25 | 5712.525 | 0 | 0 | Освещение Рефлекта | ИНФРАСТРУКТУРА
Р9 | 2 |  | 464 | Р9.2.464 | 1 | FAT Comfort 8W-4000K CRI 90 H130 MP Susp BLK - Светильник | шт. |  | 857.682 | 8576.82 | 857.68 | 8576.82 | 0 | 0 | Освещение Рефлекта | ИНФРАСТРУКТУРА
Р9 | 2 |  | 465 | Р9.2.465 | 1 | FAT Comfort 8W-4000K CRI 90 H130 MP Susp BLK Emerg - Светильник + Acc. Emergency kit 0,72-1,4W 20-45V {COBx1, {1xL12/0,5-1xL24} EM1H (18-35V, max 40V) BOX I - Аварийный блок | шт. |  | 1444.0545 | 14440.545 | 1444.05 | 14440.545 | 0 | 0 | Освещение Рефлекта | ИНФРАСТРУКТУРА
Р9 | 2 |  | 466 | Р9.2.466 | 1 | FAT Comfort 12W-4000K CRI 90 H130 MP Susp BLK - Светильник | шт. |  | 857.682 | 8576.82 | 857.68 | 8576.82 | 0 | 0 | Освещение Рефлекта | ИНФРАСТРУКТУРА
Р9 | 2 |  | 467 | Р9.2.467 | 1 | FAT Comfort 12W-4000K CRI 90 H130 MP Susp BLK Emerg - Светильник | шт. |  | 1444.0545 | 14440.545 | 1444.05 | 14440.545 | 0 | 0 | Освещение Рефлекта | ИНФРАСТРУКТУРА
Р9 | 2 |  | 468 | Р9.2.468 | 1 | Quark AIR IT MP D70 12W-4000K CRI 90 H210 Susp WHI - Светильник | шт. |  | 810.3375 | 8103.375 | 810.34 | 8103.375 | 0 | 0 | Освещение Рефлекта | ИНФРАСТРУКТУРА
Р9 | 2 |  | 469 | Р9.2.469 | 1 | Quark AIR IT MP D70 12W-4000K CRI 90 H210 Susp WHI Emerg - Светильник + Acc. Emergency kit 0,72-1,4W 20-45V {COBx1, {1xL12/0,5-1xL24} EM1H (18-35V, max 40V) BOX I - Аварийный блок | шт. |  | 1396.71 | 13967.1 | 1396.71 | 13967.1 | 0 | 0 | Освещение Рефлекта | ИНФРАСТРУКТУРА
Р9 | 2 |  | 470 | Р9.2.470 | 1 | Quark AIR IT Lens D70 8W-4000K CRI 90 H210 Susp WHI- Светильник | шт. |  | 735.8715 | 7358.715 | 735.87 | 7358.715 | 0 | 0 | Освещение Рефлекта | ИНФРАСТРУКТУРА
Р9 | 2 |  | 471 | Р9.2.471 | 1 | Quark AIR IT MP D70 8W-4000K CRI 90 H210 Susp BLK - Светильник | шт. |  | 714.3255 | 7143.255 | 714.33 | 7143.255 | 0 | 0 | Освещение Рефлекта | ИНФРАСТРУКТУРА
Р9 | 2 |  | 472 | Р9.2.472 | 1 | Quark AIR IT Ref 60` D70 6W-4000K CRI 90 H210 Susp WHI - Светильник | шт. |  | 810.3375 | 8103.375 | 810.34 | 8103.375 | 0 | 0 | Освещение Рефлекта | ИНФРАСТРУКТУРА
Р9 | 2 |  | 473 | Р9.2.473 | 1 | Quark AIR IT Ref 60` D70 6W-4000K CRI 90 H210 Susp WHI Emerg - Светильник + Acc. Emergency kit 0,72-1,4W 20-45V {COBx1, {1xL12/0,5-1xL24} EM1H (18-35V, max 40V) BOX I - Аварийный блок | шт. |  | 1396.71 | 13967.1 | 1396.71 | 13967.1 | 0 | 0 | Освещение Рефлекта | ИНФРАСТРУКТУРА
Р9 | 2 |  | 474 | Р9.2.474 | 1 | Quark AIR IT MP D45 12W-4000K CRI 90 H210 Susp - Светильник + NECK Q45 IT - Декоративная насадка | шт. |  | 838.3095 | 8383.095 | 838.31 | 8383.095 | 0 | 0 | Освещение Рефлекта | ИНФРАСТРУКТУРА
Р9 | 2 |  | 475 | Р9.2.475 | 1 | Agat D80 31W/mt-4000K CRI 90 ROW Susp WHI - Светильник | шт. |  | 3198.258 | 31982.58 | 3198.26 | 31982.58 | 0 | 0 | Освещение Рефлекта | ИНФРАСТРУКТУРА
Р9 | 2 |  | 476 | Р9.2.476 | 1 | Ray IN D750 49W-4000K CRI 90 Reduced Susp BLK - Светильник | шт. |  | 2546.208 | 25462.08 | 2546.21 | 25462.08 | 0 | 0 | Освещение Рефлекта | ИНФРАСТРУКТУРА
Р9 | 2 |  | 477 | Р9.2.477 | 1 | Ray IN D750 69W-4000K CRI 90 Susp WHI - Светильник + Acc. Emergency kit 1,8-3,5W {1-5L12/0,5-2,5L24} EM1H (18-35V, max 100V) BOX I - Аварийный блок | шт. |  | 3059.8155 | 30598.155 | 3059.82 | 30598.155 | 0 | 0 | Освещение Рефлекта | ИНФРАСТРУКТУРА
Р9 | 2 |  | 478 | Р9.2.478 | 1 | Rota D650 MP ECO 28W-4000K CRI 90 Susp BLK - Светильник | шт. |  | 2510.676 | 25106.76 | 2510.68 | 25106.76 | 0 | 0 | Освещение Рефлекта | ИНФРАСТРУКТУРА
Р9 | 2 |  | 479 | Р9.2.479 | 1 | Longa 61 46W-4000K CRI 90 MP 2xL24 Reduced M1200 Susp BLK - Светильник | шт. |  | 1837.9305 | 18379.305 | 1837.93 | 18379.305 | 0 | 0 | Освещение Рефлекта | ИНФРАСТРУКТУРА
Р9 | 2 |  | 480 | Р9.2.480 | 1 | Longa 61 35W-4000K CRI 90 MP M1200 Susp BLK - Светильник | шт. |  | 1395.387 | 13953.87 | 1395.39 | 13953.87 | 0 | 0 | Освещение Рефлекта | ИНФРАСТРУКТУРА
Р9 | 2 |  | 481 | Р9.2.481 | 1 | Longa 61 35W-4000K CRI 90 MP M1200 Susp BLK- Светильник + Acc. Emergency kit 1,8-3,5W {1-5L12/0,5-2,5L24} EM1H (18-35V, max 100V) BOX I - Аварийный блок | шт. |  | 1908.9945 | 19089.945 | 1908.99 | 19089.945 | 0 | 0 | Освещение Рефлекта | ИНФРАСТРУКТУРА
Р9 | 2 |  | 482 | Р9.2.482 | 1 | Longa 40 DI 22W/mt-4000K CRI 90 ROW Reduced Susp BLK - Светильник | шт. |  | 5657.9985 | 56579.985 | 5658 | 56579.985 | 0 | 0 | Освещение Рефлекта | ИНФРАСТРУКТУРА
Р9 | 2 |  | 483 | Р9.2.483 | 1 | Longa 40 DI 25W-4000K CRI 90 M1200 Reduced Susp WHI - Светильник | шт. |  | 1423.4535 | 14234.535 | 1423.45 | 14234.535 | 0 | 0 | Освещение Рефлекта | ИНФРАСТРУКТУРА
Р9 | 2 |  | 484 | Р9.2.484 | 1 | Longa 40 DI 25W-4000K CRI 90 M1200 Reduced Susp WHI Emerg - Светильник + Acc. Emergency kit 1,8-3,5W {1-5L12/0,5-2,5L24} EM1H (18-35V, max 100V) BOX I - Аварийный блок | шт. |  | 1937.061 | 19370.61 | 1937.06 | 19370.61 | 0 | 0 | Освещение Рефлекта | ИНФРАСТРУКТУРА
Р9 | 2 |  | 485 | Р9.2.485 | 1 | Longa 40 DI 39W-4000K CRI 90 M1400 Susp WHI, L=1392mm - Светильник | шт. |  | 1705.2525 | 17052.525 | 1705.25 | 17052.525 | 0 | 0 | Освещение Рефлекта | ИНФРАСТРУКТУРА
Р9 | 2 |  | 486 | Р9.2.486 | 1 | Ray line 31W/mt-4000K CRI 90 ROW Recess - Светильник | шт. |  | 5117.6475 | 51176.475 | 5117.65 | 51176.475 | 0 | 0 | Освещение Рефлекта | ИНФРАСТРУКТУРА
Р9 | 2 |  | 487 | Р9.2.487 | 1 | Ray line.U-kit - Крепёж в потолок 1 шт. | шт. |  | 66.0555 | 660.555 | 66.06 | 660.555 | 0 | 0 | Освещение Рефлекта | ИНФРАСТРУКТУРА
Р9 | 2 |  | 488 | Р9.2.488 | 1 | Longa 40 DI 22W/mt-4000K CRI 90 ROW Reduced Susp BLK, L=3928mm - Светильник | шт. |  | 4811.6565 | 48116.565 | 4811.66 | 48116.565 | 0 | 0 | Освещение Рефлекта | ИНФРАСТРУКТУРА
Р9 | 2 |  | 489 | Р9.2.489 | 1 | Ray line 31W/mt-4000K CRI 90 ROW Susp BLK, L=931mm - Светильник | шт. |  | 899.9235 | 8999.235 | 899.92 | 8999.235 | 0 | 0 | Освещение Рефлекта | ИНФРАСТРУКТУРА
Р9 | 2 |  | 490 | Р9.2.490 | 1 | Ray line 20W/mt-3500K ROW 270mA Susp BLK, L=2314mm - Светильник | шт. |  | 2236.5315 | 22365.315 | 2236.53 | 22365.315 | 0 | 0 | Освещение Рефлекта | ИНФРАСТРУКТУРА
Р9 | 2 |  | 491 | Р9.2.491 | 1 | Ray line 20W/mt-3500K ROW 270mA Susp BLK, L=3697mm - Светильник | шт. |  | 3573.045 | 35730.45 | 3573.05 | 35730.45 | 0 | 0 | Освещение Рефлекта | ИНФРАСТРУКТУРА
Р9 | 2 |  | 492 | Р9.2.492 | 1 | Ray line 33W-4000K CRI 90 M1200 Susp BLK - Светильник | шт. |  | 1078.434 | 10784.34 | 1078.43 | 10784.34 | 0 | 0 | Освещение Рефлекта | ИНФРАСТРУКТУРА
Р9 | 2 |  | 493 | Р9.2.493 | 1 | Ray line 31W/mt-4000K CRI 90 ROW Susp BLK, L=2084mm - Светильник | шт. |  | 2014.2675 | 20142.675 | 2014.27 | 20142.675 | 0 | 0 | Освещение Рефлекта | ИНФРАСТРУКТУРА
Р9 | 2 |  | 494 | Р9.2.494 | 1 | Ray line 15W/mt-4000K CRI 90 ROW 175mA Susp, L=3006mm - Светильник | шт. |  | 2905.2135 | 29052.135 | 2905.21 | 29052.135 | 0 | 0 | Освещение Рефлекта | ИНФРАСТРУКТУРА
Р9 | 2 |  | 495 | Р9.2.495 | 1 | Ray line 31W/mt-4000K CRI 90 ROW Susp BLK, L=3006mm - Светильник | шт. |  | 2905.2135 | 29052.135 | 2905.21 | 29052.135 | 0 | 0 | Освещение Рефлекта | ИНФРАСТРУКТУРА
Р9 | 2 |  | 496 | Р9.2.496 | 1 | Ray line 15W/mt-4000K CRI 90 ROW 175mA Susp, L=3236mm - Светильник | шт. |  | 3127.4775 | 31274.775 | 3127.48 | 31274.775 | 0 | 0 | Освещение Рефлекта | ИНФРАСТРУКТУРА
Р9 | 2 |  | 497 | Р9.2.497 | 1 | Ray line 31W/mt-4000K CRI 90 ROW Susp BLK, L=3236mm - Светильник | шт. |  | 3127.4775 | 31274.775 | 3127.48 | 31274.775 | 0 | 0 | Освещение Рефлекта | ИНФРАСТРУКТУРА
Р9 | 2 |  | 498 | Р9.2.498 | 1 | Ray line 15W/mt-4000K CRI 90 ROW 175mA Susp, L=3928mm - Светильник | шт. |  | 3796.254 | 37962.54 | 3796.25 | 37962.54 | 0 | 0 | Освещение Рефлекта | ИНФРАСТРУКТУРА
Р9 | 2 |  | 499 | Р9.2.499 | 1 | Ray line 15W/mt-4000K CRI 90 ROW 175mA Susp, L=5080mm - Светильник | шт. |  | 4909.653 | 49096.53 | 4909.65 | 49096.53 | 0 | 0 | Освещение Рефлекта | ИНФРАСТРУКТУРА
Р9 | 2 |  | 500 | Р9.2.500 | 1 | Ray line 31W/mt-4000K CRI 90 ROW Susp BLK, L=5311mm - Светильник | шт. |  | 5132.7675 | 51327.675 | 5132.77 | 51327.675 | 0 | 0 | Освещение Рефлекта | ИНФРАСТРУКТУРА
Р9 | 2 |  | 501 | Р9.2.501 | 1 | Ray line 31W/mt-4000K CRI 90 ROW Susp BLK, L=5541mm - Светильник | шт. |  | 5355.126 | 53551.26 | 5355.13 | 53551.26 | 0 | 0 | Освещение Рефлекта | ИНФРАСТРУКТУРА
Р9 | 2 |  | 502 | Р9.2.502 | 1 | Ray line 15W/mt-4000K CRI 90 ROW 175mA Susp, L=5772mm - Светильник | шт. |  | 5578.4295 | 55784.295 | 5578.43 | 55784.295 | 0 | 0 | Освещение Рефлекта | ИНФРАСТРУКТУРА
Р9 | 2 |  | 503 | Р9.2.503 | 1 | Ray line 15W/mt-4000K CRI 90 ROW 175mA Susp, L=6694mm - Светильник | шт. |  | 6469.3755 | 64693.755 | 6469.38 | 64693.755 | 0 | 0 | Освещение Рефлекта | ИНФРАСТРУКТУРА
Р9 | 2 |  | 504 | Р9.2.504 | 1 | Ray line 31W/mt-4000K CRI 90 ROW Susp BLK, L=6924mm - Светильник | шт. |  | 6691.6395 | 66916.395 | 6691.64 | 66916.395 | 0 | 0 | Освещение Рефлекта | ИНФРАСТРУКТУРА
Р9 | 2 |  | 505 | Р9.2.505 | 1 | Ray line 15W/mt-4000K CRI 90 ROW 175mA Susp, L=7846mm - Светильник | шт. |  | 7582.869 | 75828.69 | 7582.87 | 75828.69 | 0 | 0 | Освещение Рефлекта | ИНФРАСТРУКТУРА
Р9 | 2 |  | 506 | Р9.2.506 | 1 | Ray line 15W/mt-4000K CRI 90 ROW 175mA Susp, L=8077mm - Светильник | шт. |  | 7805.9835 | 78059.835 | 7805.98 | 78059.835 | 0 | 0 | Освещение Рефлекта | ИНФРАСТРУКТУРА
Р9 | 2 |  | 507 | Р9.2.507 | 1 | Ray line 15W/mt-4000K CRI 90 ROW 175mA Susp, L=8307mm - Светильник | шт. |  | 8028.2475 | 80282.475 | 8028.25 | 80282.475 | 0 | 0 | Освещение Рефлекта | ИНФРАСТРУКТУРА
Р9 | 2 |  | 508 | Р9.2.508 | 1 | Ray line 15W/mt-4000K CRI 90 ROW 175mA Susp, L=8999mm - Светильник | шт. |  | 8697.1185 | 86971.185 | 8697.12 | 86971.185 | 0 | 0 | Освещение Рефлекта | ИНФРАСТРУКТУРА
Р9 | 2 |  | 509 | Р9.2.509 | 1 | IEK Светильник ДСП 1318 48Вт 4500К IP65 1500мм | шт. |  | 492.345 | 4923.45 | 492.35 | 4923.45 | 0 | 0 | Освещение Рефлекта | ИНФРАСТРУКТУРА
Р9 | 2 |  | 510 | Р9.2.510 | 1 | IEK Светильник ДСП 1318 48Вт 4500К IP65 1500мм Emerg | шт. |  | 1005.9525 | 10059.525 | 1005.95 | 10059.525 | 0 | 0 | Освещение Рефлекта | ИНФРАСТРУКТУРА
Р9 | 2 |  | 511 | Р9.2.511 | 1 | Acc. Wire ↓ suspension 1500mm - Тросовый подвес с регулировкой внизу, 1 шт. | шт. |  | 91.7595 | 917.595 | 91.76 | 917.595 | 0 | 0 | Освещение Рефлекта | ИНФРАСТРУКТУРА
Р9 | 2 |  | 512 | Р9.2.512 | 1 | LED strip N2835 11W/m 24V 120led/m 1220Lm/m 4000K CRI90 IP20 5m | шт. |  | 389.8125 | 3898.125 | 389.81 | 3898.125 | 0 | 0 | Освещение Рефлекта | ИНФРАСТРУКТУРА
Р9 | 2 |  | 513 | Р9.2.513 | 1 | Led driver N24V45W | шт. |  | 239.3685 | 2393.685 | 239.37 | 2393.685 | 0 | 0 | Освещение Рефлекта | ИНФРАСТРУКТУРА
Р9 | 2 |  | 514 | Р9.2.514 | 1 | Led driver N24V60W | шт. |  | 309.2985 | 3092.985 | 309.3 | 3092.985 | 0 | 0 | Освещение Рефлекта | ИНФРАСТРУКТУРА
Р9 | 2 |  | 515 | Р9.2.515 | 1 | Led driver N24V80W | шт. |  | 346.815 | 3468.15 | 346.82 | 3468.15 | 0 | 0 | Освещение Рефлекта | ИНФРАСТРУКТУРА
Р9 | 2 |  | 516 | Р9.2.516 | 1 | Longa 16 L=2000 mm h=12 ANO - Профиль накладной алюминиевый анодированный, цена за 2 п.м. | шт. |  | 125.307 | 1253.07 | 125.31 | 1253.07 | 0 | 0 | Освещение Рефлекта | ИНФРАСТРУКТУРА
Р9 | 2 |  | 517 | Р9.2.517 | 1 | Longa 15/16/22 L=2000 mm PC Clear - Рассеиватель прозрачный | шт. |  | 24.381 | 243.81 | 24.38 | 243.81 | 0 | 0 | Освещение Рефлекта | ИНФРАСТРУКТУРА
Р9 | 2 |  | 518 | Р9.2.518 | 1 | Шинопровод 3м (черный) (белый) | шт. |  | 500.5665 | 5005.665 | 500.57 | 5005.665 | 0 | 0 | Освещение Рефлекта | ИНФРАСТРУКТУРА
Р9 | 2 |  | 519 | Р9.2.519 | 1 | Внутренний стык к шинопроводу (черный) (белый) | шт. |  | 66.528 | 665.28 | 66.53 | 665.28 | 0 | 0 | Освещение Рефлекта | ИНФРАСТРУКТУРА
Р9 | 2 |  | 520 | Р9.2.520 | 1 | Усилитель стыка, (черный) (белый) | шт. |  | 22.302 | 223.02 | 22.3 | 223.02 | 0 | 0 | Освещение Рефлекта | ИНФРАСТРУКТУРА
Р9 | 2 |  | 521 | Р9.2.521 | 1 | Левый токоподвод к шинопроводу (черный) (белый) | шт. |  | 91.665 | 916.65 | 91.67 | 916.65 | 0 | 0 | Освещение Рефлекта | ИНФРАСТРУКТУРА
Р9 | 2 |  | 522 | Р9.2.522 | 1 | Скоба крепления к шинопроводу (черный) (белый) | шт. |  | 17.4825 | 174.825 | 17.48 | 174.825 | 0 | 0 | Освещение Рефлекта | ИНФРАСТРУКТУРА
Р9 | 2 |  | 523 | Р9.2.523 | 1 | Tросик 1,5м (серебро) | шт. |  | 51.786 | 517.86 | 51.79 | 517.86 | 0 | 0 | Освещение Рефлекта | ИНФРАСТРУКТУРА
Р9 | 2 |  | 524 | Р9.2.524 | 1 | Колпачок к шинопроводу (черный) | шт. |  | 27.972 | 279.72 | 27.97 | 279.72 | 0 | 0 | Освещение Рефлекта | ИНФРАСТРУКТУРА
Р9 | 2 |  | 525 | Р9.2.525 | 1 | Q45 Track 8W-4000K CRI 90 BLK / WHI - Прожектор | шт. |  | 793.7055 | 7937.055 | 793.71 | 7937.055 | 0 | 0 | Освещение Рефлекта | ИНФРАСТРУКТУРА
Р9 | 2 |  | 526 | Р9.2.526 | 1 | Угол к шинопроводу (черный) | шт. |  | 177.7545 | 1777.545 | 177.75 | 1777.545 | 0 | 0 | Освещение Рефлекта | ИНФРАСТРУКТУРА
Р9 | 2 |  | 527 | Р9.2.527 | 1 | Шинопровод 3м (черный) (белый) | шт. |  | 500.5665 | 5005.665 | 500.57 | 5005.665 | 0 | 0 | Освещение Рефлекта | ИНФРАСТРУКТУРА
Р9 | 2 |  | 528 | Р9.2.528 | 1 | Скоба крепления к шинопроводу (черный) (белый) | шт. |  | 17.4825 | 174.825 | 17.48 | 174.825 | 0 | 0 | Освещение Рефлекта | ИНФРАСТРУКТУРА
Р9 | 2 |  | 529 | Р9.2.529 | 1 | Tросик 1,5м (серебро) | шт. |  | 51.786 | 517.86 | 51.79 | 517.86 | 0 | 0 | Освещение Рефлекта | ИНФРАСТРУКТУРА
Р9 | 2 |  | 530 | Р9.2.530 | 1 | Колпачок к шинопроводу (черный) (белый) | шт. |  | 27.972 | 279.72 | 27.97 | 279.72 | 0 | 0 | Освещение Рефлекта | ИНФРАСТРУКТУРА
Р9 | 2 |  | 531 | Р9.2.531 | 1 | Q45 Track 8W-4000K CRI 90 BLK / WHI - Прожектор | шт. |  | 793.7055 | 7937.055 | 793.71 | 7937.055 | 0 | 0 | Освещение Рефлекта | ИНФРАСТРУКТУРА
Р9 | 2 |  | 532 | Р9.2.532 | 1 | Шинопровод 3м (черный) (белый) | шт. |  | 500.5665 | 5005.665 | 500.57 | 5005.665 | 0 | 0 | Освещение Рефлекта | ИНФРАСТРУКТУРА
Р9 | 2 |  | 533 | Р9.2.533 | 1 | Шинопровод 1м (черный) (белый) | шт. |  | 166.887 | 1668.87 | 166.89 | 1668.87 | 0 | 0 | Освещение Рефлекта | ИНФРАСТРУКТУРА
Р9 | 2 |  | 534 | Р9.2.534 | 1 | Внутренний стык к шинопроводу (черный) (белый) | шт. |  | 66.528 | 665.28 | 66.53 | 665.28 | 0 | 0 | Освещение Рефлекта | ИНФРАСТРУКТУРА
Р9 | 2 |  | 535 | Р9.2.535 | 1 | Левый токоподвод к шинопроводу (черный) (белый) | шт. |  | 91.665 | 916.65 | 91.67 | 916.65 | 0 | 0 | Освещение Рефлекта | ИНФРАСТРУКТУРА
Р9 | 2 |  | 536 | Р9.2.536 | 1 | Заглушка, (черная, белая) | шт. |  | 4.0635 | 40.635 | 4.06 | 40.635 | 0 | 0 | Освещение Рефлекта | ИНФРАСТРУКТУРА
Р9 | 2 |  | 537 | Р9.2.537 | 1 | Скоба крепления к шинопроводу (черный) (белый) | шт. |  | 17.4825 | 174.825 | 17.48 | 174.825 | 0 | 0 | Освещение Рефлекта | ИНФРАСТРУКТУРА
Р9 | 2 |  | 538 | Р9.2.538 | 1 | Tросик 1,5м (серебро) | шт. |  | 51.786 | 517.86 | 51.79 | 517.86 | 0 | 0 | Освещение Рефлекта | ИНФРАСТРУКТУРА
Р9 | 2 |  | 539 | Р9.2.539 | 1 | Колпачок к шинопроводу (черный) (белый) | шт. |  | 27.972 | 279.72 | 27.97 | 279.72 | 0 | 0 | Освещение Рефлекта | ИНФРАСТРУКТУРА
Р9 | 2 |  | 540 | Р9.2.540 | 1 | Q45 Track 8W-4000K CRI 90 BLK / WHI - Прожектор | шт. |  | 793.7055 | 7937.055 | 793.71 | 7937.055 | 0 | 0 | Освещение Рефлекта | ИНФРАСТРУКТУРА
Р9 | 2 |  | 541 | Р9.2.541 | 1 | Шинопровод 3м (черный) (белый) | шт. |  | 500.5665 | 5005.665 | 500.57 | 5005.665 | 0 | 0 | Освещение Рефлекта | ИНФРАСТРУКТУРА
Р9 | 2 |  | 542 | Р9.2.542 | 1 | Шинопровод 1м (черный) (белый) | шт. |  | 166.887 | 1668.87 | 166.89 | 1668.87 | 0 | 0 | Освещение Рефлекта | ИНФРАСТРУКТУРА
Р9 | 2 |  | 543 | Р9.2.543 | 1 | Внутренний стык к шинопроводу (черный) (белый) | шт. |  | 66.528 | 665.28 | 66.53 | 665.28 | 0 | 0 | Освещение Рефлекта | ИНФРАСТРУКТУРА
Р9 | 2 |  | 544 | Р9.2.544 | 1 | Левый токоподвод к шинопроводу (черный) (белый) | шт. |  | 91.665 | 916.65 | 91.67 | 916.65 | 0 | 0 | Освещение Рефлекта | ИНФРАСТРУКТУРА
Р9 | 2 |  | 545 | Р9.2.545 | 1 | Заглушка, (черная, белая) | шт. |  | 4.0635 | 40.635 | 4.06 | 40.635 | 0 | 0 | Освещение Рефлекта | ИНФРАСТРУКТУРА
Р9 | 2 |  | 546 | Р9.2.546 | 1 | Скоба крепления к шинопроводу (черный) (белый) | шт. |  | 17.4825 | 174.825 | 17.48 | 174.825 | 0 | 0 | Освещение Рефлекта | ИНФРАСТРУКТУРА
Р9 | 2 |  | 547 | Р9.2.547 | 1 | Tросик 1,5м (серебро) | шт. |  | 51.786 | 517.86 | 51.79 | 517.86 | 0 | 0 | Освещение Рефлекта | ИНФРАСТРУКТУРА
Р9 | 2 |  | 548 | Р9.2.548 | 1 | Колпачок к шинопроводу (черный) (белый) | шт. |  | 27.972 | 279.72 | 27.97 | 279.72 | 0 | 0 | Освещение Рефлекта | ИНФРАСТРУКТУРА
Р9 | 2 |  | 549 | Р9.2.549 | 1 | Q45 Track 8W-4000K CRI 90 BLK / WHI - Прожектор | шт. |  | 793.7055 | 7937.055 | 793.71 | 7937.055 | 0 | 0 | Освещение Рефлекта | ИНФРАСТРУКТУРА
Р9 | 2 |  | 550 | Р9.2.550 | 1 | Шинопровод 3м (черный) (белый) | шт. |  | 500.5665 | 5005.665 | 500.57 | 5005.665 | 0 | 0 | Освещение Рефлекта | ИНФРАСТРУКТУРА
Р9 | 2 |  | 551 | Р9.2.551 | 1 | Шинопровод 2м (белый) | шт. |  | 372.9915 | 3729.915 | 372.99 | 3729.915 | 0 | 0 | Освещение Рефлекта | ИНФРАСТРУКТУРА
Р9 | 2 |  | 552 | Р9.2.552 | 1 | Внутренний стык к шинопроводу (черный) (белый) | шт. |  | 66.528 | 665.28 | 66.53 | 665.28 | 0 | 0 | Освещение Рефлекта | ИНФРАСТРУКТУРА
Р9 | 2 |  | 553 | Р9.2.553 | 1 | Левый токоподвод к шинопроводу (черный) (белый) | шт. |  | 91.665 | 916.65 | 91.67 | 916.65 | 0 | 0 | Освещение Рефлекта | ИНФРАСТРУКТУРА
Р9 | 2 |  | 554 | Р9.2.554 | 1 | Заглушка, (черная, белая) | шт. |  | 4.0635 | 40.635 | 4.06 | 40.635 | 0 | 0 | Освещение Рефлекта | ИНФРАСТРУКТУРА
Р9 | 2 |  | 555 | Р9.2.555 | 1 | Скоба крепления к шинопроводу (черный) (белый) | шт. |  | 17.4825 | 174.825 | 17.48 | 174.825 | 0 | 0 | Освещение Рефлекта | ИНФРАСТРУКТУРА
Р9 | 2 |  | 556 | Р9.2.556 | 1 | Tросик 1,5м (серебро) | шт. |  | 51.786 | 517.86 | 51.79 | 517.86 | 0 | 0 | Освещение Рефлекта | ИНФРАСТРУКТУРА
Р9 | 2 |  | 557 | Р9.2.557 | 1 | Колпачок к шинопроводу (черный) (белый) | шт. |  | 27.972 | 279.72 | 27.97 | 279.72 | 0 | 0 | Освещение Рефлекта | ИНФРАСТРУКТУРА
Р9 | 2 |  | 558 | Р9.2.558 | 1 | Q45 Track 8W-4000K CRI 90 BLK / WHI - Прожектор | шт. |  | 793.7055 | 7937.055 | 793.71 | 7937.055 | 0 | 0 | Освещение Рефлекта | ИНФРАСТРУКТУРА
Р9 | 2 |  | 559 | Р9.2.559 | 1 | Шинопровод 3м (черный) (белый) | шт. |  | 500.5665 | 5005.665 | 500.57 | 5005.665 | 0 | 0 | Освещение Рефлекта | ИНФРАСТРУКТУРА
Р9 | 2 |  | 560 | Р9.2.560 | 1 | Левый токоподвод к шинопроводу (черный) (белый) | шт. |  | 91.665 | 916.65 | 91.67 | 916.65 | 0 | 0 | Освещение Рефлекта | ИНФРАСТРУКТУРА
Р9 | 2 |  | 561 | Р9.2.561 | 1 | Заглушка, (черная, белая) | шт. |  | 4.0635 | 40.635 | 4.06 | 40.635 | 0 | 0 | Освещение Рефлекта | ИНФРАСТРУКТУРА
Р9 | 2 |  | 562 | Р9.2.562 | 1 | Скоба крепления к шинопроводу (черный) (белый) | шт. |  | 17.4825 | 174.825 | 17.48 | 174.825 | 0 | 0 | Освещение Рефлекта | ИНФРАСТРУКТУРА
Р9 | 2 |  | 563 | Р9.2.563 | 1 | Tросик 1,5м (серебро) | шт. |  | 51.786 | 517.86 | 51.79 | 517.86 | 0 | 0 | Освещение Рефлекта | ИНФРАСТРУКТУРА
Р9 | 2 |  | 564 | Р9.2.564 | 1 | Колпачок к шинопроводу (черный) (белый) | шт. |  | 27.972 | 279.72 | 27.97 | 279.72 | 0 | 0 | Освещение Рефлекта | ИНФРАСТРУКТУРА
Р9 | 2 |  | 565 | Р9.2.565 | 1 | Q45 Track 8W-4000K CRI 90 BLK / WHI - Прожектор | шт. |  | 793.7055 | 7937.055 | 793.71 | 7937.055 | 0 | 0 | Освещение Рефлекта | ИНФРАСТРУКТУРА
Р9 | 2 |  | 566 | Р9.2.566 | 1 | Silent acoustic D380x230x(h)500 mm, 1xE27, one side colour Susp (белый внутри, серый снаружи)- Светильник | шт. |  | 2896.1415 | 28961.415 | 2896.14 | 28961.415 | 0 | 0 | Освещение Рефлекта | ИНФРАСТРУКТУРА
Р9 | 2 |  | 567 | Р9.2.567 | 1 | Silent acoustic D200-100x(h)300 mm, 1xE27, one side colour Susp Серый- Светильник | шт. |  | 1209.3165 | 12093.165 | 1209.32 | 12093.165 | 0 | 0 | Освещение Рефлекта | ИНФРАСТРУКТУРА
Р9 | 2 |  | 568 | Р9.2.568 | 1 | Silent acoustic D800-400x(h)400 mm, 3xE27, one side colour Susp RED - Светильник | шт. |  | 2342.7495 | 23427.495 | 2342.75 | 23427.495 | 0 | 0 | Освещение Рефлекта | ИНФРАСТРУКТУРА
Р9 | 2 |  | 431 | Р9.2.431 | 1 | Grata Slim SL D750 MP ECO 50W-4000K CRI 90 Reduced Susp BLK - Светильник | шт. |  | 3553.578 | 35535.78 | 3553.58 | 35535.78 | 0 | 0 | Освещение Рефлекта | ИНФРАСТРУКТУРА
Р9 | 2 |  | 432 | Р9.2.432 | 1 | LED лампа 13W/827 FR DIM E27 1521 lm | шт. |  | 27.6885 | 276.885 | 27.69 | 276.885 | 0 | 0 | Освещение Рефлекта | ИНФРАСТРУКТУРА
Р9 | 2 |  | 433 | Р9.2.433 | 1 | LED лампа 13W/827 FR DIM E27 1521 lm | шт. |  | 27.6885 | 276.885 | 27.69 | 276.885 | 0 | 0 | Освещение Рефлекта | ИНФРАСТРУКТУРА
Р9 | 2 |  | 434 | Р9.2.434 | 1 | LED лампа 13W/827 FR DIM E27 1521 lm | шт. |  | 27.6885 | 276.885 | 27.69 | 276.885 | 0 | 0 | Освещение Рефлекта | ИНФРАСТРУКТУРА
Р9 | 2 |  | 435 | Р9.2.435 | 1 | Longa 40 DI 26W-4000K CRI 90 M900 WALL WHI - Светильник | шт. |  | 1201.0005 | 12010.005 | 1201 | 12010.005 | 0 | 0 | Освещение Рефлекта | ИНФРАСТРУКТУРА
Р9 | 2 |  | 418 | Р9.2.418 | 1 | Байпасная блокировка АВВ | шт. |  | 2406.12 | 20963.61 | 2406.12 | 20963.61 | 0 | 0 |  |  |  | 7
Р9 | 2 |  | 222 | Р9.2.222 | 1 | Кабель ВВГнг-LS 5х16 | м.п. |  | 200.45 | 1338.38 | 200.45 | 1338.38 | 0 | 0
Р9 | 2 |  | 180 | Р9.2.180 | 1 | Кабель ВВГнг-LS 5х10 | м.п. |  | 150.34 | 838.1 | 150.34 | 838.1 | 0 | 0
Р9 | 2 |  | 181 | Р9.2.181 | 1 | Кабель ВВГнг-LS 5х6 | м.п. |  | 143.55 | 518.42 | 143.55 | 518.42 | 0 | 0
Р9 | 2 |  | 182 | Р9.2.182 | 1 | Кабель ВВГнг-LS 5х4 | м.п. |  | 124.41 | 354.66 | 124.41 | 354.66 | 0 | 0
Р9 | 2 |  | 183 | Р9.2.183 | 1 | Кабель ВВГнг-LS 5х2,5 | м.п. |  | 129.46 | 227.69 | 129.46 | 227.69 | 0 | 0
Р9 | 2 |  | 184 | Р9.2.184 | 1 | Кабель ВВГнг-LS 5х2,5 | м.п. |  | 129.46 | 227.69 | 129.46 | 227.69 | 0 | 0
Р9 | 2 |  | 185 | Р9.2.185 | 1 | Кабель ВВГнг-LS 5х1,5 | м.п. |  | 110.06 | 148.43 | 110.06 | 148.43 | 0 | 0
Р9 | 2 |  | 186 | Р9.2.186 | 1 | Кабель ВВГнг-LS 4х2,5 | м.п. |  | 110.06 | 186.41 | 110.06 | 186.41 | 0 | 0
Р9 | 2 |  | 187 | Р9.2.187 | 1 | Кабель ВВГнг-LS 4х1,5 | м.п. |  | 110.06 | 122.81 | 110.06 | 122.81 | 0 | 0
Р9 | 2 |  | 188 | Р9.2.188 | 1 | Кабель ВВГнг-LS 3х2,5 | м.п. |  | 100.22 | 146.25 | 100.22 | 146.25 | 0 | 0
Р9 | 2 |  | 189 | Р9.2.189 | 1 | Кабель ВВГнг-LS 3х1,5 | м.п. |  | 100.22 | 98.52 | 100.22 | 98.52 | 0 | 0
Р9 | 2 |  | 190 | Р9.2.190 | 1 | Кабель ВВГнг-LS 3х0,75 | м.п. |  | 100.22 | 55.79 | 100.22 | 55.79 | 0 | 0
Р9 | 2 |  | 191 | Р9.2.191 | 1 | Кабель ВВГнг-LS 2х2,5 | м.п. |  | 100.22 | 110.66 | 100.22 | 110.66 | 0 | 0
Р9 | 2 |  | 192 | Р9.2.192 | 1 | Кабель ВВГнг-LS 2х1,5 | м.п. |  | 100.22 | 69.24 | 100.22 | 69.24 | 0 | 0
Р9 | 2 |  | 193 | Р9.2.193 | 1 | Кабель ВВГнг-FRLS 3х1,5 | м.п. |  | 100.22 | 108.32 | 100.22 | 108.32 | 0 | 0
Р9 | 2 |  | 194 | Р9.2.194 | 1 | Кабель ВВГнг-FRLS 3х2,5 | м.п. |  | 100.22 | 159.21 | 100.22 | 159.21 | 0 | 0
Р9 | 2 |  | 195 | Р9.2.195 | 1 | Провод ПВ1 1х6 (красный/голубой/желтый/зеленый/желто-зеленый) | м.п. |  | 90.48 | 98.47 | 90.48 | 98.47 | 0 | 0 |  |  |  | 11
Р9 | 2 |  | 196 | Р9.2.196 | 1 | Провод ПВ1 1х2,5 (красный/голубой/желтый/зеленый/желто-зеленый) | м.п. |  | 90.48 | 41.44 | 90.48 | 41.44 | 0 | 0 |  |  |  | 22
Р9 | 2 |  | 223 | Р9.2.223 | 1 | Кабель ППГнг(А)-HF 5х35 | м.п. |  | 334.95 | 3155.18 | 334.95 | 3155.18 | 0 | 0
Р9 | 2 |  | 224 | Р9.2.224 | 1 | Кабель ППГнг(А)-HF 5х25 | м.п. |  | 226.2 | 2249.58 | 226.2 | 2249.58 | 0 | 0
Р9 | 2 |  | 225 | Р9.2.225 | 1 | Кабель ППГнг(А)-HF 5х16 | м.п. |  | 209 | 1423.57 | 209 | 1423.57 | 0 | 0
Р9 | 2 |  | 268 | Р9.2.268 | 1 | Кабель ППГнг(А)-HF 5х10 | м.п. |  | 209 | 938.52 | 209 | 938.52 | 0 | 0
Р9 | 2 |  | 226 | Р9.2.226 | 1 | Кабель ППГнг(А)-HF 5х6 | м.п. |  | 198 | 579.13 | 198 | 579.13 | 0 | 0 |  |  |  | 6
Р9 | 2 |  | 227 | Р9.2.227 | 1 | Кабель ППГнг(А)-HF 5х4 | м.п. |  | 132 | 412.57 | 132 | 412.57 | 0 | 0
Р9 | 2 |  | 228 | Р9.2.228 | 1 | Кабель ППГнг(А)-HF 5х2,5 | м.п. |  | 110.06 | 274.42 | 110.06 | 274.42 | 0 | 0 |  |  |  | 15
Р9 | 2 |  | 229 | Р9.2.229 | 1 | Кабель ППГнг(А)-HF 5х1,5 | м.п. |  | 110.06 | 191.72 | 110.06 | 191.72 | 0 | 0
Р9 | 2 |  | 230 | Р9.2.230 | 1 | Кабель ППГнг(А)-HF 3х6,0 | м.п. |  | 118.67 | 192.49 | 118.67 | 192.49 | 0 | 0
Р9 | 2 |  | 231 | Р9.2.231 | 1 | Кабель ППГнг(А)-HF 3х2,5 | м.п. |  | 100.22 | 160.36 | 100.22 | 160.36 | 0 | 0 |  |  |  | 1177
Р9 | 2 |  | 232 | Р9.2.232 | 1 | Кабель ППГнг(А)-HF 3x1,5 | м.п. |  | 100.22 | 106.64 | 100.22 | 106.64 | 0 | 0 |  |  |  | 814
Р9 | 2 |  | 419 | Р9.2.419 | 1 | Кабель ППГнг(А)-HF 3x4 | м.п. |  | 138.5 | 128.51 | 138.5 | 128.51 | 0 | 0
Р9 | 2 |  | 233 | Р9.2.233 | 1 | Кабель ППГнг(А)-FRHF 3х2,5 | м.п. |  | 100.22 | 177.72 | 100.22 | 177.72 | 0 | 0
Р9 | 2 |  | 263 | Р9.2.263 | 1 | Кабель ППГнг(А)-FRHF 3х1,5 | м.п. |  | 100.22 | 122.91 | 100.22 | 122.91 | 0 | 0
Р9 | 2 |  | 420 | Р9.2.420 | 1 | Кабель ППГнг(А)-FRHF 3х4 | м.п. |  | 138.5 | 182.08 | 138.5 | 182.08 | 0 | 0
Р9 | 2 |  | 421 | Р9.2.421 | 1 | Кабель ППГнг(А)-FRHF 5х1,5 | м.п. |  | 145.51 | 98.8 | 145.51 | 98.8 | 0 | 0
Р9 | 2 |  | 422 | Р9.2.422 | 1 | Кабель ППГнг(А)-FRHF 5х2,5 | м.п. |  | 145.51 | 120.04 | 145.51 | 120.04 | 0 | 0
Р9 | 2 |  | 423 | Р9.2.423 | 1 | Кабель монтажный МКЭШ 2х0,75 ТРТС | м.п. |  | 100.22 | 58.1 | 100.22 | 58.1 | 0 | 0
Р9 | 2 |  | 424 | Р9.2.424 | 1 | Кабель (провод) Parlan U/UTP Cat5eZHнг(А)-HF 4х2х0,52 | м.п. |  | 100.22 | 37.53 | 100.22 | 37.53 | 0 | 0
Р9 | 2 |  | 234 | Р9.2.234 | 1 | Кабельная проходка ОГНЕЗА-ПМ-К/50 (муфта) | шт. |  | 1045 | 250.1 | 1045 | 250.1 | 0 | 0
Р9 | 2 |  | 235 | Р9.2.235 | 1 | Кабельная проходка ОГНЕЗА-ПМ-К/125 (муфта) | шт. |  | 1210 | 683.59 | 1210 | 683.59 | 0 | 0
Р9 | 2 |  | 247 | Р9.2.247 | 1 | Напольная коробка 18 модулей Legrand арт. 089611 | шт. |  | 2592.6 | 10656.88 | 2592.6 | 10656.88 | 0 | 0 |  | ККО
Р9 | 2 |  | 249 | Р9.2.249 | 1 | Напольный люк из нержавеющей стали квадратной формы для стяжки KR-SQ-4 на 4 розетки или 8 модулей Legrand | шт. |  | 3125.04 | 13916.77 | 3125.04 | 13916.77 | 0 | 0 | бб | ККО |  | 1
Р9 | 2 |  | 425 | Р9.2.425 | 1 | Напольный люк из нержавеющей стали квадратной формы для стяжки KR-SQ-6на 6 розетки или 12 модулей Legrand | шт. |  | 3125.04 | 19947.27 | 3125.04 | 19947.27 | 0 | 0 | бб | ККО |  | 1
Р9 | 2 |  | 426 | Р9.2.426 | 1 | DKC Лючок напольный c изменяемой глубиной, 16 модулей 88316 | шт. |  | 3125.04 | 6884.26 | 3125.04 | 6884.26 | 0 | 0 |  | ККО
Р9 | 2 |  | 427 | Р9.2.427 | 1 | Лючок напольный SEG-Lux 250x250x100мм на 16 модуля арт. ALFB16M с розетками 2К+3 красного(Legrand Mozaic 077218) 4 шт. и белого(Legrand Mozaic 077211) 2 шт. цвета | шт. |  | 3125.04 | 9303.87 | 3125.04 | 9303.87 | 0 | 0 | вкладка "Лючек напольный" | ККО
Р9 | 2 |  | 248 | Р9.2.248 | 1 | Сертифицированная линия ОКЛ (включая кабель, соединительные коробки, клеммы, лотки, крепежные элементы, гофрированная труба) Сертифицированная под окраску водно-дисперсионной краской. Производитель "ЕАЕ ЭЛЕКТРИК". | м.п. |  | 256 | 420.63 | 256 | 420.63 | 0 | 0
Р9 | 2 |  | 428 | Р9.2.428 | 1 | Подушка огнестойкая 120х200х30 | шт. |  | 1210 | 2158.57 | 1210 | 2158.57 | 0 | 0
Р9 | 2 |  | 246 | Р9.2.246 | 1 | Обработка проходов кабелей через перегородки огнезой с 2 сторон | шт. |  | 250.56 | 416.63 | 250.56 | 416.63 | 0 | 0 |  |  |  | 15
Р9 | 3 |  | 0 | Р9.3.0 | 1 | 9.3.0 Щиты в сборе МИКРО |  | 0 |  |  |  |  | 0 | 0 |  |  |  | 0
Р9 | 3 |  | 1 | Р9.3.1 | 1 | ВРЩ(микро) | шт. |  | 12000 | 187951.05 | 12000 | 187951.05 | 0 | 0 | см вкладку щиты сборе
Р9 | 3 |  | 2 | Р9.3.2 | 1 | ППУ(микро) | шт. |  | 6878.97 | 22705.2 | 6878.97 | 22705.2 | 0 | 0 | см вкладку щиты сборе
Р9 | 4 |  | 0 | Р9.4.0 | 1 | 9.4.0 Электротехнические работы МИКРО |  | 0 |  |  |  |  | 0 | 0 |  |  |  | 0
Р9 | 4 |  | 1 | Р9.4.1 | 1 | Монтаж Светильника аварийного светодиодного iTECH M2 302 M ST, 2W/1LED, IP65, 115 Lm, 3 часа, постоянного действия, ручное тестирование | шт. |  | 1591.19 | 9418.44 | 1591.19 | 9418.44 | 0 | 0
Р9 | 4 |  | 2 | Р9.4.2 | 1 | Гофрированная ПВХ труба ∅ 20 | м.п. |  | 75.8 | 23.31 | 75.8 | 23.31 | 0 | 0
Р9 | 4 |  | 3 | Р9.4.3 | 1 | Труба гладкая жесткая ПВХ 20 мм легкая серая (3м) в комплекте с углами, крепежами,переходниками и расходными материалами | м.п. |  | 113.3 | 134.07 | 113.3 | 134.07 | 0 | 0
Р9 | 4 |  | 4 | Р9.4.4 | 1 | Кабель-канал DLP 105х50 мм Legrand, включая заглушки, уголки и разделители. | м.п. |  | 469.8 | 1933.06 | 469.8 | 1933.06 | 0 | 0 |  | ККО
Р9 | 4 |  | 5 | Р9.4.5 | 1 | Зажим 773-302 безвинтовой 6х (0,75-2,5) кв. мм для меди и алюминия (Wago) | шт. |  | 10.45 | 53.01 | 10.45 | 53.01 | 0 | 0
Р9 | 4 |  | 6 | Р9.4.6 | 1 | Провод ПВ1 1х6 (красный/голубой/желтый/зеленый/желто-зеленый) | м.п. |  | 126.67 | 55.41 | 126.67 | 55.41 | 0 | 0
Р9 | 4 |  | 7 | Р9.4.7 | 1 | Провод ПВ1 1х4 (красный/голубой/желтый/зеленый/желто-зеленый) | м.п. |  | 87.7 | 36.37 | 87.7 | 36.37 | 0 | 0
Р9 | 4 |  | 8 | Р9.4.8 | 1 | Установка штепсельной розетки с заземлением "Legrand" Mozaik , суппортом и рамкой (красная или белая). | шт. |  | 679.25 | 676.91 | 679.25 | 676.91 | 0 | 0 |  | ККО
Р9 | 4 |  | 9 | Р9.4.9 | 1 | Установка штепсельной розетки с заземлением в стену, 2P+E, с з/ш, DKC "Avanti", "Белое облако" (арт. 4400003), с супортом и рамкой "Белое облако" | шт. |  | 679.25 | 345.43 | 679.25 | 345.43 | 0 | 0 |  | ККО
Р9 | 4 |  | 10 | Р9.4.10 | 1 | Установка розетки двойной накладной в запотолочном пространстве Schneider | шт. |  | 679.25 | 229.43 | 679.25 | 229.43 | 0 | 0 |  | ККО ?
Р9 | 4 |  | 11 | Р9.4.11 | 1 | Установка одноклавишных выключателей "Legrand" VALENA с суппортом и установочной коробкой Batibox | шт. |  | 679.25 | 781.31 | 679.25 | 781.31 | 0 | 0 |  | ККО
Р9 | 4 |  | 12 | Р9.4.12 | 1 | Выключатель одноклавишный в стену, DKC "Avanti", "Белое облако" 4400103 | шт. |  | 679.25 | 355.58 | 679.25 | 355.58 | 0 | 0 |  | ККО
Р9 | 4 |  | 13 | Р9.4.13 | 1 | Установка выключателя с ключом двухпозиционного | шт. |  | 698.42 | 2656.24 | 698.42 | 2656.24 | 0 | 0
Р9 | 4 |  | 14 | Р9.4.14 | 1 | Пуско-наладочные работы | компл. |  | 25099.8 | 2641.06 | 25099.8 | 2641.06 | 0 | 0
Р9 | 4 |  | 15 | Р9.4.15 | 1 | Расходные и крепежные материалы | компл. |  | 0 | 20060.42 | 0 | 20060.42 | 0 | 0
Р9 | 4 |  | 16 | Р9.4.16 | 1 | Распред коробка legrand | шт. |  | 295.19 | 259.11 | 295.19 | 259.11 | 0 | 0 |  | ККО
Р9 | 4 |  | 17 | Р9.4.17 | 1 | Коробка распределительная 240х195х90мм | шт. |  | 295.19 | 832.7 | 295.19 | 832.7 | 0 | 0
Р9 | 4 |  | 18 | Р9.4.18 | 1 | Кабель ППГнг(А)-HF 5х2,5 | м.п. |  | 124.41 | 276.2 | 124.41 | 276.2 | 0 | 0
Р9 | 4 |  | 19 | Р9.4.19 | 1 | Кабель ППГнг(А)-HF 5х1,5 | м.п. |  | 124.41 | 200.93 | 124.41 | 200.93 | 0 | 0
Р9 | 4 |  | 20 | Р9.4.20 | 1 | Кабель ППГнг(А)-HF 3х2,5 | м.п. |  | 108.58 | 161.85 | 108.58 | 161.85 | 0 | 0
Р9 | 4 |  | 21 | Р9.4.21 | 1 | Кабель ППГнг(А)-HF 3x1,5 | м.п. |  | 108.58 | 103.69 | 108.58 | 103.69 | 0 | 0
Р9 | 4 |  | 22 | Р9.4.22 | 1 | Кабель ППГнг(А)-FRHF 3х1,5 | м.п. |  | 108.58 | 125.57 | 108.58 | 125.57 | 0 | 0
Р9 | 5 |  | 0 | Р9.5.0 | 1 | 9.5.0 Молниезащита |  | 0 |  |  |  |  | 0 | 0
Р9 | 5 |  | 1 | Р9.5.1 | 1 | Полоса 40х5 горячеоцинкованная NC2405 DKC | м.п. |  | 51.97 | 519.6975 | 51.97 | 519.7 | 0 | 0 |  | ККО
Р9 | 5 |  | 2 | Р9.5.2 | 1 | Пруток 8 мм горячеоцинкованный NC1008 DKC | м.п. |  | 12.29 | 122.9655 | 12.29 | 122.97 | 0 | 0 |  | ККО
Р9 | 5 |  | 3 | Р9.5.3 | 1 | Зажим угловой коньковый 100мм ND2202 DKC | шт. |  | 34.66 | 346.605 | 34.66 | 346.61 | 0 | 0 |  | ККО
Р9 | 5 |  | 4 | Р9.5.4 | 1 | Держатель металлический для плоской кровли 100мм ND2106 DKC | шт. |  | 24.27 | 242.7285 | 24.27 | 242.73 | 0 | 0 |  | ККО
Р9 | 5 |  | 5 | Р9.5.5 | 1 | Держатель фасадный 100мм ND2307 DKC | шт. |  | 22.45 | 224.532 | 22.45 | 224.53 | 0 | 0 |  | ККО
Р9 | 5 |  | 6 | Р9.5.6 | 1 | Заземлитель вертикальный из уголка 50х50х5мм 3м NE5503 DKC | шт. |  | 474.27 | 4742.7135 | 474.27 | 4742.71 | 0 | 0 |  | ККО
Р9 | 5 |  | 7 | Р9.5.7 | 1 | Соединитель универсальный NG3103 DKC | шт. |  | 14.45 | 144.5325 | 14.45 | 144.53 | 0 | 0 |  | ККО
Р9 | 5 |  | 8 | Р9.5.8 | 1 | Зажим параллельный D8-10мм NG3108 DKC | шт. |  | 17.08 | 170.835 | 17.08 | 170.84 | 0 | 0 |  | ККО
Р9 | 5 |  | 9 | Р9.5.9 | 1 | Держатель прутка на водостоке с болтом ND2308 DKC | шт. |  | 27.98 | 279.825 | 27.98 | 279.83 | 0 | 0 |  | ККО
Р9 | 5 |  | 10 | Р9.5.10 | 1 | Соединитель пруток - полоса, 80х80 мм NG3101 DKC | шт. |  | 48.99 | 489.9615 | 48.99 | 489.96 | 0 | 0 |  | ККО
Р9 | 5 |  | 11 | Р9.5.11 | 1 | Скоба-держатель полосы с болтом ND2312 DKC | шт. |  | 48.51 | 485.1 | 48.51 | 485.1 | 0 | 0 |  | ККО
Р9 | 5 |  | 12 | Р9.5.12 | 1 | Коробка уравнивания потенциалов 85х85х40 КУП2603-И HEGEL | шт. |  | 35.3 | 353.01 | 35.3 | 353.01 | 0 | 0
Р10 | 0 |  | 0 | Р10.0.0 | 1 | Раздел №10. Адаптация объекта для МГН |  | 0 |  |  |  |  | 0 | 0 |  |  |  | 0
Р10 | 1 |  | 0 | Р10.1.0 | 1 | 10.1.0 Адаптация объекта для МГН |  | 0 |  |  |  |  | 0 | 0 | ООО "Юнилифт" поставщик |  |  | 0
Р10 | 1 |  | 1 | Р10.1.1 | 1 | Проектирование подъемной платформы для МГН, проведение полного технического освидетельствования, постановка на учет в органе Ростехнадзора | компл. |  | 217152 | 0 | 217152 | 0 | 0 | 0
Р10 | 1 |  | 2 | Р10.1.2 | 1 | Установка подъемной платформы для МГН с наклонным перемещением БК 350 (Брянск, Россия). | компл. |  | 162864 | 1070841.89 | 162864 | 1070841.89 | 0 | 0
Р10 | 1 |  | 3 | Р10.1.3 | 1 | Звонок - Кнопка вызова с приемником. Стационарная система. Питание электрическая сеть. Кнопка: антивандальная всепогодная (диметр 120 мм, диаметр зоны нажатия - 60 мм. (позволяет нажимать культей, локтем, костылем и пр.), с звуковым и световым сигналом подтверждения нажатия, антивандальный корпус, с шрифтом Брайля). Приемник: звуковой, световой. | компл. |  | 678.6 | 44459.07 | 678.6 | 44459.07 | 0 | 0
Р10 | 1 |  | 4 | Р10.1.4 | 1 | Беспроводная система. Питание батарейки. Кнопка со световым сигналом подтверждения нажатия. Приемник: звуковой. | компл. |  | 678.6 | 4700.38 | 678.6 | 4700.38 | 0 | 0
Р10 | 1 |  | 5 | Р10.1.5 | 1 | Накладки на ступени материал: AL, резина тип указателя: обозначение крайних ступеней (полоса) цвет вставки: желтый (для первой и последней ступеней). | м.п. |  | 393.59 | 1292.77 | 393.59 | 1292.77 | 0 | 0
Р10 | 1 |  | 6 | Р10.1.6 | 1 | Откидной пандус. Конструкция из двух рельс (аппарелей), которые соединены между собой направляющими (до 2,5 м) | шт. |  | 1413.71 | 23702.88 | 1413.71 | 23702.88 | 0 | 0
Р10 | 1 |  | 7 | Р10.1.7 | 1 | Мини пандус из листового метала. Выполнен из алюминиевого рифленого листа на металлическом каркасе (900х350х50 мм). | шт. |  | 1414.58 | 30130.62 | 1414.58 | 30130.62 | 0 | 0
Р10 | 1 |  | 8 | Р10.1.8 | 1 | Мини пандус из листового метала. Выполнен из алюминиевого рифленого листа на металлическом каркасе (900х350х100 мм). | шт. |  | 1415.45 | 39550.85 | 1415.45 | 39550.85 | 0 | 0
Р10 | 1 |  | 9 | Р10.1.9 | 1 | Мини пандус из листового метала. Выполнен из алюминиевого рифленого листа на металлическом каркасе (900х700х50 мм). | шт. |  | 1416.32 | 56507.03 | 1416.32 | 56507.03 | 0 | 0
Р10 | 1 |  | 10 | Р10.1.10 | 1 | Мини пандус из листового метала. Выполнен из алюминиевого рифленого листа на металлическом каркасе (900х1000х100 мм). | шт. |  | 1417.19 | 72157.89 | 1417.19 | 72157.89 | 0 | 0
Р10 | 1 |  | 12 | Р10.1.12 | 1 | Наклейка на дверь круг. Самоклеящаяся, виниловая, желтого цвета, размер 200мм. | шт. |  | 271.44 | 401.46 | 271.44 | 401.46 | 0 | 0
Р10 | 1 |  | 13 | Р10.1.13 | 1 | Визуальный знак. Доступность для инвалидов всех категорий.(200*200) | шт. |  | 271.44 | 403.81 | 271.44 | 403.81 | 0 | 0
Р10 | 1 |  | 14 | Р10.1.14 | 1 | Визуальный знак. Доступность для инвалидов в креслах-колясках.(200*200) | шт. |  | 271.44 | 401.31 | 271.44 | 401.31 | 0 | 0
Р10 | 1 |  | 15 | Р10.1.15 | 1 | Визуальный знак. Доступность для инвалидов по слуху.(200*200) | шт. |  | 271.44 | 395.1 | 271.44 | 395.1 | 0 | 0
Р10 | 1 |  | 16 | Р10.1.16 | 1 | Визуальный знак. Доступность для инвалидов по зрению.(200*200) | шт. |  | 271.44 | 394.86 | 271.44 | 394.86 | 0 | 0
Р10 | 1 |  | 17 | Р10.1.17 | 1 | Визуальный знак. Вход в помещение.(200*200) | шт. |  | 271.44 | 404.7 | 271.44 | 404.7 | 0 | 0
Р10 | 1 |  | 18 | Р10.1.18 | 1 | Визуальный знак. Кнопка вызова.(200*200) | шт. |  | 271.44 | 397 | 271.44 | 397 | 0 | 0
Р10 | 1 |  | 19 | Р10.1.19 | 1 | Тактильный знак (рельефный пластик). Доступность для инвалидов всех категорий. (200*200) | шт. |  | 271.44 | 2409.71 | 271.44 | 2409.71 | 0 | 0
Р10 | 1 |  | 20 | Р10.1.20 | 1 | Тактильный знак (рельефный пластик). Доступность для инвалидов в креслах-колясках.(200*200) | шт. |  | 271.44 | 2387.1 | 271.44 | 2387.1 | 0 | 0
Р10 | 1 |  | 21 | Р10.1.21 | 1 | Тактильный знак (рельефный пластик). Доступность для инвалидов по слуху. | шт. |  | 271.44 | 2383.28 | 271.44 | 2383.28 | 0 | 0
Р10 | 1 |  | 22 | Р10.1.22 | 1 | Тактильный знак (рельефный пластик). Доступность для инвалидов по зрению.(200*200) | шт. |  | 271.44 | 2441.71 | 271.44 | 2441.71 | 0 | 0
Р10 | 1 |  | 23 | Р10.1.23 | 1 | Тактильный знак (рельефный пластик). Вход в помещение.(200*200) | шт. |  | 271.44 | 2449.93 | 271.44 | 2449.93 | 0 | 0
Р10 | 1 |  | 24 | Р10.1.24 | 1 | Тактильный знак (рельефный пластик). Кнопка вызова.(200*200) | шт. |  | 271.44 | 2453.48 | 271.44 | 2453.48 | 0 | 0
|  |  | 0 |  |  | Итого работы: | руб. | 1 |  |  |  |  | 0 |  |  |  |  | 1
|  |  | 0 |  |  | Итого материалы: | руб. | 1 |  |  |  |  | 0 |  |  |  |  | 1
|  |  | 0 | Тр* |  | Транспортные расходы (% от стоимости материалов): | % | 1% |  |  |  |  | 0 |  |  |  |  | 0.05
|  |  | 0 |  |  | ВСЕГО*: | руб. | 1 |  |  |  |  | 0 |  |  |  |  | 1
|  |  | 0 |  |  | * с учетом всех налогов, сборов и пошлин, предусмотренных действующим законодательством РФ | [11 empty] | 1
Note on R757: Konstantin Shangin: К29с2
Note on R1366: Кузнецов Сергей Петрович: Статистика 3-х объектов: Нск, К29, Крнд

## Радиаторы
Адрес Склада: |  |  |  |  | 111672, Москва г, Суздальская ул, дом № 46
Время работы Центрального Офиса:
Время работы Склада: |  |  |  |  | Пн-Чт 10:30–19:00, Пт 10:30-17:00 (Обмен и Возврат товара с 13 до 17 часов)
Менеджер: |  |  | Савелов Андрей |  | +7 (495) 258-93-88, доб.212 моб. +7 (926) 716-43-58, sam@teplonet.ru | [8 empty] | www.teplonet.ru
Выписал счет: |  |  | Савелов Андрей |  | +7 (495) 258-93-88, доб.212 моб. +7 (926) 716-43-58, sam@teplonet.ru
Филиал "Корпоративный" ПАО "Совкомбанк" г. Москва | [5 empty] | БИК |  | 044525360
[6 empty] | Сч. № |  | 30101810445250000360
Банк получателя
ИНН | 7720712565 |  |  | КПП | 772001001 | Сч. № |  | 40702810500140620906
ООО "ТМ Инвест" | [5 empty] | Вид оп. |  | 01 |  | Срок плат.
[6 empty] | Наз. пл. |  |  |  | Очер. плат. |  | 5
[6 empty] | Код |  | ЗК2603ТМ000070570007 |  | Рез. поле
Получатель
Оплата по заказу клиента №7057
Назначение платежа | [13 empty] | Оплатите, отсканировав код в платежном терминале или передав сотруднику банка
Цена МРЦ
Поставщик: |  | ООО "ТМ Инвест", ИНН 7720712565, КПП 772001001, 111672, г. Москва, ул. Суздальская, дом № 46, тел.: (495) 545-05-40
Покупатель:
№ | Артикул |  | Товары (работы, услуги) |  |  | Количество |  |  | Цена с НДС |  | Ставка НДС |  | Сумма НДС |  | Сумма | Цена с НДС для Банка
1 | R-BA-200-10 |  | Радиатор биметаллический RIFAR BASE 200 10 секц. бок. |  |  | 1 | шт |  | 9250 |  | 22 |  | 1668.03 |  | 9250 | 9712.5
2 | R-BA-350-10 |  | Радиатор биметаллический RIFAR BASE 350 10 секц. бок. |  |  | 1 | шт |  | 9460 |  | 22 |  | 1705.9 |  | 9460 | 9933
3 | R-BA-500-10 |  | Радиатор биметаллический RIFAR BASE 500 10 секц. бок. |  |  | 1 | шт |  | 9660 |  | 22 |  | 1741.97 |  | 9660 | 10143
4 | R-EB-300-10 |  | Радиатор биметаллический RIFAR ECOBUILD 300 10 секц. бок. |  |  | 1 | шт |  | 9460 |  | 22 |  | 1705.9 |  | 9460 | 9933
5 | R-EB-500-10 |  | Радиатор биметаллический RIFAR ECOBUILD 500 10 секц. бок. |  |  | 1 | шт |  | 9660 |  | 22 |  | 1741.97 |  | 9660 | 10143
6 | R-MN-300-10 |  | Радиатор биметаллический RIFAR MONOLIT 300 10 секц. бок. |  |  | 1 | шт |  | 10570 |  | 22 |  | 1906.07 |  | 10570 | 11098.5
7 | R-MN-350-10 |  | Радиатор биметаллический RIFAR MONOLIT 350 10 секц. бок. |  |  | 1 | шт |  | 10780 |  | 22 |  | 1943.93 |  | 10780 | 11319
8 | R-MN-500-10 |  | Радиатор биметаллический RIFAR MONOLIT 500 10 секц. бок. |  |  | 1 | шт |  | 10980 |  | 22 |  | 1980 |  | 10980 | 11529
9 | R-SU-350-10 |  | Радиатор биметаллический RIFAR SUPReMO 350 10 секц. бок. |  |  | 1 | шт |  | 13420 |  | 22 |  | 2420 |  | 13420 | 14091
10 | R-SU-500-10 |  | Радиатор биметаллический RIFAR SUPReMO 500 10 секц. бок. |  |  | 1 | шт |  | 13620 |  | 22 |  | 2456.07 |  | 13620 | 14301
11 | R-SU-800-10 |  | Радиатор биметаллический RIFAR SUPReMO 800 10 секц. бок. |  |  | 1 | шт |  | 22370 |  | 22 |  | 4033.93 |  | 22370 | 23488.5
12 | TUB 2057-10 |  | Радиатор трубчатый RIFAR TUBOG 2057 10 секц. бок. |  |  | 1 | шт |  | 12830.5 |  | 22 |  | 2313.7 |  | 12830.5 | 13472.03
13 | TUB 2180-10 |  | Радиатор трубчатый RIFAR TUBOG 2180 10 секц. бок. |  |  | 1 | шт |  | 25332.7 |  | 22 |  | 4568.19 |  | 25332.7 | 26599.34
14 | TUB 3037-10 |  | Радиатор трубчатый RIFAR TUBOG 3037 10 секц. бок. |  |  | 1 | шт |  | 15302.8 |  | 22 |  | 2759.52 |  | 15302.8 | 16067.94
15 | R-BA-200-04-VR |  | Радиатор биметаллический RIFAR BASE Ventil 200 04 секц. нижн. прав. |  |  | 1 | шт |  | 5459 |  | 22 |  | 984.41 |  | 5459 | 5731.95
№ | Артикул |  | Товары (работы, услуги) |  |  | Количество |  |  | Цена с НДС |  | Ставка НДС |  | Сумма НДС |  | Сумма | Цена с НДС для Банка
16 | R-BA-200-05-VR |  | Радиатор биметаллический RIFAR BASE Ventil 200 05 секц. нижн. прав. |  |  | 2 | шт |  | 6384 |  | 22 |  | 2302.43 |  | 12768 | 6703.2
17 | R-BA-200-07-VR |  | Радиатор биметаллический RIFAR BASE Ventil 200 07 секц. нижн. прав. |  |  | 1 | шт |  | 8234 |  | 22 |  | 1484.82 |  | 8234 | 8645.7
18 | R-BA-200-08-VR |  | Радиатор биметаллический RIFAR BASE Ventil 200 08 секц. нижн. прав. |  |  | 1 | шт |  | 9159 |  | 22 |  | 1651.62 |  | 9159 | 9616.95
19 | R-BA-200-10-VR |  | Радиатор биметаллический RIFAR BASE Ventil 200 10 секц. нижн. прав. |  |  | 1 | шт |  | 11009 |  | 22 |  | 1985.23 |  | 11009 | 11559.45
20 | R-BA-200-11-VR |  | Радиатор биметаллический RIFAR BASE Ventil 200 11 секц. нижн. прав. |  |  | 1 | шт |  | 11934 |  | 22 |  | 2152.03 |  | 11934 | 12530.7
21 | R-BA-200-12-VR |  | Радиатор биметаллический RIFAR BASE Ventil 200 12 секц. нижн. прав. |  |  | 1 | шт |  | 12859 |  | 22 |  | 2318.84 |  | 12859 | 13501.95
22 | R-BA-200-13-VR |  | Радиатор биметаллический RIFAR BASE Ventil 200 13 секц. нижн. прав. |  |  | 1 | шт |  | 13784 |  | 22 |  | 2485.64 |  | 13784 | 14473.2
23 | R-BA-200-14-VR |  | Радиатор биметаллический RIFAR BASE Ventil 200 14 секц. нижн. прав. |  |  | 1 | шт |  | 14709 |  | 22 |  | 2652.44 |  | 14709 | 15444.45
24 | R-BA-350-04-VR |  | Радиатор биметаллический RIFAR BASE Ventil 350 04 секц. нижн. прав. |  |  | 1 | шт |  | 5543 |  | 22 |  | 999.56 |  | 5543 | 5820.15
25 | R-BA-350-05-VR |  | Радиатор биметаллический RIFAR BASE Ventil 350 05 секц. нижн. прав. |  |  | 1 | шт |  | 6489 |  | 22 |  | 1170.15 |  | 6489 | 6813.45
26 | R-BA-350-06-VR |  | Радиатор биметаллический RIFAR BASE Ventil 350 06 секц. нижн. прав. |  |  | 1 | шт |  | 7435 |  | 22 |  | 1340.74 |  | 7435 | 7806.75
27 | R-BA-350-07-VR |  | Радиатор биметаллический RIFAR BASE Ventil 350 07 секц. нижн. прав. |  |  | 1 | шт |  | 8381 |  | 22 |  | 1511.33 |  | 8381 | 8800.05
28 | R-BA-350-08-VR |  | Радиатор биметаллический RIFAR BASE Ventil 350 08 секц. нижн. прав. |  |  | 1 | шт |  | 9327 |  | 22 |  | 1681.92 |  | 9327 | 9793.35
29 | R-BA-350-09-VR |  | Радиатор биметаллический RIFAR BASE Ventil 350 09 секц. нижн. прав. |  |  | 1 | шт |  | 10273 |  | 22 |  | 1852.51 |  | 10273 | 10786.65
30 | R-BA-350-10-VR |  | Радиатор биметаллический RIFAR BASE Ventil 350 10 секц. нижн. прав. |  |  | 1 | шт |  | 11219 |  | 22 |  | 2023.1 |  | 11219 | 11779.95
31 | R-BA-350-11-VR |  | Радиатор биметаллический RIFAR BASE Ventil 350 11 секц. нижн. прав. |  |  | 1 | шт |  | 12165 |  | 22 |  | 2193.69 |  | 12165 | 12773.25
32 | R-BA-350-12-VR |  | Радиатор биметаллический RIFAR BASE Ventil 350 12 секц. нижн. прав. |  |  | 1 | шт |  | 13111 |  | 22 |  | 2364.28 |  | 13111 | 13766.55
33 | R-BA-350-13-VR |  | Радиатор биметаллический RIFAR BASE Ventil 350 13 секц. нижн. прав. |  |  | 1 | шт |  | 14057 |  | 22 |  | 2534.87 |  | 14057 | 14759.85
34 | R-BA-350-14-VR |  | Радиатор биметаллический RIFAR BASE Ventil 350 14 секц. нижн. прав. |  |  | 1 | шт |  | 15003 |  | 22 |  | 2705.46 |  | 15003 | 15753.15
35 | R-BA-500-04-VR |  | Радиатор биметаллический RIFAR BASE Ventil 500 04 секц. нижн. прав. |  |  | 1 | шт |  | 5623 |  | 22 |  | 1013.98 |  | 5623 | 5904.15
36 | R-BA-500-05-VR |  | Радиатор биметаллический RIFAR BASE Ventil 500 05 секц. нижн. прав. |  |  | 1 | шт |  | 6589 |  | 22 |  | 1188.18 |  | 6589 | 6918.45
37 | R-BA-500-06-VR |  | Радиатор биметаллический RIFAR BASE Ventil 500 06 секц. нижн. прав. |  |  | 1 | шт |  | 7555 |  | 22 |  | 1362.38 |  | 7555 | 7932.75
38 | R-BA-500-07-VR |  | Радиатор биметаллический RIFAR BASE Ventil 500 07 секц. нижн. прав. |  |  | 1 | шт |  | 8521 |  | 22 |  | 1536.57 |  | 8521 | 8947.05
39 | R-BA-500-08-VR |  | Радиатор биметаллический RIFAR BASE Ventil 500 08 секц. нижн. прав. |  |  | 1 | шт |  | 9487 |  | 22 |  | 1710.77 |  | 9487 | 9961.35
40 | R-BA-500-09-VR |  | Радиатор биметаллический RIFAR BASE Ventil 500 09 секц. нижн. прав. |  |  | 1 | шт |  | 10453 |  | 22 |  | 1884.97 |  | 10453 | 10975.65
41 | R-BA-500-10-VR |  | Радиатор биметаллический RIFAR BASE Ventil 500 10 секц. нижн. прав. |  |  | 1 | шт |  | 11419 |  | 22 |  | 2059.16 |  | 11419 | 11989.95
42 | R-BA-500-11-VR |  | Радиатор биметаллический RIFAR BASE Ventil 500 11 секц. нижн. прав. |  |  | 1 | шт |  | 12385 |  | 22 |  | 2233.36 |  | 12385 | 13004.25
43 | R-BA-500-12-VR |  | Радиатор биметаллический RIFAR BASE Ventil 500 12 секц. нижн. прав. |  |  | 1 | шт |  | 13351 |  | 22 |  | 2407.56 |  | 13351 | 14018.55
44 | R-BA-500-13-VR |  | Радиатор биметаллический RIFAR BASE Ventil 500 13 секц. нижн. прав. |  |  | 1 | шт |  | 14317 |  | 22 |  | 2581.75 |  | 14317 | 15032.85
45 | R-BA-500-14-VR |  | Радиатор биметаллический RIFAR BASE Ventil 500 14 секц. нижн. прав. |  |  | 1 | шт |  | 15283 |  | 22 |  | 2755.95 |  | 15283 | 16047.15
46 | R-EB-300-04-VR |  | Радиатор биметаллический RIFAR ECOBUILD Ventil 300 04 секц. нижн. прав. |  |  | 1 | шт |  | 5543 |  | 22 |  | 999.56 |  | 5543 | 5820.15
47 | R-EB-300-05-VR |  | Радиатор биметаллический RIFAR ECOBUILD Ventil 300 05 секц. нижн. прав. |  |  | 1 | шт |  | 6489 |  | 22 |  | 1170.15 |  | 6489 | 6813.45
48 | R-EB-300-06-VR |  | Радиатор биметаллический RIFAR ECOBUILD Ventil 300 06 секц. нижн. прав. |  |  | 1 | шт |  | 7435 |  | 22 |  | 1340.74 |  | 7435 | 7806.75
49 | R-EB-300-07-VR |  | Радиатор биметаллический RIFAR ECOBUILD Ventil 300 07 секц. нижн. прав. |  |  | 1 | шт |  | 8381 |  | 22 |  | 1511.33 |  | 8381 | 8800.05
50 | R-EB-300-08-VR |  | Радиатор биметаллический RIFAR ECOBUILD Ventil 300 08 секц. нижн. прав. |  |  | 1 | шт |  | 9327 |  | 22 |  | 1681.92 |  | 9327 | 9793.35
51 | R-EB-300-09-VR |  | Радиатор биметаллический RIFAR ECOBUILD Ventil 300 09 секц. нижн. прав. |  |  | 1 | шт |  | 10273 |  | 22 |  | 1852.51 |  | 10273 | 10786.65
52 | R-EB-300-10-VR |  | Радиатор биметаллический RIFAR ECOBUILD Ventil 300 10 секц. нижн. прав. |  |  | 1 | шт |  | 11219 |  | 22 |  | 2023.1 |  | 11219 | 11779.95
53 | R-EB-300-11-VR |  | Радиатор биметаллический RIFAR ECOBUILD Ventil 300 11 секц. нижн. прав. |  |  | 1 | шт |  | 12165 |  | 22 |  | 2193.69 |  | 12165 | 12773.25
54 | R-EB-300-12-VR |  | Радиатор биметаллический RIFAR ECOBUILD Ventil 300 12 секц. нижн. прав. |  |  | 1 | шт |  | 13111 |  | 22 |  | 2364.28 |  | 13111 | 13766.55
55 | R-EB-300-13-VR |  | Радиатор биметаллический RIFAR ECOBUILD Ventil 300 13 секц. нижн. прав. |  |  | 1 | шт |  | 14057 |  | 22 |  | 2534.87 |  | 14057 | 14759.85
56 | R-EB-300-14-VR |  | Радиатор биметаллический RIFAR ECOBUILD Ventil 300 14 секц. нижн. прав. |  |  | 1 | шт |  | 15003 |  | 22 |  | 2705.46 |  | 15003 | 15753.15
57 | R-EB-500-04-VR |  | Радиатор биметаллический RIFAR ECOBUILD Ventil 500 04 секц. нижн. прав. |  |  | 1 | шт |  | 5623 |  | 22 |  | 1013.98 |  | 5623 | 5904.15
58 | R-EB-500-05-VR |  | Радиатор биметаллический RIFAR ECOBUILD Ventil 500 05 секц. нижн. прав. |  |  | 1 | шт |  | 6589 |  | 22 |  | 1188.18 |  | 6589 | 6918.45
59 | R-EB-500-06-VR |  | Радиатор биметаллический RIFAR ECOBUILD Ventil 500 06 секц. нижн. прав. |  |  | 1 | шт |  | 7555 |  | 22 |  | 1362.38 |  | 7555 | 7932.75
№ | Артикул |  | Товары (работы, услуги) |  |  | Количество |  |  | Цена |  | Ставка НДС |  | Сумма НДС |  | Сумма | Цена с НДС для Банка
60 | R-EB-500-07-VR |  | Радиатор биметаллический RIFAR ECOBUILD Ventil 500 07 секц. нижн. прав. |  |  | 1 | шт |  | 8521 |  | 22 |  | 1536.57 |  | 8521 | 8947.05
61 | R-EB-500-08-VR |  | Радиатор биметаллический RIFAR ECOBUILD Ventil 500 08 секц. нижн. прав. |  |  | 1 | шт |  | 9487 |  | 22 |  | 1710.77 |  | 9487 | 9961.35
62 | R-EB-500-09-VR |  | Радиатор биметаллический RIFAR ECOBUILD Ventil 500 09 секц. нижн. прав. |  |  | 1 | шт |  | 10453 |  | 22 |  | 1884.97 |  | 10453 | 10975.65
63 | R-EB-500-10-VR |  | Радиатор биметаллический RIFAR ECOBUILD Ventil 500 10 секц. нижн. прав. |  |  | 1 | шт |  | 11419 |  | 22 |  | 2059.16 |  | 11419 | 11989.95
64 | R-EB-500-11-VR |  | Радиатор биметаллический RIFAR ECOBUILD Ventil 500 11 секц. нижн. прав. |  |  | 1 | шт |  | 12385 |  | 22 |  | 2233.36 |  | 12385 | 13004.25
65 | R-EB-500-12-VR |  | Радиатор биметаллический RIFAR ECOBUILD Ventil 500 12 секц. нижн. прав. |  |  | 1 | шт |  | 13351 |  | 22 |  | 2407.56 |  | 13351 | 14018.55
66 | R-EB-500-13-VR |  | Радиатор биметаллический RIFAR ECOBUILD Ventil 500 13 секц. нижн. прав. |  |  | 1 | шт |  | 14317 |  | 22 |  | 2581.75 |  | 14317 | 15032.85
67 | R-EB-500-14-VR |  | Радиатор биметаллический RIFAR ECOBUILD Ventil 500 14 секц. нижн. прав. |  |  | 1 | шт |  | 15283 |  | 22 |  | 2755.95 |  | 15283 | 16047.15
68 | R-MN-300-04-VR |  | Радиатор биметаллический RIFAR MONOLIT Ventil 300 04 секц. нижн. прав. |  |  | 1 | шт |  | 6272 |  | 22 |  | 1131.02 |  | 6272 | 6585.6
69 | R-MN-300-05-VR |  | Радиатор биметаллический RIFAR MONOLIT Ventil 300 05 секц. нижн. прав. |  |  | 1 | шт |  | 7329 |  | 22 |  | 1321.62 |  | 7329 | 7695.45
70 | R-MN-300-06-VR |  | Радиатор биметаллический RIFAR MONOLIT Ventil 300 06 секц. нижн. прав. |  |  | 1 | шт |  | 8386 |  | 22 |  | 1512.23 |  | 8386 | 8805.3
71 | R-MN-300-07-VR |  | Радиатор биметаллический RIFAR MONOLIT Ventil 300 07 секц. нижн. прав. |  |  | 1 | шт |  | 9443 |  | 22 |  | 1702.84 |  | 9443 | 9915.15
72 | R-MN-300-08-VR |  | Радиатор биметаллический RIFAR MONOLIT Ventil 300 08 секц. нижн. прав. |  |  | 1 | шт |  | 10500 |  | 22 |  | 1893.44 |  | 10500 | 11025
73 | R-MN-300-09-VR |  | Радиатор биметаллический RIFAR MONOLIT Ventil 300 09 секц. нижн. прав. |  |  | 1 | шт |  | 11557 |  | 22 |  | 2084.05 |  | 11557 | 12134.85
74 | R-MN-300-10-VR |  | Радиатор биметаллический RIFAR MONOLIT Ventil 300 10 секц. нижн. прав. |  |  | 1 | шт |  | 12614 |  | 22 |  | 2274.66 |  | 12614 | 13244.7
75 | R-MN-300-11-VR |  | Радиатор биметаллический RIFAR MONOLIT Ventil 300 11 секц. нижн. прав. |  |  | 1 | шт |  | 13671 |  | 22 |  | 2465.26 |  | 13671 | 14354.55
76 | R-MN-300-12-VR |  | Радиатор биметаллический RIFAR MONOLIT Ventil 300 12 секц. нижн. прав. |  |  | 1 | шт |  | 14728 |  | 22 |  | 2655.87 |  | 14728 | 15464.4
77 | R-MN-300-13-VR |  | Радиатор биметаллический RIFAR MONOLIT Ventil 300 13 секц. нижн. прав. |  |  | 1 | шт |  | 15785 |  | 22 |  | 2846.48 |  | 15785 | 16574.25
78 | R-MN-300-14-VR |  | Радиатор биметаллический RIFAR MONOLIT Ventil 300 14 секц. нижн. прав. |  |  | 1 | шт |  | 16842 |  | 22 |  | 3037.08 |  | 16842 | 17684.1
79 | R-MN-350-04-VR |  | Радиатор биметаллический RIFAR MONOLIT Ventil 350 04 секц. нижн. прав. |  |  | 1 | шт |  | 6356 |  | 22 |  | 1146.16 |  | 6356 | 6673.8
80 | R-MN-350-05-VR |  | Радиатор биметаллический RIFAR MONOLIT Ventil 350 05 секц. нижн. прав. |  |  | 1 | шт |  | 7434 |  | 22 |  | 1340.56 |  | 7434 | 7805.7
81 | R-MN-350-06-VR |  | Радиатор биметаллический RIFAR MONOLIT Ventil 350 06 секц. нижн. прав. |  |  | 1 | шт |  | 8512 |  | 22 |  | 1534.95 |  | 8512 | 8937.6
82 | R-MN-350-07-VR |  | Радиатор биметаллический RIFAR MONOLIT Ventil 350 07 секц. нижн. прав. |  |  | 1 | шт |  | 9590 |  | 22 |  | 1729.34 |  | 9590 | 10069.5
83 | R-MN-350-08-VR |  | Радиатор биметаллический RIFAR MONOLIT Ventil 350 08 секц. нижн. прав. |  |  | 1 | шт |  | 10668 |  | 22 |  | 1923.74 |  | 10668 | 11201.4
84 | R-MN-350-09-VR |  | Радиатор биметаллический RIFAR MONOLIT Ventil 350 09 секц. нижн. прав. |  |  | 1 | шт |  | 11746 |  | 22 |  | 2118.13 |  | 11746 | 12333.3
85 | R-MN-350-10-VR |  | Радиатор биметаллический RIFAR MONOLIT Ventil 350 10 секц. нижн. прав. |  |  | 1 | шт |  | 12824 |  | 22 |  | 2312.52 |  | 12824 | 13465.2
86 | R-MN-350-11-VR |  | Радиатор биметаллический RIFAR MONOLIT Ventil 350 11 секц. нижн. прав. |  |  | 1 | шт |  | 13902 |  | 22 |  | 2506.92 |  | 13902 | 14597.1
87 | R-MN-350-12-VR |  | Радиатор биметаллический RIFAR MONOLIT Ventil 350 12 секц. нижн. прав. |  |  | 1 | шт |  | 14980 |  | 22 |  | 2701.31 |  | 14980 | 15729
88 | R-MN-350-13-VR |  | Радиатор биметаллический RIFAR MONOLIT Ventil 350 13 секц. нижн. прав. |  |  | 1 | шт |  | 16058 |  | 22 |  | 2895.7 |  | 16058 | 16860.9
89 | R-MN-350-14-VR |  | Радиатор биметаллический RIFAR MONOLIT Ventil 350 14 секц. нижн. прав. |  |  | 1 | шт |  | 17136 |  | 22 |  | 3090.1 |  | 17136 | 17992.8
90 | R-MN-500-04-VR |  | Радиатор биметаллический RIFAR MONOLIT Ventil 500 04 секц. нижн. прав. |  |  | 1 | шт |  | 6436 |  | 22 |  | 1160.59 |  | 6436 | 6757.8
91 | R-MN-500-05-VR |  | Радиатор биметаллический RIFAR MONOLIT Ventil 500 05 секц. нижн. прав. |  |  | 1 | шт |  | 7534 |  | 22 |  | 1358.59 |  | 7534 | 7910.7
92 | R-MN-500-06-VR |  | Радиатор биметаллический RIFAR MONOLIT Ventil 500 06 секц. нижн. прав. |  |  | 1 | шт |  | 8632 |  | 22 |  | 1556.59 |  | 8632 | 9063.6
93 | R-MN-500-07-VR |  | Радиатор биметаллический RIFAR MONOLIT Ventil 500 07 секц. нижн. прав. |  |  | 1 | шт |  | 9730 |  | 22 |  | 1754.59 |  | 9730 | 10216.5
94 | R-MN-500-08-VR |  | Радиатор биметаллический RIFAR MONOLIT Ventil 500 08 секц. нижн. прав. |  |  | 1 | шт |  | 10828 |  | 22 |  | 1952.59 |  | 10828 | 11369.4
95 | R-MN-500-09-VR |  | Радиатор биметаллический RIFAR MONOLIT Ventil 500 09 секц. нижн. прав. |  |  | 1 | шт |  | 11926 |  | 22 |  | 2150.59 |  | 11926 | 12522.3
96 | R-MN-500-10-VR |  | Радиатор биметаллический RIFAR MONOLIT Ventil 500 10 секц. нижн. прав. |  |  | 1 | шт |  | 13024 |  | 22 |  | 2348.59 |  | 13024 | 13675.2
97 | R-MN-500-11-VR |  | Радиатор биметаллический RIFAR MONOLIT Ventil 500 11 секц. нижн. прав. |  |  | 1 | шт |  | 14122 |  | 22 |  | 2546.59 |  | 14122 | 14828.1
98 | R-MN-500-12-VR |  | Радиатор биметаллический RIFAR MONOLIT Ventil 500 12 секц. нижн. прав. |  |  | 1 | шт |  | 15220 |  | 22 |  | 2744.59 |  | 15220 | 15981
99 | R-MN-500-13-VR |  | Радиатор биметаллический RIFAR MONOLIT Ventil 500 13 секц. нижн. прав. |  |  | 1 | шт |  | 16318 |  | 22 |  | 2942.59 |  | 16318 | 17133.9
100 | R-MN-500-14-VR |  | Радиатор биметаллический RIFAR MONOLIT Ventil 500 14 секц. нижн. прав. |  |  | 1 | шт |  | 17416 |  | 22 |  | 3140.59 |  | 17416 | 18286.8
101 | R-SU-350-04-VR |  | Радиатор биметаллический RIFAR SUPReMO Ventil 350 04 секц. нижн. прав. |  |  | 1 | шт |  | 7412 |  | 22 |  | 1336.59 |  | 7412 | 7782.6
102 | R-SU-350-05-VR |  | Радиатор биметаллический RIFAR SUPReMO Ventil 350 05 секц. нижн. прав. |  |  | 1 | шт |  | 8754 |  | 22 |  | 1578.59 |  | 8754 | 9191.7
103 | R-SU-350-06-VR |  | Радиатор биметаллический RIFAR SUPReMO Ventil 350 06 секц. нижн. прав. |  |  | 1 | шт |  | 10096 |  | 22 |  | 1820.59 |  | 10096 | 10600.8
№ | Артикул |  | Товары (работы, услуги) |  |  | Количество |  |  | Цена |  | Ставка НДС |  | Сумма НДС |  | Сумма | Цена с НДС для Банка
104 | R-SU-350-07-VR |  | Радиатор биметаллический RIFAR SUPReMO Ventil 350 07 секц. нижн. прав. |  |  | 1 | шт |  | 11438 |  | 22 |  | 2062.59 |  | 11438 | 12009.9
105 | R-SU-350-08-VR |  | Радиатор биметаллический RIFAR SUPReMO Ventil 350 08 секц. нижн. прав. |  |  | 1 | шт |  | 12780 |  | 22 |  | 2304.59 |  | 12780 | 13419
106 | R-SU-350-09-VR |  | Радиатор биметаллический RIFAR SUPReMO Ventil 350 09 секц. нижн. прав. |  |  | 1 | шт |  | 14122 |  | 22 |  | 2546.59 |  | 14122 | 14828.1
107 | R-SU-350-10-VR |  | Радиатор биметаллический RIFAR SUPReMO Ventil 350 10 секц. нижн. прав. |  |  | 1 | шт |  | 15464 |  | 22 |  | 2788.59 |  | 15464 | 16237.2
108 | R-SU-350-11-VR |  | Радиатор биметаллический RIFAR SUPReMO Ventil 350 11 секц. нижн. прав. |  |  | 1 | шт |  | 16806 |  | 22 |  | 3030.59 |  | 16806 | 17646.3
109 | R-SU-350-12-VR |  | Радиатор биметаллический RIFAR SUPReMO Ventil 350 12 секц. нижн. прав. |  |  | 1 | шт |  | 18148 |  | 22 |  | 3272.59 |  | 18148 | 19055.4
110 | R-SU-350-13-VR |  | Радиатор биметаллический RIFAR SUPReMO Ventil 350 13 секц. нижн. прав. |  |  | 1 | шт |  | 19490 |  | 22 |  | 3514.59 |  | 19490 | 20464.5
111 | R-SU-350-14-VR |  | Радиатор биметаллический RIFAR SUPReMO Ventil 350 14 секц. нижн. прав. |  |  | 1 | шт |  | 20832 |  | 22 |  | 3756.59 |  | 20832 | 21873.6
112 | R-SU-500-04-VR |  | Радиатор биметаллический RIFAR SUPReMO Ventil 500 04 секц. нижн. прав. |  |  | 1 | шт |  | 7492 |  | 22 |  | 1351.02 |  | 7492 | 7866.6
113 | R-SU-500-05-VR |  | Радиатор биметаллический RIFAR SUPReMO Ventil 500 05 секц. нижн. прав. |  |  | 1 | шт |  | 8854 |  | 22 |  | 1596.62 |  | 8854 | 9296.7
114 | R-SU-500-06-VR |  | Радиатор биметаллический RIFAR SUPReMO Ventil 500 06 секц. нижн. прав. |  |  | 1 | шт |  | 10216 |  | 22 |  | 1842.23 |  | 10216 | 10726.8
115 | R-SU-500-07-VR |  | Радиатор биметаллический RIFAR SUPReMO Ventil 500 07 секц. нижн. прав. |  |  | 1 | шт |  | 11578 |  | 22 |  | 2087.84 |  | 11578 | 12156.9
116 | R-SU-500-08-VR |  | Радиатор биметаллический RIFAR SUPReMO Ventil 500 08 секц. нижн. прав. |  |  | 1 | шт |  | 12940 |  | 22 |  | 2333.44 |  | 12940 | 13587
117 | R-SU-500-09-VR |  | Радиатор биметаллический RIFAR SUPReMO Ventil 500 09 секц. нижн. прав. |  |  | 1 | шт |  | 14302 |  | 22 |  | 2579.05 |  | 14302 | 15017.1
118 | R-SU-500-10-VR |  | Радиатор биметаллический RIFAR SUPReMO Ventil 500 10 секц. нижн. прав. |  |  | 1 | шт |  | 15664 |  | 22 |  | 2824.66 |  | 15664 | 16447.2
119 | R-SU-500-11-VR |  | Радиатор биметаллический RIFAR SUPReMO Ventil 500 11 секц. нижн. прав. |  |  | 1 | шт |  | 17026 |  | 22 |  | 3070.26 |  | 17026 | 17877.3
120 | R-SU-500-12-VR |  | Радиатор биметаллический RIFAR SUPReMO Ventil 500 12 секц. нижн. прав. |  |  | 1 | шт |  | 18388 |  | 22 |  | 3315.87 |  | 18388 | 19307.4
121 | R-SU-500-13-VR |  | Радиатор биметаллический RIFAR SUPReMO Ventil 500 13 секц. нижн. прав. |  |  | 1 | шт |  | 19750 |  | 22 |  | 3561.48 |  | 19750 | 20737.5
122 | R-SU-500-14-VR |  | Радиатор биметаллический RIFAR SUPReMO Ventil 500 14 секц. нижн. прав. |  |  | 1 | шт |  | 21112 |  | 22 |  | 3807.08 |  | 21112 | 22167.6
123 | R-SU-800-04-VR |  | Радиатор биметаллический RIFAR SUPReMO Ventil 800 04 секц. нижн. прав. |  |  | 1 | шт |  | 10992 |  | 22 |  | 1982.16 |  | 10992 | 11541.6
124 | R-SU-800-05-VR |  | Радиатор биметаллический RIFAR SUPReMO Ventil 800 05 секц. нижн. прав. |  |  | 1 | шт |  | 13229 |  | 22 |  | 2385.56 |  | 13229 | 13890.45
125 | R-SU-800-06-VR |  | Радиатор биметаллический RIFAR SUPReMO Ventil 800 06 секц. нижн. прав. |  |  | 1 | шт |  | 15466 |  | 22 |  | 2788.95 |  | 15466 | 16239.3
126 | R-SU-800-07-VR |  | Радиатор биметаллический RIFAR SUPReMO Ventil 800 07 секц. нижн. прав. |  |  | 1 | шт |  | 17703 |  | 22 |  | 3192.34 |  | 17703 | 18588.15
127 | R-SU-800-08-VR |  | Радиатор биметаллический RIFAR SUPReMO Ventil 800 08 секц. нижн. прав. |  |  | 1 | шт |  | 19940 |  | 22 |  | 3595.74 |  | 19940 | 20937
128 | R-SU-800-09-VR |  | Радиатор биметаллический RIFAR SUPReMO Ventil 800 09 секц. нижн. прав. |  |  | 1 | шт |  | 22177 |  | 22 |  | 3999.13 |  | 22177 | 23285.85
129 | R-SU-800-10-VR |  | Радиатор биметаллический RIFAR SUPReMO Ventil 800 10 секц. нижн. прав. |  |  | 1 | шт |  | 24414 |  | 22 |  | 4402.52 |  | 24414 | 25634.7
130 | R-SU-800-11-VR |  | Радиатор биметаллический RIFAR SUPReMO Ventil 800 11 секц. нижн. прав. |  |  | 1 | шт |  | 26651 |  | 22 |  | 4805.92 |  | 26651 | 27983.55
131 | R-SU-800-12-VR |  | Радиатор биметаллический RIFAR SUPReMO Ventil 800 12 секц. нижн. прав. |  |  | 1 | шт |  | 28888 |  | 22 |  | 5209.31 |  | 28888 | 30332.4
132 | R-SU-800-13-VR |  | Радиатор биметаллический RIFAR SUPReMO Ventil 800 13 секц. нижн. прав. |  |  | 1 | шт |  | 31125 |  | 22 |  | 5612.7 |  | 31125 | 32681.25
133 | R-SU-800-14-VR |  | Радиатор биметаллический RIFAR SUPReMO Ventil 800 14 секц. нижн. прав. |  |  | 1 | шт |  | 33362 |  | 22 |  | 6016.1 |  | 33362 | 35030.1
134 | AT.01 |  | Автоматический терморегулятор RIFAR |  |  | 1 | шт |  | 939 |  | 22 |  | 169.33 |  | 939 | 985.95
135 | R.Ad.G12 |  | Монтажный комплект RIFAR 1/2 |  |  | 1 | шт |  | 939 |  | 22 |  | 169.33 |  | 939 | 985.95
136 | R.Ad.G34 |  | Монтажный комплект RIFAR 3/4 |  |  | 1 | шт |  | 961 |  | 22 |  | 173.3 |  | 961 | 1009.05
137 | R.Ad.G34MS |  | Монтажный комплект RIFAR 3/4 для радиаторов MONOLIT/SUPReMO |  |  | 1 | компл |  | 399 |  | 22 |  | 71.95 |  | 399 | 418.95
138 | R.Ad.G34MSХ |  | Монтажный комплект RIFAR 3/4 для радиаторов MONOLIT/SUPReMO Хром |  |  | 1 | компл |  | 491 |  | 22 |  | 88.54 |  | 491 | 515.55
139 | R.Ad.H01 |  | Узел нижней подводки "RIFAR" двойной прямой евроконус G 3/4" |  |  | 1 | шт |  | 1317 |  | 22 |  | 237.49 |  | 1317 | 1382.85
140 | R.Ad.L01 |  | Узел нижнего подключения RIFAR для 2-трубных систем угловой G3/4" |  |  | 1 | шт |  | 1374 |  | 22 |  | 247.77 |  | 1374 | 1442.7
141 | R.Ad.SA01 |  | Кронштейн регулируемый RIFAR (комплект 2 шт.) |  |  | 1 | компл |  | 520 |  | 22 |  | 93.77 |  | 520 | 546
142 | R.Ad.SW01 |  | Кронштейн напольный RIFAR (комплект 2 шт.) |  |  | 1 | компл |  | 1231 |  | 22 |  | 221.98 |  | 1231 | 1292.55
143 | ТВЕК101 |  | твек.10.1. Кронштейн напольный "RIFAR" |  |  | 1 | шт |  | 381.6 |  | 22 |  | 68.81 |  | 381.6 | 400.68
144 | ТВЕК63 |  | твек. 6.3. Кронштейн "RIFAR" штырьевой бел. плоский 8х180 |  |  | 1 | шт |  | 19.25 |  | 22 |  | 3.47 |  | 19.25 | 20.22
145 | ТВЕК67 |  | твек. 6.7. Кронштейн "DUETTO" штырьевой бел. плоский 9х220 |  |  | 1 | шт |  | 30.6 |  | 22 |  | 5.52 |  | 30.6 | 32.13
146 | ТВЕК6701 |  | твек. 6.7.01 Кронштейн штырьевой бел. плоский 9х260 |  |  | 1 | шт |  | 35.7 |  | 22 |  | 6.44 |  | 35.7 | 37.49
147 | ТВЕК68 |  | твек. 6.8. Кронштейн SIRA RS штырьевой белый плоский 1,8 9х220 |  |  | 1 | шт |  | 36 |  | 22 |  | 6.49 |  | 36 | 37.8
148 | ТВЕК73 |  | твек. 7.3. Кронштейн угл. универс. бел. "ЭЛЕГАНС" (2,0) |  |  | 1 | шт |  | 23.76 |  | 22 |  | 4.28 |  | 23.76 | 24.95
149 | ТВЕК78 |  | твек. 7.8. Кронштейн усил. угловой универсальный белый "Элеганс" 1,7 |  |  | 1 | шт |  | 36.12 |  | 22 |  | 6.51 |  | 36.12 | 37.93
150 | КМУ12 |  | КОМПЛЕКТ МОНТАЖНЫЙ 1/2 универсальный белый без кронштейнов |  |  | 1 | шт |  | 679 |  | 22 |  | 122.44 |  | 679 | 712.95
№ | Артикул |  | Товары (работы, услуги) |  |  | Количество |  |  | Цена |  | Ставка НДС |  | Сумма НДС |  | Сумма | Цена с НДС для Банка
151 | КМУ34 |  | КОМПЛЕКТ МОНТАЖНЫЙ 3/4 универсальный белый без кронштейнов |  |  | 1 | шт |  | 649 |  | 22 |  | 117.03 |  | 649 | 681.45
|  |  | Наценка на радиатор с нп Комплектация для радиатора с НП ( клапан термостатический с комплектующими , монтажный комплект |  |  | 1 | шт |  | 1759 |  | 22 |  | 117.03 |  | 649 | 1846.95
| 216033 |  | Узел подключения радиатора H-образный Arrowhead Element, прямой, 3/4"- 3/4" (без ниппелей) |  |  | 1 | шт |  | 597 |  | 22 |  | 117.03 |  | 649 | 626.85
| 11096641002 |  | Трубка РЕХАУ из. нерж. стали для подкл. радиатора, Г-образная 16/250 |  |  | 2 | шт |  | 1187.5 |  | 22 |  | 117.03 |  | 649 | 1246.88
| 12406013003 |  | Резьбозажимное соединение РЕХАУ для металлической трубки G 3/4 -15 |  |  | 2 | шт |  | 392.35 |  | 22 |  | 117.03 |  | 649 | 411.97
Продавец: ___________________________________________

## Лючек напольный.
ООО "РусТрэйд"
Коммерческое предложение
письмо от 22.12.25
Поз. | Наименование | Код продукции | Изготовитель | Ед.измерения | Количество | цена за 1 шт/руб, с НДС 22% | ст-ть всего, руб., с НДС 22%
| Лючок напольный SEG-Lux 250x250x100мм на 16 модуля арт. ALFB16M с розетками 2К+3 красного(Legrand Mozaic 077218) 4 шт. и белого(Legrand Mozaic 077211) 2 шт. цвета | ALFB16M | SEG-Lux | шт. | 1650 | 9041.65 | 14918722.5
| Скидка 2% | [5 empty] | 298374.45
| Итого: | [5 empty] | 14620348.05
|  |  |  | Цена со скидкой |  | 8860.82
|  |  |  | Цена с ГП 5% |  | 9303.87

## Проектирование до 100
| Диапазон площади проекта, S | кв.м. | 0 < S <100
| Количество проектов в данном диапазоне | шт. | 17
| Общая площадь проектирования в данном диапазоне | кв.м. | 890
| Средняя площадь проекта | кв.м. | 52
| Средний срок Авторского надзора при РСР | месяц | 1
| Доля авторского надзора в стоимости основных проектных работ |  | 30%
| Стоимость основных проектных работ по КП | руб. |  |  |  | 1590435
| Стоимость авторского надзора | руб. |  |  |  | 681615
| Стоимость опциональных проектных работ по КП | руб. |  |  |  | 76650
| ВСЕГО стоимость по КП | руб. |  |  |  | 2348700
ОСНОВНЫЕ ПРОЕКТНЫЕ РАБОТЫ
№ | Наименование работ и затрат | Един. изм. | Кол - во. (объем) | Цена работ с АН, руб., в т.ч. НДС | Цена работ без АН, руб., в т.ч. НДС | Стоимость работ, руб., в т.ч. НДС | Стоимость материалов и оборудования руб., в т.ч. НДС | ПОДРЯДЧИК: | ООО "ЛИБГОТ"
| Раздел №1. Проектные работы и согласования |  | 9 |  |  | 133650 |  | Юридический адрес: | 115114, г. Москва, вн.тер.г. муниципальный округ Замоскворечье, ул. Летниковская, д. 10, стр. 2, помещ. 18/10
| Проектные работы и согласования |  | 9 |  |  | 133650 |  | Электронный адрес: | libgotstroy@mail.ru
1 | Рабочая документация по усилению/устройству несущих конструкций ("КР"), включая пояснительную записку (для помещений менее 100 м.кв) | компл. | 1 | 10000 | 7000 | 7000 |  | Контактное лицо (Ф.И.О.) : | Либгот Андрей Дмитриевич
2 | Рабочая документация "Архитектурные решения" ("АР"), включая пояснительную записку (для помещений менее 100 м.кв) | компл. | 1 | 19750 | 13825 | 13825 |  | Контактный телефон: | 8-977-330-33-10
3 | Рабочая документация по электроснабжению и электроосвещению ("ЭОМ"), включая пояснительную записку (для помещений менее 100 м.кв) | компл. | 1 | 19750 | 13825 | 13825 |  | Реквизиты: | ИНН 9705229621, КПП 770501001, ОГРН 1247700560238
4 | Рабочая документация Системы вентиляции ("ОВиК-В"), включая пояснительную записку (для помещений менее 100 м.кв) | компл. | 1 | 14850 | 10395 | 10395
5 | Рабочая документация Системы кондиционирования ("ОВиК-К"), включая пояснительную записку (для помещений менее 100 м.кв) | компл. | 1 | 9900 | 6930 | 6930
6 | Рабочая документация Системы отопления ("ОВиК-О"), включая Пояснительную записку и Теплотехнический расчет (для помещений менее 100 м.кв) | компл. | 1 | 9900 | 6930 | 6930
7 | Рабочая документация Системы водоснабжения и канализации ("ВК"), включая пояснительную записку (для помещений менее 100 м.кв) | компл. | 1 | 9900 | 6930 | 6930
8 | Рабочая документация Системы автоматической установки водяного пожаротушения ("АУВПТ"), (спринкерная, дренчерная, модульная система), включая пояснительную записку (для помещений менее 100 м.кв) | компл. | 1 | 14850 | 10395 | 10395
9 | Рабочая документация Системы Внутреннего противопожарного водопровода ("ВПВ"), включая пояснительную записку (для помещений менее 100 м.кв) | компл. | 1 | 9900 | 6930 | 6930
10 | Рабочая документация Системы дымоудаления ("ДУ"), включая пояснительную записку (для помещений менее 100 м.кв) | компл. | 1 | 14850 | 10395 | 10395
11 | Авторский надзор (без учета услуги по выездам представителя Подрядчика на Объект) | месяц | 1 | 40095 | 0 | 40095
ОПЦИОНАЛЬНЫЕ ПРОЕКТНЫЕ РАБОТЫ
| Средняя площадь проекта | кв.м. | 5
| Количество проектов в данном диапазоне | шт. | 2
| Общая площадь проектирования в данном диапазоне | кв.м. | 10
| Проектные работы и согласования |  | 10 |  |  | 38325
1 | Техническое обследование состояния несущих конструкций помещения с подготовкой рекомендаций по усилению в зоне расположения депозитария, кассового узла и банкоматов (Техничесекое заключение о конструктиве - "ТЗК")(для помещений менее 100 м.кв) | кв.м. | 5 | 3500 | 2450 | 12250
2 | Эскизный проект фасада и колористический паспорт с указанием ведомости отделки и проектным решением со спецификацией элементов (крыльцо, пандус, навесы, колонны и т.д.)(для фасадов менее 100 м.кв) | кв.м.площади фасада | 5 | 7450 | 5215 | 26075
Примечание: Услуги по выездам представителя Подрядчика на Объект в цену Работ не включены и оплачиваются дополнительно. При необходимости выезда представителя Подрядчика на Объект Заказчик несет расходы по оплате авиабилетов (эконом класс), ж/д билетов (купе, класс обслуживания 2С, 2В) до города и обратно, проживание в гостинице (стандартный номер стоимостью не более 4500 рублей в сутки), трансфер (2000 руб.) на каждого представителя Подрядчика. Возмещение расходов по оплате услуг раннего въезда\ позднего выезда производится согласно отчетным документам в полном объеме (в норму по оплате проживания данные услуги не включены). Необходимость выезда Подрядчика на объект должна быть подтверждена Заказчиком.
Примечание: В течении производства Ремонтно-строительных работ Объекта вести авторский надзор (с присутствием на еженедельных рабочих группах в режиме on/off лайн), в соответствии с положением об авторском надзоре и другими нормативными требованиями в этой области. Вести журнал авторского надзора, своевременно занося в него выявленные при строительстве отступления от ПД, строительных норм и правил, технических условий по производству работ. Проводить работы по внесению всех изменений в проектную документацию всех разделов документации согласно требованиям представителей Технического надзора, Представителей служб Заказчика, авторов дизайн-проекта в течение 3-х рабочих дней.
Примечание: Производство Ремонтно-строительных работ Объекта 1-2 месяца. Выезд на объект по согласованию с Заказчиком.

## Проектирование 100-450
| Диапазон площади проекта, S | кв.м. | 100 < S < 450
| Количество проектов в данном диапазоне | шт. | 59
| Общая площадь проектирования в данном диапазоне | кв.м. | 14317.4
| Средняя площадь проекта | кв.м. | 243
| Средний срок Авторского надзора при РСР | месяц | 2
| Доля авторского надзора в стоимости основных проектных работ |  | 30%
| Стоимость основных проектных работ по КП | руб. |  |  |  |  | 16122773.709
| Стоимость авторского надзора | руб. |  |  |  |  | 6909760.161
| Стоимость опциональных проектных работ по КП | руб. |  |  |  |  | 1103760
| ВСЕГО стоимость по КП | руб. |  |  |  |  | 24136293.87
| Цена за 1 кв.м. проектирования | руб. за 1 кв.м. |  |  |  |  | 1685.8015
ОСНОВНЫЕ ПРОЕКТНЫЕ РАБОТЫ
№ | Наименование работ и затрат | Един. изм. | Кол - во. (объем) | Цена работ с АН, руб., в т.ч. НДС | Цена работ без АН, руб., в т.ч. НДС | Цена материалов и оборудования, руб., в т.ч. НДС | Стоимость работ, руб., в т.ч. НДС | Стоимость материалов и оборудования руб., в т.ч. НДС | ПОДРЯДЧИК: | ООО "ЛИБГОТ"
| Раздел №1. Проектные работы и согласования |  | 2187 |  |  |  | 390381.93 |  | Юридический адрес: | 115114, г. Москва, вн.тер.г. муниципальный округ Замоскворечье, ул. Летниковская, д. 10, стр. 2, помещ. 18/10
| Проектные работы и согласования |  | 2187 |  |  |  | 390381.93 |  | Электронный адрес: | libgotstroy@mail.ru
1 | Рабочая документация по усилению/устройству несущих конструкций ("КР"), включая пояснительную записку (для помещений от 100 до 450 м.кв) | кв.м.площади офиса | 243 | 129 | 90.3 | #REF! | 21942.9 |  | Контактное лицо (Ф.И.О.) : | Либгот Андрей Дмитриевич
2 | Рабочая документация "Архитектурные решения" ("АР"), включая пояснительную записку (для помещений от 100 до 450 м.кв) | кв.м.площади офиса | 243 | 371 | 259.7 | #REF! | 63107.1 |  | Контактный телефон: | 8-977-330-33-10
3 | Рабочая документация по электроснабжению и электроосвещению ("ЭОМ"), включая пояснительную записку (для помещений от 100 до 450 м.кв) | кв.м.площади офиса | 243 | 246 | 172.2 | #REF! | 41844.6 |  | Реквизиты: | ИНН 9705229621, КПП 770501001, ОГРН 1247700560238
4 | Рабочая документация Системы вентиляции ("ОВиК-В"), включая пояснительную записку (для помещений от 100 до 450 м.кв) | кв.м.площади офиса | 243 | 193 | 135.1 | #REF! | 32829.3
5 | Рабочая документация Системы кондиционирования ("ОВиК-К"), включая пояснительную записку (для помещений от 100 до 450 м.кв) | кв.м.площади офиса | 243 | 151.89 | 106.323 | #REF! | 25836.489
6 | Рабочая документация Системы отопления ("ОВиК-О"), включая Пояснительную записку и Теплотехнический расчет (для помещений от 100 до 450 м.кв) | кв.м.площади офиса | 243 | 118 | 82.6 | #REF! | 20071.8
7 | Рабочая документация Системы водоснабжения и канализации ("ВК"), включая пояснительную записку (для помещений от 100 до 450 м.кв) | кв.м.площади офиса | 243 | 124 | 86.8 | #REF! | 21092.4
8 | Рабочая документация Системы автоматической установки водяного пожаротушения ("АУВПТ"), (спринкерная, дренчерная, модульная система), включая пояснительную записку (для помещений от 100 до 450 м.кв) | кв.м.площади офиса | 243 | 87.31 | 61.117 | #REF! | 14851.431
9 | Рабочая документация Системы Внутреннего противопожарного водопровода ("ВПВ"), включая пояснительную записку (для помещений от 100 до 450 м.кв) | кв.м.площади офиса | 243 | 87.31 | 61.117 | #REF! | 14851.431
10 | Рабочая документация Системы дымоудаления ("ДУ"), включая пояснительную записку (для помещений от 100 до 450 м.кв) | кв.м.площади офиса | 243 | 99 | 69.3 | #REF! | 16839.9
11 | Авторский надзор (без учета услуги по выездам представителя Подрядчика на Объект) | месяц | 2 | 58557.2895 |  | #REF! | 117114.579
ОПЦИОНАЛЬНЫЕ ПРОЕКТНЫЕ РАБОТЫ
| Средняя площадь проекта | кв.м. | 24
| Количество проектов в данном диапазоне | шт. | 6
| Общая площадь проектирования в данном диапазоне | кв.м. | 144
| Проектные работы и согласования |  | 48 |  |  |  | 183960
1 | Техническое обследование состояния несущих конструкций помещения с подготовкой рекомендаций по усилению (Техничесекое заключение о конструктиве - "ТЗК") (для помещений от 100 до 450 м.кв) | кв.м. | 24 | 3500 | 2450 | #REF! | 58800
2 | Эскизный проект фасада и Колористический паспорт с указанием ведомости отделки и проектным решением со спецификацией элементов (крыльцо, пандус, навесы, колонны и т.д.)(для фасадов от 100 до 450 м.кв) | кв.м.площади фасада | 24 | 7450 | 5215 | #REF! | 125160
Примечание: Услуги по выездам представителя Подрядчика на Объект в цену Работ не включены и оплачиваются дополнительно. При необходимости выезда представителя Подрядчика на Объект Заказчик несет расходы по оплате авиабилетов (эконом класс), ж/д билетов (купе, класс обслуживания 2С, 2В) до города и обратно, проживание в гостинице (стандартный номер стоимостью не более 4500 рублей в сутки), трансфер (2000 руб.) на каждого представителя Подрядчика. Возмещение расходов по оплате услуг раннего въезда\ позднего выезда производится согласно отчетным документам в полном объеме (в норму по оплате проживания данные услуги не включены). Необходимость выезда Подрядчика на объект должна быть подтверждена Заказчиком.
Примечание: В течении производства Ремонтно-строительных работ Объекта вести авторский надзор (с присутствием на еженедельных рабочих группах в режиме on/off лайн), в соответствии с положением об авторском надзоре и другими нормативными требованиями в этой области. Вести журнал авторского надзора, своевременно занося в него выявленные при строительстве отступления от ПД, строительных норм и правил, технических условий по производству работ. Проводить работы по внесению всех изменений в проектную документацию всех разделов документации согласно требованиям представителей Технического надзора, Представителей служб Заказчика, авторов дизайн-проекта в течение 3-х рабочих дней.
Примечание: Производство Ремонтно-строительных работ Объекта 2-3 месяца. Выезд на объект по согласованию с Заказчиком.

## Список и контакты поставщиков
ККО
Инфраструктура
| Материал | Производитель | ФИО | Телефон | Электронная почта | Наличие меморандума | Срок окончания
| Керамогранит | Kerama-Marazzi | Александр Зуев | +7 (926) 376-55-56 | a.zuev@grestyle.ru | да | 2023-12-30
|  |  | Алексей Лукашов | +7 (926) 376-53-70 | a.lukashov@grestyle.ru
| Кондиционеры | «Haier» | Владимир Власенко | 8 (926) 466-81-78 | vladimir.vlasenko@haierrussia.ru | да | 2024-03-01
|  |  | Песин Андрей Олегович | 8 (919) 991-27-22 | andrey.pesin@haierrussia.ru
|  |  | Дмитриев Е.В. | +7(916) 922-22-20 | Evgeniy.Dmitriev@haierrussia.ru
|  | MDV («Дженерал-Трейд»)/ Mitsubishi Heavy | Карпов Александр | 8 (977) 477-19-97 | akarpov@jac-company.com
|  |  | Комарова Наталья |  | nkomarova@jac-company.com
|  | Daikin | Ведущий специалист Куценко Екатерина Васильевна | 7-495-73-73-73-3 (доб. 1786) | Kutsenko@daichi.ru
|  |  | Заместитель генерального директора по работе с ключевыми клиентами Минаев Андрей Евгеньевич | 7-495-73-73-73-3 (доб. 1702) | Aminaev@daichi.ru
| Трансформируемая стеклянная перегородка | ООО "Ктисис" | Дубовицкая Ольга Юрьевна | 8 913 774 32 31 | rperegorodki@yandex.ru | да | 2023-12-31
| Вентиляция | Globalvent | Алейник Алена | 8 985 270 67 65 | aleinik.alena@gmail.com | да | 2023-12-31
|  | VTS | Хусяинов Марат | 8 926 281 00 51 | Marat.Khusainov@vtsrussia.ru | нет | временно не ставим
| Бризер | ТИОН |  | 8 (800) 500-6029
|  |  | Васильева Наталья | 8 913 915 18 85 |  | нет | договоренности по цене | (находится в головном офисе в г. Новосибирск +4 часа от Москвы) .
| Проектирование | ООО "Ронко" | Романенко Евгений | 8 916 833 86 48 | romanenko@roncogroup.ru | нет | договоренности по цене
|  | ООО "ЛИБГОТ" | Либгот Андрей Дмитриевич | 8-977-330-33-10 | libgotstroy@mail.ru
|  | ООО «ИНТЕЛЛЕКТ-СТРОЙПРОЕКТ» | Шумова Алла Алексеевна. | +7 (903) 587-10-40 | archont15@yandex.ru | нет | договоренности по цене
| Лайтбоксы | ООО «ЛЕД ДИЗАЙН» (ТД ПРОФЛЕД) | Тишкова Алие Энверовна | Моб.: 8-963-634-89-88 | E-mail: tae@prof-led.ru | да | 2024-05-16
| Светильники | ООО "ЭТМ" | Шитов Михаил | 8 (926) 208-37-90 | shitov_ma@etm.ru, | да | 2024-05-15
| Сантехника, | ООО "Дом мечты" | Шихов Сергей | 8 925 088 35 55 | 17935@mail.ru | нет | договоренности по цене. Проводился выбор. Параллельный импорт. Оперативная замена с согласия ДУС.
| Керамическая плитка стены СУ (основной поставщик) | ООО "Отделкино" | Руев Сергей Викторович | 8 920 859 42 13 | ruev@otdelkino.ru | да | 2024-03-01
| Керамическая плитка стены СУ (резерв) | ООО «Промлес» | Коваленко Галина | +7 (926) 820-03-26, | kovalenko_gn@mosplitka.ru. | да | 2023-04-30
| Двери Kapelli | Фабрика Kapelli (г. Ростов-на-Дону) | Журавлёва Елена | (863) 261-89-82 доб. 172., моб. 8950-843-15-45 |  | да | 2024-03-17 | периодически корректируют по КП
| Щиты | ООО "АВВ-электрощит" | Александр Семенихин | тел.: 8(495)152-25-52 моб. тел.: 8(966)666-24-92 | aleksandr.s@abb-electro.ru www.abb-electro.ru | да | 2024-03-23
| ПВХ | ООО "Опус-контаркт" | Карнелия | Моб. +7 (965) 209-57-09 , | ksimonova@opuscontract.ru
| Тепловые завесы | ООО "Тепломаш-Центр" | Полунин Валерий Викторович | 8(499)504-04-24, 8(916)850-11-40 | polunin@teplomash.ru | да | 2023-12-31
| Радиаторы REFAR | ООО "ТМ Инвест" | Савелов Андрей | +7 (495) 258-93-88, доб.212 моб. +7 (926) 716-43-58 | sam@teplonet.ru | да | срок вышел нужен новый тендер
| Бронеизделия (лотки, панели, передаточный узел, бронедвери) и ПП двери | ООО "СПЕЦ Прожект групп" | Семихин Алексей Николаевич | 8(904) 037-44-57 | 4457@apit-kovrov.ru | да | отказ, идет конкурс
| Формат МИКРО (коробочное решение электрика), ЭУИ | ООО "ТД "Электромонтаж" (ЭТМ) | Шафигулин Рузил Рустемович | 7 (926) 528-89-50 +7 (495) 668-70-10 (доб. 360) | shafigulin_rr@etm.ru | да | 2024-06-06
|  |  | Шитов Михаил Александрович | 7(926)208-37-90 | shitov_ma@etm.ru
| ЭУИ | ООО "Русский свет" | Дмитрий Варданян | +7 (495) 981-49-21, +7 (962) 985-51-88 | mpp3@skm.russvet.ru | да | 2023-07-10
| Потолки грильято | ООО "Профиль С" |  | 8 495 221 31 31 доб. 104 , 8 985 300 35 87 | potolki@griliato.ru | да | 2023-12-14 | не используют
| Стеклянные двери в алюминиевом корпусе | ООО "ФАСАДСТРОЙ" | Светлана | 79155597559 | svetlanal80@mail.ru | да | срок вышел нужен новый тендер
| Бескаркасные двери и перегородки | ООО "Вертикальный транспорт" | Дегтярев С.Д. | +7(903)-622-74-45. | degtyarev.s.str@gmail.com
| Стеклянные двери и перегородки инфраструктура | ООО "Вертикальный транспорт" | Дегтярев С.Д. | +7(903)-622-74-45. | degtyarev.s.str@gmail.com
| Деревянные двери инфраструктура | ООО "Вертикальный транспорт" | Дегтярев С.Д. | +7(903)-622-74-45. | degtyarev.s.str@gmail.com
| Светильники инфраструктура | ООО "Рефлекта" |  | +7 (499) 755 95 87 | info@reflectalight.ru
| Лючок напольный | ООО "РусТрэйд" | Брусник Алексей | 89266597618 | rustrade077@gmail.com; brusnic1@mail.ru

## АПС, СОУЭ, ППА
Формат объекта |  | Инфраструктура
Адрес объекта: | Адрес объекта: | г. Москва, ул. Каланчевская, д. 29, стр. 2
Плoщадь объекта (м.кв.): | Плащадь объекта: | 0
Срок проведения работ | Срок проведения работ
ПОДРЯДЧИК: | ПОДРЯДЧИК:
Юридический адрес: | Юридический адрес:
Электронный адрес: | Электронный адрес:
Контактное лицо (Ф.И.О.) : | Контактное лицо (Ф.И.О.) :
Контактный телефон: | Контактный телефон:
Реквизиты: | Реквизиты:
Сумма по смете: | Сумма по смете: | 0
Поз № | Наименование помещений |  | Ед.изм. | Объем | Цена за 1 кв.м. руб. с НДС руб.
1 | Рабочая документация "Автоматическая пожарная сигнализация" (АПС) |  | кв.м площади офиса | 1 | 67
2 | Рабочая документация "Система оповещения и управления эвакуацией людей при пожаре" (СОУЭ) |  | кв.м площади офиса | 1 | 39
3 | Рабочая документация "Противопожарная автоматика (ППА), включая: |  | кв.м площади офиса | 1 | 39
3.1 | Автоматизация системы внутреннего противопожарного водопровода (ВПВ) |  | кв.м площади офиса | 1 | 8
3.2 | Автоматизация системы противодымной вентиляции (ПДВ) |  | кв.м площади офиса | 1 | 25
3.3 | Автоматизация Системы отопления, вентиляции и кондиционирования (ОВиК) |  | кв.м площади офиса | 1 | 3
3.4 | Автоматизация Системы аварийного освещения (АО) |  | кв.м площади офиса | 1 | 1
3.5 | Автоматизации лифтовового хозяйства |  | кв.м площади офиса | 1 | 1
3.6 | Автоматизации Системы контроля управления доступом (СКУД) |  | кв.м площади офиса | 1 | 1
4 | Сметная документация на АПС, СОУЭ и ППА |  | кв.м площади офиса | 1 | 5
| Базовая цена проектирования за 1 кв.м. |  | кв.м площади офиса | 1 | 150

## Освещение Рефлекта (hidden)
Russia, Moscow region, 143902
Balashikha, Sovetskaya str, 36, build.13
tel/fax: +7 (495) 740-55-69
E-mail: info@reflectalight.ru
Спецификация № 194 /_01_07_2025_
* - на предзаказе длины и прочие размеры согласовываются отдельно с конструктором +/- см
Вид | Тип | Наименование | Артикул | Размеры, мм | Цена, вкл. НДС, ₽ | Цена, вкл. НДС, ₽ с ГП | Сумма, ₽ | Производитель | Готовность к отгрузке | Примечания
| L1 | Rota D1000 MP ECO 42W-4000K CRI 90 Susp WHI - Светильник | 2206905_ WHI | D1000, H107 | 32428.62 | 34050.051 | 1104196164.8596 | REFLECTA
| L1 | Rota D1000 MP ECO 42W-4000K CRI 90 Susp BLK - Светильник | 2206905_ BLK | D1000, H107 | 32428.62 | 34050.051 | 1104196164.8596 | REFLECTA
| L1A | Rota D1000 MP ECO 42W-4000K CRI 90 Susp WHI Emerg- Светильник | 2206905_ WHI Emg | D1000, H107 | 37564.695 | 39442.9298 | 1481661625.9652 | REFLECTA
| L1A | Rota D1000 MP ECO 42W-4000K CRI 90 Susp BLK Emerg- Светильник | 2206905_ BLK Emg | D1000, H107 | 37564.695 | 39442.9298 | 1481661625.9652 | REFLECTA
| L1.1 | Rota D1000 MP ECO 54W-4000K CRI 90 L24 270mA Susp WHI - Светильник | 2206911_ WHI | D1000, H107 | 33572.07 | 35250.6735 | 1183438078.2891 | REFLECTA
| L1.1 | Rota D1000 MP ECO 54W-4000K CRI 90 L24 270mA Susp BLK - Светильник | 2206911_ BLK | D1000, H107 | 33572.07 | 35250.6735 | 1183438078.2891 | REFLECTA
| L1.1A | Rota D1000 MP ECO 54W-4000K CRI 90 L24 270mA Susp WHI Emerg- Светильник | 2206911_ WHI Emerg | D1000, H107 | 38708.145 | 40643.5523 | 1573236513.8081 | REFLECTA
| L1.1A | Rota D1000 MP ECO 54W-4000K CRI 90 L24 270mA Susp BLK Emerg- Светильник | 2206911_ BLK Emg | D1000, H107 | 38708.145 | 40643.5523 | 1573236513.8081 | REFLECTA
| L1.2 | Rota D1000 MP ECO 28W-4000K CRI 90 270mA Susp WHI - Светильник | 2208013_ WHI | D1000, H107 | 32428.62 | 34050.051 | 1104196164.8596 | REFLECTA
| L1.2 | Rota D1000 MP ECO 28W-4000K CRI 90 270mA Susp BLK - Светильник | 2208013_ BLK | D1000, H107 | 32428.62 | 34050.051 | 1104196164.8596 | REFLECTA
| L1.2 | Rota D1000 MP ECO 77W-4000K CRI 90 L24 Susp WHI - Светильник | 2400467_ WHI | D1000, H107 | 33572.07 | 35250.6735 | 1183438078.2891 | REFLECTA
| L1.2 | Rota D1000 MP ECO 77W-4000K CRI 90 L24 Susp BLK - Светильник | 2400467_ BLK | D1000, H107 | 33572.07 | 35250.6735 | 1183438078.2891 | REFLECTA
| L1.2A | Rota D1000 MP ECO 54W-4000K CRI 90 L24 Susp WHI Emerg - Светильник | 2400467_ WHI Emg | D1000, H107 | 38708.145 | 40643.5523 | 1573236513.8081 | REFLECTA
| L1.2A | Rota D1000 MP ECO 54W-4000K CRI 90 L24 Susp BLK Emerg - Светильник | 2400467_ BLK Emg | D1000, H107 | 38708.145 | 40643.5523 | 1573236513.8081 | REFLECTA
| L5 | Rota D800 MP ECO 40W-4000K CRI 90 Susp WHI - Светильник | 2206886_ WHI | D800, H107 | 28767.69 | 30206.0745 | 868958987.3329 | REFLECTA
| L5 | Rota D800 MP ECO 40W-4000K CRI 90 Susp BLK - Светильник | 2206886_ BLK | D800, H107 | 28767.69 | 30206.0745 | 868958987.3329 | REFLECTA
| L5 | Rota D1500 MP ECO 69W-4000K CRI 90 Susp WHI - Светильник | 2206933_ WHI | D1500, H107 | 50478.12 | 53002.026 | 2675442628.6711 | REFLECTA
| L5 | Rota D1500 MP ECO 69W-4000K CRI 90 Susp BLK - Светильник | 2206933_ BLK | D1500, H107 | 50478.12 | 53002.026 | 2675442628.6711 | REFLECTA
| L8 | Rota D650 MP ECO 36W-4000K CRI 90 L24 Reduced Susp WHI - Светильник | 2206873_ WHI | D650, H107 | 27785.835 | 29175.1268 | 810655257.9796 | REFLECTA
| L8 | Rota D650 MP ECO 36W-4000K CRI 90 L24 Reduced Susp BLK - Светильник | 2206873_ BLK | D650, H107 | 25106.76 | 26362.098 | 661866867.5825 | REFLECTA
| L12 | Rota D650 MP ECO 28W-4000K CRI 90 Susp WHI - Светильник | 2206872_ WHI | D650, H107 | 25106.76 | 26362.098 | 661866867.5825 | REFLECTA
| L12 | Rota D650 MP ECO 28W-4000K CRI 90 Susp BLK - Светильник | 2206872_ BLK | D650, H107 | 25106.76 | 26362.098 | 661866867.5825 | REFLECTA
| L16.2 | Rota Slim D1000 MP ECO 23W-4000K CRI 90 175mA Susp WHI - Светильник | 2207442_ WHI | D1000, H56 | 32428.62 | 34050.051 | 1104196164.8596 | REFLECTA
| L16.2 | Rota Slim D1000 MP ECO 23W-4000K CRI 90 175mA Susp BLK - Светильник | 2207442_ BLK | D1000, H56 | 32428.62 | 34050.051 | 1104196164.8596 | REFLECTA
| L3 | Rota Slim D1000 MP ECO 49W-4000K CRI 90 Susp BLK - Светильник | 2207441 BLK | D1000, H56 | 31427.865 | 32999.2583 | 1037096233.3811 | REFLECTA
| L4 | Rota D1000 MP ECO 42W-4000K CRI 90 Ceil WHI H95 - Светильник потолочный специсполнение под данный проект. Предусмотреть выход кабеля сбоку | 2206696_ WHI H95 | D1000, H107 | 32953.095 | 34600.7498 | 1140201793.583 | REFLECTA
| L4 | Rota D1000 MP ECO 42W-4000K CRI 90 Ceil BLK H95 - Светильник потолочный специсполнение под данный проект. Предусмотреть выход кабеля сбоку | 2206696_ BLK H95 | D1000, H107 | 32953.095 | 34600.7498 | 1140201793.583 | REFLECTA
| L4.2 | Rota D800 MP ECO 40W-4000K CRI 90 Ceil WHI H95 - Светильник потолочный специсполнение под данный проект. Предусмотреть выход кабеля сбоку | 2206689_ WHI H95 | D800, H107 | 25398.765 | 26668.7033 | 677352126.7015 | REFLECTA
| L4.2 | Rota D800 MP ECO 40W-4000K CRI 90 Ceil BLK H95 - Светильник потолочный специсполнение под данный проект. Предусмотреть выход кабеля сбоку | 2206689_ BLK H95 | D800, H107 | 25398.765 | 26668.7033 | 677352126.7015 | REFLECTA
| L2 | Rota Triangle DI MP ECO 42W-4000K CRI 90 Susp WHI - Светильник | 2207574_ WHI | 1160x770, H107 | 32428.62 | 34050.051 | 1104196164.8596 | REFLECTA
| L2K | Rota Triangle DI MP ECO 42W-4000K CRI 90 Susp BLK - Светильник | 2207574_ BLK | 1160x770, H107 | 32428.62 | 34050.051 | 1104196164.8596 | REFLECTA
| L2A | Rota Triangle DI MP ECO 42W-4000K CRI 90 Susp WHI Emerg - Светильник | 2207574_ WHI Emg | 1160x770, H107 | 37564.695 | 39442.9298 | 1481661625.9652 | REFLECTA
| L2A | Rota Triangle DI MP ECO 42W-4000K CRI 90 Susp BLK Emerg - Светильник | 2207574_ BLK Emg | 1160x770, H107 | 37564.695 | 39442.9298 | 1481661625.9652 | REFLECTA
| L2.1 | Rota Triangle DI MP ECO 54W-4000K CRI 90 L24 270mA WHI Susp - Светильник | 2207575_ WHI | 1160x770, H107 | 33572.07 | 35250.6735 | 1183438078.2891 | REFLECTA
| L2.1 | Rota Triangle DI MP ECO 54W-4000K CRI 90 L24 270mA BLK Susp - Светильник | 2207575_ BLK | 1160x770, H107 | 33572.07 | 35250.6735 | 1183438078.2891 | REFLECTA
| L2.1A | Rota Triangle DI MP ECO 54W-4000K CRI 90 L24 270mA Susp WHI Emerg- Светильник | 2207575_ WHI Emg | 1160x770, H107 | 38708.145 | 40643.5523 | 1573236513.8081 | REFLECTA
| L2.1A | Rota Triangle DI MP ECO 54W-4000K CRI 90 L24 270mA Susp BLK Emerg- Светильник | 2207575_ BLK Emg | 1160x770, H107 | 38708.145 | 40643.5523 | 1573236513.8081 | REFLECTA
| L2.2 | Rota Triangle DI MP ECO 28W-4000K CRI 90 270mA Susp WHI - Светильник | 2208099_ WHI | 1160x770, H107 | 32428.62 | 34050.051 | 1104196164.8596 | REFLECTA
| L2.2 | Rota Triangle DI MP ECO 28W-4000K CRI 90 270mA Susp BLK - Светильник | 2208099_ BLK | 1160x770, H107 | 32428.62 | 34050.051 | 1104196164.8596 | REFLECTA
| L2.2 | Rota Triangle DI MP ECO 77W-4000K CRI 90 L24 Susp WHI - Светильник | 2400468_ WHI | 1160x770, H107 | 33572.07 | 35250.6735 | 1183438078.2891 | REFLECTA
| L2.2 | Rota Triangle DI MP ECO 77W-4000K CRI 90 L24 Susp BLK - Светильник | 2400468_ BLK | 1160x770, H107 | 33572.07 | 35250.6735 | 1183438078.2891 | REFLECTA
| L2.2A | Rota Triangle DI MP ECO 77W-4000K CRI 90 L24 Susp WHI - Светильник | 2400468_ WHI | 1160x770, H107 | 38708.145 | 40643.5523 | 1573236513.8081 | REFLECTA
| L2.2A | Rota Triangle DI MP ECO 77W-4000K CRI 90 L24 Susp BLK - Светильник | 2400468_ BLK | 1160x770, H107 | 38708.145 | 40643.5523 | 1573236513.8081 | REFLECTA
| L3 | Rota Egg DI MP ECO 40W-4000K CRI 90 Susp WHI - Светильник | 2207549_ WHI | 1120x900, H107 | 32428.62 | 34050.051 | 1104196164.8596 | REFLECTA
| L3 | Rota Egg DI MP ECO 40W-4000K CRI 90 Susp BLK - Светильник | 2207549_ BLK | 1120x900, H107 | 32428.62 | 34050.051 | 1104196164.8596 | REFLECTA
| L3A | Rota Egg DI MP ECO 40W-4000K CRI 90 Susp WHI Emerg - Светильник | 2207549_ WHI Emg | 1120x900, H107 | 37564.695 | 39442.9298 | 1481661625.9652 | REFLECTA
| L3A | Rota Egg DI MP ECO 40W-4000K CRI 90 Susp BLK Emerg - Светильник | 2207549_ BLK Emg | 1120x900, H107 | 37564.695 | 39442.9298 | 1481661625.9652 | REFLECTA
| L3.1 | Rota Egg DI MP ECO 54W-4000K CRI 90 L24 270mA WHI Susp - Светильник | 2207550_ WHI | 1120x900, H107 | 33572.07 | 35250.6735 | 1183438078.2891 | REFLECTA
| L3.1 | Rota Egg DI MP ECO 54W-4000K CRI 90 L24 270mA BLK Susp - Светильник | 2207550_ BLK | 1120x900, H107 | 33572.07 | 35250.6735 | 1183438078.2891 | REFLECTA
| L3.1A | Rota Egg DI MP ECO 54W-4000K CRI 90 L24 270mA Susp WHI Emerg- Светильник | 2207550_ WHI Emg | 1120x900, H107 | 38708.145 | 40643.5523 | 1573236513.8081 | REFLECTA
| L3.1A | Rota Egg DI MP ECO 54W-4000K CRI 90 L24 270mA Susp BLK Emerg- Светильник | 2207550_ BLK Emg | 1120x900, H107 | 38708.145 | 40643.5523 | 1573236513.8081 | REFLECTA
| L3.2 | Rota Egg DI MP ECO 28W-4000K CRI 90 270mA Susp WHI - Светильник | 2208098_ WHI | 1120x900, H107 | 32428.62 | 34050.051 | 1104196164.8596 | REFLECTA
| L3.2 | Rota Egg DI MP ECO 28W-4000K CRI 90 270mA Susp BLK - Светильник | 2208098_ BLK | 1120x900, H107 | 32428.62 | 34050.051 | 1104196164.8596 | REFLECTA
| L3.2A | Rota Egg DI MP ECO 28W-4000K CRI 90 270mA Susp WHI Emerg- Светильник | 2208098_ WHI Emg | 1120x900, H107 | 37564.695 | 39442.9298 | 1481661625.9652 | REFLECTA
| L3.2A | Rota Egg DI MP ECO 28W-4000K CRI 90 270mA Susp BLK Emerg- Светильник | 2208098_ BLK Emg | 1120x900, H107 | 37564.695 | 39442.9298 | 1481661625.9652 | REFLECTA
| L3.3 | Rota Egg DI MP ECO 77W-4000K CRI 90 L24 Susp WHI - Светильник | 2400466_ WHI | 1120x900, H107 | 33572.07 | 35250.6735 | 1183438078.2891 | REFLECTA
| L3.3 | Rota Egg DI MP ECO 77W-4000K CRI 90 L24 Susp BLK - Светильник | 2400466_ BLK | 1120x900, H107 | 33572.07 | 35250.6735 | 1183438078.2891 | REFLECTA
| L3.3A | Rota Egg DI MP ECO 77W-4000K CRI 90 L24 Susp WHI Emerg - Светильник | 2400466_ WHI Emg | 1120x900, H107 | 38708.145 | 40643.5523 | 1573236513.8081 | REFLECTA
| L3.3A | Rota Egg DI MP ECO 77W-4000K CRI 90 L24 Susp BLK Emerg - Светильник | 2400466_ BLK Emg | 1120x900, H107 | 38708.145 | 40643.5523 | 1573236513.8081 | REFLECTA
| C2.1 | MICA System D330 27W-4000K CRI 90 MP ECO BLK - Светильник | 2206251 BLK | D330 | 17396.505 | 18266.3303 | 317770305.5258 | REFLECTA
| C2.1 A | MICA System D330 27W-4000K CRI 90 MP ECO BLK Emerg - Светильник | 2206251 BLK Emg | D330 | 22532.58 | 23659.209 | 533103019.5292 | REFLECTA
| С2.1 | MICA System Base Kit, ROW Susp BLK, L=XXXXmm - База | 2100369_XXXX BLK | 1000 | 5958.225 | 6256.1363 | 37275467.4082 | REFLECTA
| L4 | Calida MP ECO 16W/mt-4000K CRI 90 R-8620 Line_2500 ROW Susp BLK | 2204401_2500x60_ BLK | 2500 | 42521.22 | 44647.281 | 1898456857.8028 | REFLECTA
|  | Calida MP ECO 16W/mt-4000K CRI 90 R-2850 Line_3575 ROW Susp BLK | 2204401_3575x60_ BLK | 3575 | 60805.08 | 63845.334 | 3882120641.4967 | REFLECTA
|  | Calida MP ECO 16W/mt-4000K CRI 90 R-8620 Line_5764 ROW Susp BLK | 2204401_5764x60_ BLK | 5764 | 98037.135 | 102938.9918 | 10091843830.9586 | REFLECTA
| L4 | Calida MP ECO 16W/mt-4000K CRI 90 R-XXX Line_XXXX ROW Susp WHI | 2204401_XXXXx60_ WHI | 1000 | 17008.425 | 17858.8462 | 303750847.0297 | REFLECTA
| L4 | Calida MP ECO 16W/mt-4000K CRI 90 R-XXX Line_XXXX ROW Susp BLK | 2204401_XXXXx60_ BLK | 1000 | 17008.425 | 17858.8462 | 303750847.0297 | REFLECTA
| C15 | Quark ON HE MP D30 8W-4000K CRI 90 H630 Ceil BLK - Светильник (драйвер выносной) | 2202647 BLK | D30, H630 | 5465.1765 | 5738.4353 | 31361561.885 | REFLECTA
| C15.1 | Quark ON HE MP D30 8W-4000K CRI 90 H420 Ceil BLK - Светильник (драйвер выносной) | 2202635_ BLK | D30, H420 | 5063.121 | 5316.2771 | 26916953.9737 | REFLECTA
| L3 | Quark AIR HE D30 Lens 10` 2W-4000K CRI 90 H200 Susp BLK - Светильник | 2503487 BLK | D30, H200 | 5013.687 | 5264.3714 | 26393910.2007 | REFLECTA | 4-6 недель
| L4 | Quark AIR HE D30 Lens 10` 2W-4000K CRI 90 H300 Susp - Светильник | 2503488 | D30, H300 | 5286.204 | 5550.5142 | 29341150.3661 | REFLECTA
| L1 | Quark AIR HE D30 Lens 10` 2W-4000K CRI 90 H500 Susp BLK - Светильник | 2503489 BLK | D30, H500 | 5817.777 | 6108.6659 | 35538855.6828 | REFLECTA | 4-6 недель
| L2 | Quark AIR HE D30 Lens 10` 2W-4000K CRI 90 H500 Susp Gold - Светильник | 2503489 Gold | D30, H500 | 5817.777 | 6108.6659 | 35538855.6828 | REFLECTA | 4-6 недель
| L16 | Quark ON IT D70 45` 8W-4000K CRI 90 H210 Ceil RAL3028 - Светильник | 2308932 RAL3028 | D70, H210 | 7827.435 | 8218.8068 | 64332175.6132 | REFLECTA
| L16A | Quark ON IT D70 45` 8W-4000K CRI 90 H210 Ceil RAL3028 Emerg - Светильник | 2308932 RAL3028 Emg | D70, H210 | 13691.16 | 14375.718 | 196820255.2529 | REFLECTA
| C12 | Quark AIR IT MP D30 8W-4000K CRI 90 H420 Susp WHI - Светильник (драйвер выносной) | 2201739_ WHI | D30 H420 | 6505.38 | 6830.649 | 44435967.3916 | REFLECTA
| C12 | Quark AIR IT MP D30 8W-4000K CRI 90 H420 Susp BLK - Светильник (драйвер выносной) | 2201739_ BLK | D30 H420 | 6505.38 | 6830.649 | 44435967.3916 | REFLECTA
| L3 | Quark AIR HE MP D30 8W-4000K CRI 90 H420 Susp WHI - Светильник | 2201251_ BLK | D30 H420 | 6505.38 | 6830.649 | 44435967.3916 | REFLECTA
| L3 | Quark AIR HE MP D30 8W-4000K CRI 90 H420 Susp BLK - Светильник | 2201251_ BLK | D30 H420 | 6505.38 | 6830.649 | 44435967.3916 | REFLECTA
| C14 | Quark AIR HE D45 MP 8W-4000K CRI 90 H110 Susp BLK - Светильник | 2503425_ BLK | D45, H110 | 5257.6755 | 5520.5593 | 29025309.2465 | REFLECTA
| C14A | Quark AIR HE D45 MP 8W-4000K CRI 90 H110 Susp BLK Emerg - Светильник | 2503425_ BLK Emg | D45, H110 | 11121.4005 | 11677.4705 | 129869826.5355 | REFLECTA
|  | Quark AIR IT MP D45 12W-4000K CRI 90 H210 Susp WHI - Светильник + NECK Q45 IT - Декоративная насадка | 2201786_ WHI + 2200018 | D45 H210 | 8383.095 | 8802.2497 | 73790095.868 | REFLECTA
|  | Quark AIR IT MP D45 12W-4000K CRI 90 H210 Susp BLK - Светильник + NECK Q45 IT - Декоративная насадка | 2201786_ BLK + 2200018 | D45 H210 | 8383.095 | 8802.2497 | 73790095.868 | REFLECTA
| L8 | Quark AIR IT MP D70 8W-4000K CRI 90 H210 Susp WHI - Светильник | 2201851_ WHI | D70 H210 | 7143.255 | 7500.4178 | 53577396.5948 | REFLECTA
| L8 | Quark AIR IT MP D70 8W-4000K CRI 90 H210 Susp BLK - Светильник | 2201851_ BLK | D70 H210 | 7143.255 | 7500.4178 | 53577396.5948 | REFLECTA
| L9 | Quark AIR IT MP D70 12W-4000K CRI 90 H210 Susp WHI - Светильник | 2201857_ WHI | D70 H210 | 8103.375 | 8508.5438 | 68947920.7102 | REFLECTA
| L9 | Quark AIR IT MP D70 12W-4000K CRI 90 H210 Susp BLK - Светильник | 2201857_ BLK | D70 H210 | 8103.375 | 8508.5438 | 68947920.7102 | REFLECTA
| L9A | Quark AIR IT MP D70 12W-4000K CRI 90 H210 Susp WHI Emerg - Светильник | 2201857_ WHI Emg | D70 H210 | 13967.1 | 14665.455 | 204833876.5305 | REFLECTA
| L9A | Quark AIR IT MP D70 12W-4000K CRI 90 H210 Susp BLK Emerg - Светильник | 2201857_ BLK Emg | D70 H210 | 13967.1 | 14665.455 | 204833876.5305 | REFLECTA
| L11.1 | Quark AIR HE MP D70 12W-4000K CRI 90 H210 Susp WHI - Светильник | 2201293_ WHI | D70 H210 | 8103.375 | 8508.5438 | 68947920.7102 | REFLECTA
| L11.1 | Quark AIR HE MP D70 12W-4000K CRI 90 H210 Susp BLK - Светильник | 2201293_ BLK | D70 H210 | 8103.375 | 8508.5438 | 68947920.7102 | REFLECTA
| L11.1A | Quark AIR HE MP D70 12W-4000K CRI 90 H210 Susp WHI Emerg- Светильник | 2201293_ WHI Emg | D70 H210 | 13967.1 | 14665.455 | 204833876.5305 | REFLECTA
| L11.1A | Quark AIR HE MP D70 12W-4000K CRI 90 H210 Susp BLK Emerg- Светильник | 2201293_ BLK Emg | D70 H210 | 13967.1 | 14665.455 | 204833876.5305 | REFLECTA
| L4.1 | Quark AIR IT Ref 45` D70 6W-4000K CRI 90 H210 Susp WHI - Светильник | 2407161_ WHI | D70 H210 | 8103.375 | 8508.5438 | 68947920.7102 | REFLECTA
| L4.1 | Quark AIR IT Ref 45` D70 6W-4000K CRI 90 H210 Susp BLK - Светильник | 2407161_ BLK | D70 H210 | 8103.375 | 8508.5438 | 68947920.7102 | REFLECTA
| L4.1A | Quark AIR IT Ref 45` D70 6W-4000K CRI 90 H210 Susp WHI Emerg - Светильник | 2407161_ WHI Emg | D70 H210 | 13967.1 | 14665.455 | 204833876.5305 | REFLECTA
| L4.1A | Quark AIR IT Ref 45` D70 6W-4000K CRI 90 H210 Susp BLK Emerg - Светильник | 2407161_ BLK Emg | D70 H210 | 13967.1 | 14665.455 | 204833876.5305 | REFLECTA
| L4 | Quark AIR IT Ref 45` D70 8W-4000K CRI 90 H210 Susp WHI - Светильник | 2406751_ WHI | D70 H210 | 8103.375 | 8508.5438 | 68947920.7102 | REFLECTA
| L4 | Quark AIR IT Ref 45` D70 8W-4000K CRI 90 H210 Susp BLK - Светильник | 2406751_ BLK | D70 H210 | 8103.375 | 8508.5438 | 68947920.7102 | REFLECTA
| L4A | Quark AIR IT Ref 45` D70 8W-4000K CRI 90 H210 Susp WHI Emerg - Светильник | 2406751_ WHI Emg | D70 H210 | 13967.1 | 14665.455 | 204833876.5305 | REFLECTA
| L4A | Quark AIR IT Ref 45` D70 8W-4000K CRI 90 H210 Susp BLK Emerg - Светильник | 2406751_ BLK Emg | D70 H210 | 13967.1 | 14665.455 | 204833876.5305 | REFLECTA
| L4 | Quark AIR IT Ref 60` D70 6W-4000K CRI 90 H210 Susp WHI - Светильник | 2407155_ WHI | D70 H210 | 8103.375 | 8508.5438 | 68947920.7102 | REFLECTA
| L4 | Quark AIR IT Ref 60` D70 6W-4000K CRI 90 H210 Susp BLK - Светильник | 2407155_ BLK | D70 H210 | 8103.375 | 8508.5438 | 68947920.7102 | REFLECTA
| L4A | Quark AIR IT Ref 60` D70 6W-4000K CRI 90 H210 Susp WHI Emerg - Светильник | 2407155_ WHI Emg | D70 H210 | 13967.1 | 14665.455 | 204833876.5305 | REFLECTA
| L4A | Quark AIR IT Ref 60` D70 6W-4000K CRI 90 H210 Susp BLK Emerg - Светильник | 2407155_ BLK Emg | D70 H210 | 13967.1 | 14665.455 | 204833876.5305 | REFLECTA
| L4 | Quark AIR IT Ref 60` D70 8W-4000K CRI 90 H210 Susp WHI - Светильник | 2406762_ WHI | D70 H210 | 8103.375 | 8508.5438 | 68947920.7102 | REFLECTA
| L4 | Quark AIR IT Ref 60` D70 8W-4000K CRI 90 H210 Susp BLK - Светильник | 2406762_ BLK | D70 H210 | 8103.375 | 8508.5438 | 68947920.7102 | REFLECTA
| L4A | Quark AIR IT Ref 60` D70 8W-4000K CRI 90 H210 Susp WHI Emerg - Светильник | 2406762_ WHI Emg | D70 H210 | 13967.1 | 14665.455 | 204833876.5305 | REFLECTA
| L4A | Quark AIR IT Ref 60` D70 8W-4000K CRI 90 H210 Susp BLK Emerg - Светильник | 2406762_ BLK Emg | D70 H210 | 13967.1 | 14665.455 | 204833876.5305 | REFLECTA
| L11.2 | Quark AIR IT Ref 60` D70 12W-4000K CRI 90 H210 Susp WHI - Светильник | 2406768_ WHI | D70 H210 | 8103.375 | 8508.5438 | 68947920.7102 | REFLECTA
| L11.2 | Quark AIR IT Ref 60` D70 12W-4000K CRI 90 H210 Susp BLK - Светильник | 2406768_ BLK | D70 H210 | 8103.375 | 8508.5438 | 68947920.7102 | REFLECTA
| L5 | MICA D190 14W-4000K CRI 90 Recess MP ECO WHI - Светильник | 2206137_ WHI | Ø190 | 5145.525 | 5402.8013 | 27800248.9019 | REFLECTA
| L5 | MICA D190 14W-4000K CRI 90 Recess MP ECO BLK - Светильник | 2206137_ BLK | Ø190 | 5145.525 | 5402.8013 | 27800248.9019 | REFLECTA
| L5A | MICA D190 14W-4000K CRI 90 Recess MP ECO WHI Emerg - Светильник | 2206137_ WHI Emg | Ø190 | 10281.6 | 10795.68 | 110996863.488 | REFLECTA
| L5A | MICA D190 14W-4000K CRI 90 Recess MP ECO BLK Emerg - Светильник | 2206137_ BLK Emg | Ø190 | 10281.6 | 10795.68 | 110996863.488 | REFLECTA
| L6 | Quark IN IT D70 REF 45` 6W-4000K CRI 90 Recess WHI - Светильник | 2407247_ WHI | D70 | 7072.38 | 7425.999 | 52519486.8076 | REFLECTA
| L6 | Quark IN IT D70 REF 45` 6W-4000K CRI 90 Recess BLK - Светильник | 2407247_ BLK | D70 | 7072.38 | 7425.999 | 52519486.8076 | REFLECTA
| L6A | Quark IN IT D70 REF 45` 6W-4000K CRI 90 Recess WHI Emerg - Светильник | 2407247_ WHI Emg | D70 | 12936.105 | 13582.9103 | 175709953.1996 | REFLECTA
| L6A | Quark IN IT D70 REF 45` 6W-4000K CRI 90 Recess BLK Emerg - Светильник | 2407247_ BLK Emg | D70 | 12936.105 | 13582.9103 | 175709953.1996 | REFLECTA
| L6.1 | Quark IN IT D70 REF 45` 6W-4000K CRI 90 Recess IP54 WHI - Светильник | 2407247_ IP54_ WHI | D70 | 8133.615 | 8540.2958 | 69463477.6166 | REFLECTA
| L6.1 | Quark IN IT D70 REF 45` 6W-4000K CRI 90 Recess IP54 BLK - Светильник | 2407247_ IP54_ BLK | D70 | 8133.615 | 8540.2958 | 69463477.6166 | REFLECTA
| L5.1 | Quark IN IT D70 REF 45` 8W-4000K CRI 90 Recess WHI - Светильник | 2400009_ WHI | D70 | 7072.38 | 7425.999 | 52519486.8076 | REFLECTA
| L5.1 | Quark IN IT D70 REF 45` 8W-4000K CRI 90 Recess BLK - Светильник | 2400009_ BLK | D70 | 7072.38 | 7425.999 | 52519486.8076 | REFLECTA
| L9 | Quark IN IT D70 REF 60` 6W-4000K CRI 90 Recess WHI - Светильник | 2408711_ WHI | D70 | 7072.38 | 7425.999 | 52519486.8076 | REFLECTA
| L9 | Quark IN IT D70 REF 60` 6W-4000K CRI 90 Recess BLK - Светильник | 2408711_ BLK | D70 | 7072.38 | 7425.999 | 52519486.8076 | REFLECTA
| L5 | Quark IN IT D70 REF 60` 8W-4000K CRI 90 Recess WHI - Светильник | 2400033_ WHI | D70 | 7072.38 | 7425.999 | 52519486.8076 | REFLECTA
| L5 | Quark IN IT D70 REF 60` 8W-4000K CRI 90 Recess BLK - Светильник | 2400033_ BLK | D70 | 7072.38 | 7425.999 | 52519486.8076 | REFLECTA
| L5A | Quark IN IT D70 REF 60` 8W-4000K CRI 90 Recess WHI Emerg - Светильник | 2400033_ WHI Emg | D70 | 12936.105 | 13582.9103 | 175709953.1996 | REFLECTA
| L5A | Quark IN IT D70 REF 60` 8W-4000K CRI 90 Recess BLK Emerg - Светильник | 2400033_ BLK Emg | D70 | 12936.105 | 13582.9103 | 175709953.1996 | REFLECTA
| L6 | Quark IN IT D70 REF 60` 12W-4000K CRI 90 Recess WHI - Светильник | 2400039_ WHI | D70 | 7072.38 | 7425.999 | 52519486.8076 | REFLECTA
| L6 | Quark IN IT D70 REF 60` 12W-4000K CRI 90 Recess BLK - Светильник | 2400039_ BLK | D70 | 7072.38 | 7425.999 | 52519486.8076 | REFLECTA
| L6A | Quark IN IT D70 REF 60` 12W-4000K CRI 90 Recess WHI Emerg - Светильник | 2400039_ WHI Emg | D70 | 12936.105 | 13582.9103 | 175709953.1996 | REFLECTA
| L6A | Quark IN IT D70 REF 60` 12W-4000K CRI 90 Recess BLK Emerg - Светильник | 2400039_ BLK Emg | D70 | 12936.105 | 13582.9103 | 175709953.1996 | REFLECTA
| L6 | Quark IN HE D70 MP 8W-4000K CRI 90 Recess WHI - Светильник | 2202126_ WHI | D70 | 6090.525 | 6395.0513 | 38949219.5144 | REFLECTA
| L6 | Quark IN HE D70 MP 8W-4000K CRI 90 Recess BLK - Светильник | 2202126_ BLK | D70 | 6090.525 | 6395.0513 | 38949219.5144 | REFLECTA
| L6A | Quark IN HE D70 MP 8W-4000K CRI 90 Recess WHI Emerg - Светильник | 2202126_ WHI Emg | D70 | 11954.25 | 12551.9625 | 150049297.7156 | REFLECTA
| L6A | Quark IN HE D70 MP 8W-4000K CRI 90 Recess BLK Emerg - Светильник | 2202126_ BLK Emg | D70 | 11954.25 | 12551.9625 | 150049297.7156 | REFLECTA
| L6.1 | Quark IN HE D70 MP 8W-4000K CRI 90 Recess IP44 WHI - Светильник | 2202126 IP44_ WHI | D70 | 7004.34 | 7354.557 | 51513817.7774 | REFLECTA
| L6.1 | Quark IN HE D70 MP 8W-4000K CRI 90 Recess IP44 BLK - Светильник | 2202126 IP44_ BLK | D70 | 7004.34 | 7354.557 | 51513817.7774 | REFLECTA
| L5.1 | AURA ALFA 49W-4000K CRI 90 M1200x800 EDG (Triangle) - Светильник | 2204325 | 1162x744 | 36547.875 | 38375.2688 | 1402534525.3664 | REFLECTA
| L7.2 | Longa 40 DI/IN 20W-4000K CRI 90 M700 270mA WALL RAL3028 - Светильник | 2205875_ Reduced RAL3028 | 701 | 8053.29 | 8455.9545 | 68098253.8153 | REFLECTA
| L17 | Longa 40 DI 26W-4000K CRI 90 M900 WALL WHI - Светильник | 2205838_ WHI | 931 | 12010.005 | 12610.5053 | 151452231.105 | REFLECTA
| L17A | Longa 40 DI 26W-4000K CRI 90 M900 WALL WHI Emerg - Светильник | 2205838_ WHI Emg | 931 | 17146.08 | 18003.384 | 308687462.3347 | REFLECTA
| L7.1 | Longa 40 DI_IN 33W-4000K CRI 90 M1200 270mA WALL RAL3028 - Светильник | 2205883_Reduced RAL3028 | 1162 | 14291.235 | 15005.7968 | 214451367.7165 | REFLECTA
| L7.2A | Longa 40 DI_IN 45W-4000K CRI 90 M1200 WALL RAL3028 Emerg - Светильник | 2205883_RAL3028 Emg | 1162 | 19427.31 | 20398.6755 | 396291392.5279 | REFLECTA
| L7.3 | Longa 40 DI 33W-4000K CRI 90 M1200 WALL WHI - Светильник | 2205842_ WHI | 1162 | 14291.235 | 15005.7968 | 214451367.7165 | REFLECTA
| C8 | Longa 40 DI 39W-4000K CRI 90 M1400 WALL BLK, L=1392mm - Светильник | 2205846_ BLK | 1392 | 12298.8285 | 12913.7699 | 158824241.596 | REFLECTA
| C8A | Longa 40 DI 39W-4000K CRI 90 M1400 WALL BLK Emerg, L=1392mm - Светильник | 2205846_ BLK Emg | 1392 | 17434.9035 | 18306.6487 | 319174653.057 | REFLECTA
| L7.4 | Longa 40 DI 29W/mt-4000K CRI 90 ROW WALL WHI - Светильник | 2205850_XXX_ WHI | 1000 | 11040.6765 | 11592.7103 | 127991364.4565 | REFLECTA
| L13 | Longa 40 DI ADJ 14W-4000K CRI 90 M500 WALL - Светильник | 2205820 | M500 | 9216.585 | 9677.4143 | 89192711.0153 | REFLECTA
| L6 | FAT 8W-4000K CRI 90 H95 MP Ceil WHI - Светильник потолочный. Предусмотреть выход кабеля сбоку | 2200576_ WHI | D125 H95 | 7351.155 | 7718.7128 | 56741453.8257 | REFLECTA
| L6 | FAT 8W-4000K CRI 90 H95 MP Ceil BLK - Светильник потолочный. Предусмотреть выход кабеля сбоку | 2200576_ BLK | D125 H95 | 7351.155 | 7718.7128 | 56741453.8257 | REFLECTA
| L6A | FAT 8W-4000K CRI 90 H95 MP Ceil WHI Emerg - Светильник потолочный. Предусмотреть выход кабеля сбоку | 2200576_ WHI Emerg | D125 H95 | 13214.88 | 13875.624 | 183364706.0851 | REFLECTA
| L6A | FAT 8W-4000K CRI 90 H95 MP Ceil BLK Emerg - Светильник потолочный. Предусмотреть выход кабеля сбоку | 2200576_ BLK Emerg | D125 H95 | 13214.88 | 13875.624 | 183364706.0851 | REFLECTA
| L6.1 | FAT 12W-4000K CRI 90 H95 MP Ceil WHI - Светильник потолочный. Предусмотреть выход кабеля сбоку | 2200580_ WHI | D125 H95 | 8143.065 | 8550.2183 | 69624982.9739 | REFLECTA
| L6.1 | FAT 12W-4000K CRI 90 H95 MP Ceil BLK - Светильник потолочный. Предусмотреть выход кабеля сбоку | 2200580_ BLK | D125 H95 | 8143.065 | 8550.2183 | 69624982.9739 | REFLECTA
| L15 | FAT 12W-4000K CRI 90 H95 REF 45`Ceil WHI - Светильник | 2309088_ WHI | D125 H95 | 9660.735 | 10143.7718 | 97996290.7772 | REFLECTA
| L15 | FAT 12W-4000K CRI 90 H95 REF 45`Ceil BLK - Светильник | 2309088_ BLK | D125 H95 | 9660.735 | 10143.7718 | 97996290.7772 | REFLECTA
| L15A | FAT 12W-4000K CRI 90 H95 REF 45`Ceil WHI - Светильник. Аварийный блок выносной | 2309088_ WHI Emg | D125 H95 | 15524.46 | 16300.683 | 253059301.2062 | REFLECTA
| L15A | FAT 12W-4000K CRI 90 H95 REF 45`Ceil BLK - Светильник. Аварийный блок выносной | 2309088_ BLK Emg | D125 H95 | 15524.46 | 16300.683 | 253059301.2062 | REFLECTA
| C3.4 | FAT 8W-4000K CRI 90 H180 REF 45`Ceil WHI - Светильник | 2502602_ WHI | D125 H180 | 8553.048 | 8980.7004 | 76812361.5948 | REFLECTA
| C3.4 | FAT 8W-4000K CRI 90 H180 REF 45`Ceil BLK - Светильник | 2502602_ BLK | D125 H180 | 8553.048 | 8980.7004 | 76812361.5948 | REFLECTA
| C3.4A | FAT 8W-4000K CRI 90 H180 REF 45`Ceil WHI Emerg - Светильник | 2502602_ WHI Emg | D125 H180 | 14416.773 | 15137.6117 | 218235510.9202 | REFLECTA
| C3.4A | FAT 8W-4000K CRI 90 H180 REF 45`Ceil BLK Emerg - Светильник | 2502602_ BLK Emg | D125 H180 | 14416.773 | 15137.6117 | 218235510.9202 | REFLECTA
| L4 | FAT 8W-4000K CRI 90 H95 MP Susp WHI - Светильник | 2200657_ WHI | D125 H95 | 8576.82 | 9005.661 | 77239933.378 | REFLECTA
| L4 | FAT 8W-4000K CRI 90 H95 MP Susp BLK - Светильник | 2200657_ BLK | D125 H95 | 8576.82 | 9005.661 | 77239933.378 | REFLECTA
| L4 | FAT 12W-4000K CRI 90 H95 MP Susp WHI - Светильник | 2200661_ WHI | D125 H95 | 8576.82 | 9005.661 | 77239933.378 | REFLECTA
| L4 | FAT 12W-4000K CRI 90 H95 MP Susp BLK - Светильник | 2200661_ BLK | D125 H95 | 8576.82 | 9005.661 | 77239933.378 | REFLECTA
| L4A | FAT 12W-4000K CRI 90 H95 MP Susp WHI Emerg - Светильник | 2200661_ WHI Emg | D125 H95 | 14440.545 | 15162.5723 | 218955806.8919 | REFLECTA
| L4A | FAT 12W-4000K CRI 90 H95 MP Susp BLK Emerg - Светильник | 2200661_ BLK Emg | D125 H95 | 0 | 0 | 0 | REFLECTA
| L6 | FAT Comfort 12W-4000K CRI 90 H130 MP Susp WHI - Светильник | 2200685_ WHI | D125 H130 | 8576.82 | 9005.661 | 77239933.378 | REFLECTA
| L6 | FAT Comfort 12W-4000K CRI 90 H130 MP Susp BLK - Светильник | 2200685_ BLK | D125 H130 | 8576.82 | 9005.661 | 77239933.378 | REFLECTA
| L6A | FAT Comfort 12W-4000K CRI 90 H130 MP Susp WHI Emerg - Светильник | 2200685_ WHI Emg | D125 H130 | 14440.545 | 15162.5723 | 218955806.8919 | REFLECTA
| L6A | FAT Comfort 12W-4000K CRI 90 H130 MP Susp BLK Emerg - Светильник | 2200685_ BLK Emg | D125 H130 | 14440.545 | 15162.5723 | 218955806.8919 | REFLECTA
| L8 | FAT Comfort 8W-4000K CRI 90 H130 MP Susp WHI - Светильник | 2200681_ WHI | D125 H130 | 8576.82 | 9005.661 | 77239933.378 | REFLECTA
| L8 | FAT Comfort 8W-4000K CRI 90 H130 MP Susp BLK - Светильник | 2200681_ BLK | D125 H130 | 8576.82 | 9005.661 | 77239933.378 | REFLECTA
| L8A | FAT Comfort 8W-4000K CRI 90 H130 MP Susp WHI Emerg - Светильник | 2200681_ WHI Emg | D125 H130 | 14440.545 | 15162.5723 | 218955806.8919 | REFLECTA
| L8A | FAT Comfort 8W-4000K CRI 90 H130 MP Susp BLK Emerg - Светильник | 2200681_ BLK Emg | D125 H130 | 14440.545 | 15162.5723 | 218955806.8919 | REFLECTA
| C3.1 | FAT 8W-4000K CRI 90 H180 MP Susp WHI - Светильник | 2200665_ WHI | D125 H180 | 8349.159 | 8766.6169 | 73193878.8076 | REFLECTA
| C3.1 | FAT 8W-4000K CRI 90 H180 MP Susp BLK - Светильник | 2200665_ BLK | D125 H180 | 8349.159 | 8766.6169 | 73193878.8076 | REFLECTA
| C3.2 | FAT 12W-4000K CRI 90 H180 MP Susp WHI - Светильник | 2200669_ WHI | D125 H180 | 9131.997 | 9588.5968 | 87563037.6684 | REFLECTA
| C3.2 | FAT 12W-4000K CRI 90 H180 MP Susp BLK - Светильник | 2200669_ BLK | D125 H180 | 9131.997 | 9588.5968 | 87563037.6684 | REFLECTA
| C3.2A | FAT 12W-4000K CRI 90 H180 MP Susp WHI Emerg - Светильник | 2200669_ WHI Emg | D125 H180 | 14995.7115 | 15745.4971 | 236114931.5608 | REFLECTA
| C3.2A | FAT 12W-4000K CRI 90 H180 MP Susp BLK Emerg - Светильник | 2200669_ BLK Emg | D125 H180 | 14995.7115 | 15745.4971 | 236114931.5608 | REFLECTA
| C3.3 | FAT 12W-4000K CRI 90 H180 MP Susp RED - Светильник | 2200669_ RED | D125 H180 | 9131.997 | 9588.5968 | 87563037.6684 | REFLECTA
| C3.3A | FAT 12W-4000K CRI 90 H180 MP Susp RED Emerg - Светильник | 2200669_ RED Emg | D125 H180 | 14995.7115 | 15745.4971 | 236114931.5608 | REFLECTA
| C3.5 | FAT 8W-4000K CRI 90 H180 REF45` Susp WHI - Светильник | 2407201_ WHI | D125 H180 | 9520.0035 | 9996.0037 | 95161989.972 | REFLECTA
| C3.5 | FAT 8W-4000K CRI 90 H180 REF45` Susp BLK - Светильник | 2407201_ BLK | D125 H180 | 9520.0035 | 9996.0037 | 95161989.972 | REFLECTA
| C3.5A | FAT 8W-4000K CRI 90 H180 REF45` Susp WHI Emerg - Светильник | 2407201_ WHI Emg | D125 H180 | 15383.7285 | 16152.9149 | 248492057.6898 | REFLECTA
| C3.5A | FAT 8W-4000K CRI 90 H180 REF45` Susp BLK Emerg - Светильник | 2407201_ BLK Emg | D125 H180 | 15383.7285 | 16152.9149 | 248492057.6898 | REFLECTA
| L8 | FAT Comfort 12W-4000K CRI 90 H215 MP Susp WHI - Светильник | 2200693_ WHI | D125 H215 | 11101.86 | 11656.953 | 129413860.2326 | REFLECTA
| L8 | FAT Comfort 12W-4000K CRI 90 H215 MP Susp BLK - Светильник | 2200693_ BLK | D125 H215 | 11101.86 | 11656.953 | 129413860.2326 | REFLECTA
| L8A | FAT Comfort 12W-4000K CRI 90 H215 MP Susp WHI Emerg - Светильник | 2200693_ WHI Emg | D125 H215 | 16965.585 | 17813.8643 | 302222628.1118 | REFLECTA
| L8A | FAT Comfort 12W-4000K CRI 90 H215 MP Susp BLK Emerg - Светильник | 2200693_ BLK Emg | D125 H215 | 16965.585 | 17813.8643 | 302222628.1118 | REFLECTA
| L8 | IEK Светильник ДСП 1318 48Вт 4500К IP65 1500мм | 2200204 | 1500x76 | 4923.45 | 5169.6225 | 25452377.8976 | Поставка REFLECTA
| L8A | IEK Светильник ДСП 1318 48Вт 4500К IP65 1500мм Emerg | 2200204 Emg | 1500x76 | 10059.525 | 10562.5012 | 106253745.3869 | Поставка REFLECTA
| L11.1 | IEK Светильник ДСП 1304 18Вт 4000К IP65 600мм - Светильник | 2409705 | 600x66 | 2633.715 | 2765.4008 | 7283277.4363 | Поставка REFLECTA
| L11.1A | IEK Светильник ДСП 1304 18Вт 4000К IP65 600мм Emerg - Светильник | 2409705 Emg | 600x66 | 7769.79 | 8158.2795 | 63388118.4763 | Поставка REFLECTA
|  | Acc. Wire ↓ suspension 1500mm - Тросовый подвес с регулировкой внизу, 1 шт. | 1400140 |  | 917.595 | 963.4748 | 884079.6132 | REFLECTA
|  | O-Brant D600, L1750 25W-4000K CRI 90 Susp BLK - Светильник | 2503502_ BLK | D600, L1750 | 38701.3725 | 40636.4411 | 1572686045.0529 | REFLECTA
| L9 | Ray IN D750 69W-4000K CRI 90 Susp WHI - Светильник | 2206334_ WHI | D750, H40 | 25462.08 | 26735.184 | 680733393.8227 | REFLECTA
| L9 | Ray IN D750 69W-4000K CRI 90 Susp BLK - Светильник | 2206334_ BLK | D750, H40 | 25462.08 | 26735.184 | 680733393.8227 | REFLECTA
| L9A | Ray IN D750 69W-4000K CRI 90 Susp WHI Emerg - Светильник | 2206334_ WHI Emg | D750, H40 | 30598.155 | 32128.0628 | 983059443.8742 | REFLECTA
| L9A | Ray IN D750 69W-4000K CRI 90 Susp BLK Emerg - Светильник | 2206334_ BLK Emg | D750, H40 | 30598.155 | 32128.0628 | 983059443.8742 | REFLECTA
| L16.2 | Ray IN D1000 69W-4000K CRI 90 270mA Susp WHI - Светильник | 2206388_ Reduced WHI | D1000, H40 | 35442.225 | 37214.3363 | 1318958878.5982 | REFLECTA
| L16.2 | Ray IN D1000 69W-4000K CRI 90 270mA Susp BLK - Светильник | 2206388_ Reduced BLK | D1000, H40 | 35442.225 | 37214.3363 | 1318958878.5982 | REFLECTA
| L11 | Agat Vertical D80 12W-4000K CRI 90 H200 Susp (ceiling rose incl.) WHI - Светильник | 2409707_ WHI | D80 H200 | 11498.76 | 12073.698 | 138832555.6145 | REFLECTA
| L11A | Agat Vertical D80 12W-4000K CRI 90 H200 Susp (ceiling rose incl.) WHI Emerg - Светильник | 2409707_ WHI Emg | D80 H200 | 17362.485 | 18230.6093 | 316528679.644 | REFLECTA
| L6 | Agat D80 35W-4000K CRI 90 M1200 Susp (драйвер выносной) WHI - Светильник | 2309027_ WHI | 1214 | 18185.58 | 19094.859 | 347251085.9332 | REFLECTA
| L6A | Agat D80 35W-4000K CRI 90 M1200 Susp (драйвер выносной) WHI Emerg - Светильник | 2309027_ WHI Emg | 1214 | 24049.305 | 25251.7703 | 607287524.5322 | REFLECTA
| L10 | Agat D80 31W/mt-4000K CRI 90 ROW Susp WHI - Светильник | 2309053_ WHI | 2135 | 31982.58 | 33581.709 | 1074029694.6292 | REFLECTA
| L9.1 | Agat D80 37W/mt-4000K CRI 90 2xL24 270mA ROW Susp WHI, L=2135mm - Светильник | 2309054_2135 WHI | 2135 | 35180.46 | 36939.483 | 1299548004.1022 | REFLECTA
|  | Шинопровод подвесной цвет черный для светильников LXX: XXXX + XXXX + XXXX + XXXX + XXXX + XXXX |  |  | 0 | 0 | 0 | Поставка REFLECTA
|  | Шинопровод черный 1м. |  | 1000 | 1507.275 | 1582.6388 | 2385471.8219 | Поставка REFLECTA
|  | Шинопровод черный 2м. |  | 2000 | 3014.55 | 3165.2775 | 9541887.2876 | Поставка REFLECTA
|  | Шинопровод черный 3м. |  | 3000 | 4521.825 | 4747.9163 | 21469246.3972 | Поставка REFLECTA
|  | Токоподвод д/шинопровода Левый, черный |  |  | 388.395 | 407.8148 | 158393.2098 | Поставка REFLECTA
|  | Токоподвод д/шинопровода Правый, черный |  |  | 388.395 | 407.8148 | 158393.2098 | Поставка REFLECTA
|  | Заглушка, черная |  |  | 40.635 | 42.6668 | 1733.7634 | Поставка REFLECTA
|  | Соединитель внутренний, черный |  |  | 380.835 | 399.8768 | 152287.0621 | Поставка REFLECTA
|  | Усилитель стыка, черный |  |  | 223.02 | 234.171 | 52224.8164 | Поставка REFLECTA
|  | Соединитель угловой 90° внешний Правый, черный |  |  | 621.81 | 652.9005 | 405980.0599 | Поставка REFLECTA
|  | Соединитель угловой 90° внутренний |  |  | 621.81 | 652.9005 | 405980.0599 | Поставка REFLECTA
|  | PLS-36-2 Соединитель T-образный для шинопровода, черный |  |  | 1034.775 | 1086.5138 | 1124297.2657 | Поставка REFLECTA
|  | PLS-37-2 Соединитель T-образный для шинопровода, черный |  |  | 1034.775 | 1086.5138 | 1124297.2657 | Поставка REFLECTA
|  | PLS-39-2 Соединитель T-образный для шинопровода, черный |  |  | 1034.775 | 1086.5138 | 1124297.2657 | Поставка REFLECTA
|  | PLS-40-2 Соединитель T-образный для шинопровода, черный |  |  | 1034.775 | 1086.5138 | 1124297.2657 | Поставка REFLECTA
|  | PLS-38-2 Соединитель X-образный для шинопровода, черный |  |  | 1552.1625 | 1629.7706 | 2529668.8477 | Поставка REFLECTA
|  | Комплект подвеса 3м черный |  |  | 469.665 | 493.1483 | 231614.4728 | Поставка REFLECTA
| L2 | FAT Track 12W-4000K CRI 90 H95 MP ECO BLK - Светильник | 2200653_ BLK | D125 H95 | 10312.785 | 10828.4243 | 111671211.179 | REFLECTA
| L6 | Q45 Track Lens 36` 8W-4000K CRI 90 - Прожектор | 2200794_ BLK | D45 | 7937.055 | 8333.9078 | 66146684.1767 | REFLECTA
| L10 | Q70 Track Ref 45` 8W-4000K CRI 90_BLK - Светильник | 2407366_ BLK | D70 | 9734.445 | 10221.1673 | 99497390.4309 | REFLECTA
| L10 | Q70 Track Ref 38` 8W-4000K CRI 90 BLK - Светильник | 2407348_ BLK | D70 | 9710.82 | 10196.361 | 99015026.326 | REFLECTA
| L10.1 | Ray line 14W-4000K CRI 90 M500 TRACK BLK - Светильник на трек | 2206551_ BLK | M500 | 14921.0355 | 15667.0873 | 233769165.4119 | REFLECTA
| L8 | Longa 61 22W/mt-4000K CRI 90 MP 270mA ROW Ceil WHI, L=XXXXmm - Светильник потолочный. Предусмотреть выход кабеля сбоку | 2205944_XXXX_ WHI | 1000 | 11723.565 | 12309.7433 | 144314075.1247 | REFLECTA
| L8 | Longa 61 22W/mt-4000K CRI 90 MP 270mA ROW Ceil BLK, L=XXXXmm - Светильник потолочный. Предусмотреть выход кабеля сбоку | 2205944_XXXX_ BLK | 1000 | 11723.565 | 12309.7433 | 144314075.1247 | REFLECTA
| L5 | Longa 61 35W-4000K CRI 90 MP M1200 Susp WHI - Светильник | 2205970_ WHI | 1162 | 13953.87 | 14651.5635 | 204446012.3757 | REFLECTA
| L5 | Longa 61 35W-4000K CRI 90 MP M1200 Susp BLK - Светильник | 2205970_ BLK | 1162 | 13953.87 | 14651.5635 | 204446012.3757 | REFLECTA
| L5A | Longa 61 35W-4000K CRI 90 MP M1200 Susp WHI Emerg- Светильник | 2205970_ WHI Emg | 1162 | 19089.945 | 20044.4423 | 382647300.1082 | REFLECTA
| L5A | Longa 61 35W-4000K CRI 90 MP M1200 Susp BLK Emerg- Светильник | 2205970_ BLK Emg | 1162 | 19089.945 | 20044.4423 | 382647300.1082 | REFLECTA
| L10.1 | Longa 61 46W-4000K CRI 90 MP 2xL24 270mA M1200 Susp WHI - Светильник | 2205973_ WHI | 1162 | 18379.305 | 19298.2703 | 354688794.8972 | REFLECTA
| L10.1 | Longa 61 46W-4000K CRI 90 MP 2xL24 270mA M1200 Susp BLK - Светильник | 2205973_ BLK | 1162 | 18379.305 | 19298.2703 | 354688794.8972 | REFLECTA
| L10.1A | Longa 61 50W-4000K CRI 90 MP 2xL24 270mA M1200 Susp WHI Emerg - Светильник | 2205973_ WHI Emg | 1162 | 22250.025 | 23362.5263 | 519816793.1257 | REFLECTA
| L10.1A | Longa 61 50W-4000K CRI 90 MP 2xL24 270mA M1200 Susp BLK Emerg - Светильник | 2205973_ BLK Emg | 1162 | 22250.025 | 23362.5263 | 519816793.1257 | REFLECTA
| L10.1 | Longa 61 25W-4000K CRI 90 MP 270mA M1200 Susp WHI - Светильник | 2205976_ WHI | 1162 | 13953.87 | 14651.5635 | 204446012.3757 | REFLECTA
| L10.1 | Longa 61 25W-4000K CRI 90 MP 270mA M1200 Susp BLK - Светильник | 2205976_ BLK | 1162 | 13953.87 | 14651.5635 | 204446012.3757 | REFLECTA
| L10.1A | Longa 61 25W-4000K CRI 90 MP 270mA M1200 Susp WHI Emerg - Светильник | 2205976_ WHI Emg | 1162 | 19089.945 | 20044.4423 | 382647300.1082 | REFLECTA
| L10.1A | Longa 61 25W-4000K CRI 90 MP 270mA M1200 Susp BLK Emerg - Светильник | 2205976_ BLK Emg | 1162 | 19089.945 | 20044.4423 | 382647300.1082 | REFLECTA
| L12.1 | Longa 61 37W-4000K CRI 90 390mA MP M1200 Susp WHI - Светильник | 2205971_ WHI | 1162 | 13953.87 | 14651.5635 | 204446012.3757 | REFLECTA
| L12.1 | Longa 61 37W-4000K CRI 90 390mA MP M1200 Susp BLK - Светильник | 2205971_ BLK | 1162 | 13953.87 | 14651.5635 | 204446012.3757 | REFLECTA
| L12.2 | Longa 61 15W/mt-4000K CRI 90 MP 175mA ROW Susp WHI - Светильник | 2206002_ WHI | 1162 | 13953.87 | 14651.5635 | 204446012.3757 | REFLECTA
| L12.2 | Longa 61 15W/mt-4000K CRI 90 MP 175mA ROW Susp BLK - Светильник | 2206002_ BLK | 1162 | 13953.87 | 14651.5635 | 204446012.3757 | REFLECTA
| L12 | Longa 40 DI/IN M1200 39W-4000K CRI 90 One head Floor (Switch PUSH dimmer function) WHI - Светильник | 2205810_ WHI | H2050 | 51398.55 | 53968.4775 | 2773901489.2076 | REFLECTA
| L12 | Longa 40 DI/IN M1200 39W-4000K CRI 90 One head Floor (Switch PUSH dimmer function) BLK - Светильник | 2205810_ BLK | H2050 | 51398.55 | 53968.4775 | 2773901489.2076 | REFLECTA
| L14.3 | Ray line 46W-4000K CRI 90 ROW 2xL24 270mA Recess BLK, L=1162mm - Светильник | 2208169_1162 BLK | 1162 | 9201.465 | 9661.5383 | 88900306.0535 | REFLECTA
|  | Ray line.U-kit - Крепёж в потолок 1 шт. | 1402010 |  | 660.555 | 693.5828 | 458149.5534 | REFLECTA
| L14.3 | Ray line 31W/mt-4000K CRI 90 ROW Recess - Светильник | 2206598_ | 1000 | 7918.3755 | 8314.2943 | 65835704.087 | REFLECTA
|  | Ray line.U-kit - Крепёж в потолок 1 шт. | 1402010 |  | 660.555 | 693.5828 | 458149.5534 | REFLECTA
| C1.2 | Ray line 39W-3000K CRI 90 2xL24 M700 Susp WHI - Светильник | 2206491_ WHI | 701 | 6774.894 | 7113.6387 | 48194148.1468 | REFLECTA
| C1.2 | Ray line 39W-3000K CRI 90 2xL24 M700 Susp BLK - Светильник | 2206491_ BLK | 701 | 6774.894 | 7113.6387 | 48194148.1468 | REFLECTA
| C1.3 | Ray line 26W-4000K CRI 90 M900 Susp WHI - Светильник | 2206502_ WHI | 931 | 8997.765 | 9447.6532 | 85007763.745 | REFLECTA
| C1.3 | Ray line 26W-4000K CRI 90 M900 Susp BLK - Светильник | 2206502_ BLK | 931 | 8997.765 | 9447.6532 | 85007763.745 | REFLECTA
| C1.4 | Ray line 39W-4000K CRI 90 M1400 Susp WHI - Светильник | 2206519_ WHI | 1392 | 13453.146 | 14125.8033 | 190036494.1622 | REFLECTA
| C1.4 | Ray line 39W-4000K CRI 90 M1400 Susp BLK - Светильник | 2206519_ BLK | 1392 | 13453.146 | 14125.8033 | 190036494.1622 | REFLECTA
| L14 | Ray line 33W-4000K CRI 90 M1200 Susp WHI - Светильник | 2206512_ WHI | 1162 | 10784.34 | 11323.557 | 122117088.6974 | REFLECTA
| L14 | Ray line 33W-4000K CRI 90 M1200 Susp BLK - Светильник | 2206512_ BLK | 1162 | 10784.34 | 11323.557 | 122117088.6974 | REFLECTA
| L12 | Ray line 20W/mt-4000K CRI 90 ROW 270mA Susp WHI (драйвер выносной) - Светильник | 2206537_ WHI | 1000 | 9664.62 | 10147.851 | 98075123.7316 | REFLECTA
| L12 | Ray line 20W/mt-4000K CRI 90 ROW 270mA Susp BLK (драйвер выносной) - Светильник | 2206537_ BLK | 1000 | 9664.62 | 10147.851 | 98075123.7316 | REFLECTA
| L12 | Ray line 20W/mt-4000K CRI 90 ROW 270mA Susp WHI (драйвер выносной) - Светильник | 2206541_ WHI | 1000 | 9664.62 | 10147.851 | 98075123.7316 | REFLECTA
| L12 | Ray line 20W/mt-4000K CRI 90 ROW 270mA Susp BLK (драйвер выносной) - Светильник | 2206541_ BLK | 1000 | 9664.62 | 10147.851 | 98075123.7316 | REFLECTA
| L12.1 | Ray line 15W/mt-4000K CRI 90 ROW 175mA Susp WHI - Светильник | 2206542_ WHI | 1000 | 9664.62 | 10147.851 | 98075123.7316 | REFLECTA
| L12.1 | Ray line 15W/mt-4000K CRI 90 ROW 175mA Susp BLK - Светильник | 2206542_ BLK | 1000 | 9664.62 | 10147.851 | 98075123.7316 | REFLECTA
|  | Ray line.90⁰ - Соединение угловое 90⁰ в одной плоскости, подключен к магистральному линейному светильнику на заводе | 1402012 |  | 1437.345 | 1509.2123 | 2169258.6815 | REFLECTA
| L13 | Торшер ADDIT F Ant Conical D600 E27 max 40W - Светильник | 2207965 | D600 1655xH1930 | 41035.68 | 43087.464 | 1768123384.7155 | REFLECTA
| L6 | ANT Conical D250, H120 9W-4000K Susp RAL 3020 - Светильник | 2207881_ RAL 3020 | D250, H120 | 18872.595 | 19816.2248 | 373983584.1357 | REFLECTA
| L6 | ANT Conical D250, H120 9W-4000K Susp BLK - Светильник | 2207881_ BLK | D250, H120 | 18872.595 | 19816.2248 | 373983584.1357 | REFLECTA
| L13 | ANT Conical D400 9W-4000K Susp RED RAL 3020- Светильник | 2207884_ RAL 3020 | D400, H250 | 19389.51 | 20358.9855 | 394750752.9421 | REFLECTA
| L4 | ANT Conical D400 9W-4000K Susp BLK - Светильник | 2207884_ BLK | D400, H250 | 19389.51 | 20358.9855 | 394750752.9421 | REFLECTA
| L12 | ANT Conical D600, H210 9W-4000K Susp RAL 3020 - Светильник | 2207887_RAL 3020 | D600, H210 | 22991.85 | 24141.4425 | 555056424.7436 | REFLECTA
| L20 | ANT Conical D600, H210 9W-4000K Susp BLK - Светильник | 2207887_ BLK | D600, H210 | 22991.85 | 24141.4425 | 555056424.7436 | REFLECTA
| L17 | Silent acoustic D380-230x(h)500mm, 1xE27, one side colour Susp (белый внутри, серый снаружи)- Светильник | 2200104_ GRY-WHI | D380-230x(h)500mm | 28961.415 | 30409.4858 | 880701736.7423 | REFLECTA
| L28 | Silent acoustic D200-100x(h)300mm, 1xE27, one side colour Susp Серый- Светильник | 1904746_ GRY | D200-100x(h)300mm | 12093.165 | 12697.8232 | 153556871.7031 | REFLECTA
| C8 | Silent acoustic D800-400x(h)400mm, 3xE27, one side colour Susp RED - Светильник | 2400162_ RED | D800-400x(h)400mm | 23427.495 | 24598.8698 | 576289898.0738 | REFLECTA
| GXXX | Встраиваемая система Gibrida 61 с поворотными световыми модулями M240. Цвет черный LXX: XXXX + XXXX + XXXX + XXXX + XXXX + XXXX |  |  | 0 | 0 | 0 | REFLECTA
|  | Gibrida 61 Base _ROW Recessed - База | 1403238_ | 1000 | 6967.8 | 7316.19 | 50977748.682 | REFLECTA
|  | Gibrida 61/71.U-kit - Крепёж в потолок 1 шт., брать 2 шт. на светильник или на 1,8 погонных м. | 1401895 |  | 616.14 | 646.947 | 398609.9246 | REFLECTA
|  | Gibrida Adj NET L40 9W-3000K CRI 90 M250 - Световой модуль | 2503189 | 240 | 7830.27 | 8221.7835 | 64378784.6865 | REFLECTA
| GXXX | Встраиваемая система Gibrida 40 со световыми модулями M500 и прожекторами. Цвет белый LXX: XXXX + XXXX + XXXX + XXXX + XXXX + XXXX |  |  | 0 | 0 | 0 | REFLECTA
|  | Gibrida 40 Base _ROW Recessed WHI - База | 1403175_ WHI | 1000 | 6709.5 | 7044.975 | 47268259.7625 | REFLECTA
|  | Gibrida 40/50.U-kit - Крепёж в потолок 1 шт. | 1403334 |  | 660.555 | 693.5828 | 458149.5534 | REFLECTA
|  | Gibrida 40/50.90⁰ - Соединение угловое 90⁰ WHI, подключен к магистральному линейному светильнику на заводе | 1904414_ WHI |  | 887.355 | 931.7228 | 826768.8408 | REFLECTA
| L14 | Gibrida F L40 14W-4000K CRI 90 M500 WHI - Световой модуль | 2204875_ WHI | 470 | 3043.845 | 3196.0373 | 9728242.0032 | REFLECTA
| L14.1 | Gibrida Adj Q70 MB 8W-4000K CRI 90 WHI - Световой модуль | 2200774_ WHI | D70 | 8377.425 | 8796.2963 | 73690312.1122 | REFLECTA
| GXXX | Встраиваемая система Gibrida со световыми модулями M500 и прожекторами. Цвет черный LXX: XXXX + XXXX + XXXX + XXXX + XXXX + XXXX |  |  | 0 | 0 | 0 | REFLECTA
|  | Gibrida 40 Base _ROW Recessed BLK - База | 1403175_ BLK | 1000 | 6709.5 | 7044.975 | 47268259.7625 | REFLECTA
|  | Gibrida 40/50.U-kit - Крепёж в потолок 1 шт. | 1403334 |  | 660.555 | 693.5828 | 458149.5534 | REFLECTA
|  | Gibrida 40/50.90⁰ - Соединение угловое 90⁰ BLK, подключен к магистральному линейному светильнику на заводе | 1904414_ BLK |  | 1507.149 | 1582.5065 | 2385073.0136 | REFLECTA
|  | Gibrida 40/50.VAR` - Соединение угловое ХХ`, подключен к магистральному светильнику на заводе | 1904415_ BLK |  | 2410.317 | 2530.8329 | 6100109.4425 | REFLECTA
| L14 | Gibrida F L40 14W-4000K CRI 90 M500 BLK - Световой модуль | 2204875_ BLK | 470 | 3043.845 | 3196.0373 | 9728242.0032 | REFLECTA
| L14.1 | Gibrida Adj Q70 MB 8W-4000K CRI 90 BLK - Световой модуль | 2200774_ BLK | D70 | 8377.425 | 8796.2963 | 73690312.1122 | REFLECTA
| L5 | Longa 40 DI 29W/mt-4000K CRI 90 ROW Ceil WHI - Светильник | 2205597_ WHI | 1000 | 8931.9195 | 9378.5155 | 83768145.2522 | REFLECTA
| L5 | Longa 40 DI 29W/mt-4000K CRI 90 ROW Ceil BLK - Светильник | 2205597_ BLK | 1000 | 8931.9195 | 9378.5155 | 83768145.2522 | REFLECTA
| L6 | Longa 40 DI 44W/mt-4000K CRI 90 2xL24 Reduced ROW Ceil WHI - Светильник | 2205601_ WHI | 1000 | 12109.398 | 12714.8679 | 153969395.9185 | REFLECTA
| L6 | Longa 40 DI 44W/mt-4000K CRI 90 2xL24 Reduced ROW Ceil BLK - Светильник | 2205601_ BLK | 1000 | 12109.398 | 12714.8679 | 153969395.9185 | REFLECTA
| L14.1 | Longa 40 DI 22W/mt-4000K CRI 90 ROW 270mA Ceil WHI, L=2314mm - Светильник | 2205598_ 2314 WHI | 2314 | 20668.4625 | 21701.8856 | 448544609.2196 | REFLECTA
| L14.1A | Longa 40 DI 22W/mt-4000K CRI 90 ROW 270mA Ceil WHI Emerg, L=2314mm - Светильник | 2205598_ 2314 WHI Emg | 2314 | 25803.225 | 27093.3863 | 699096741.4207 | REFLECTA
| L14.1 | Longa 40 DI 22W/mt-4000K CRI 90 ROW 270mA Ceil BLK, L=2314mm - Светильник | 2205598_ 2314 BLK | 2314 | 20668.4625 | 21701.8856 | 448544609.2196 | REFLECTA
| L14.1A | Longa 40 DI 22W/mt-4000K CRI 90 ROW 270mA Ceil BLK Emerg, L=2314mm - Светильник | 2205598_ 2314 BLK Emg | 2314 | 25803.225 | 27093.3863 | 699096741.4207 | REFLECTA
| C10.2W | Longa 40 DI 15W/mt-4000K CRI 90 ROW 175mA Ceil RED, L=2775mm - Светильник | 2205599_2775 RED | 2775 | 24786.0795 | 26025.3835 | 645067223.8293 | REFLECTA
| L13 | Longa 40 DI 25W-4000K CRI 90 M1200 270mA Susp WHI - Светильник | 2205657_ WHI | 1162 | 14234.535 | 14946.2618 | 212753085.9995 | REFLECTA
| L13 | Longa 40 DI 25W-4000K CRI 90 M1200 270mA Susp BLK - Светильник | 2205657_ BLK | 1162 | 14234.535 | 14946.2618 | 212753085.9995 | REFLECTA
| L13A | Longa 40 DI 25W-4000K CRI 90 M1200 270mA Susp WHI Emerg - Светильник | 2205657_ WHI Emg | 1162 | 19370.61 | 20339.1405 | 393981558.3607 | REFLECTA
| L13A | Longa 40 DI 25W-4000K CRI 90 M1200 270mA Susp BLK Emerg - Светильник | 2205657_ BLK Emg | 1162 | 19370.61 | 20339.1405 | 393981558.3607 | REFLECTA
| L13 | Longa 40 DI 65W-4000K CRI 90 M1200 2xL24 Susp WHI - Светильник | 2205653_ WHI | 1162 | 15465.87 | 16239.1635 | 251152791.5997 | REFLECTA
| L13 | Longa 40 DI 65W-4000K CRI 90 M1200 2xL24 Susp BLK - Светильник | 2205653_ BLK | 1162 | 15465.87 | 16239.1635 | 251152791.5997 | REFLECTA
| L13A | Longa 40 DI 65W-4000K CRI 90 M1200 2xL24 Susp WHI Emerg - Светильник | 2205653_ WHI Emg | 1162 | 20601.945 | 21632.0423 | 445662144.6722 | REFLECTA
| L13A | Longa 40 DI 65W-4000K CRI 90 M1200 2xL24 Susp BLK Emerg - Светильник | 2205653_ BLK Emg | 1162 | 20601.945 | 21632.0423 | 445662144.6722 | REFLECTA
| L14 | Longa 40 DI 33W-4000K CRI 90 M1200 Susp WHI - Светильник | 2205651_ WHI | 1162 | 14234.535 | 14946.2618 | 212753085.9995 | REFLECTA
| L14 | Longa 40 DI 33W-4000K CRI 90 M1200 Susp BLK - Светильник | 2205651_ BLK | 1162 | 14234.535 | 14946.2618 | 212753085.9995 | REFLECTA
| L15.1 | Longa 40 DI 20W-4000K CRI 90 M900 270mA Susp WHI - Светильник | 2205636_ WHI | 931 | 12010.005 | 12610.5053 | 151452231.105 | REFLECTA
| L15.1 | Longa 40 DI 20W-4000K CRI 90 M900 270mA Susp BLK - Светильник | 2205636_ BLK | 931 | 12010.005 | 12610.5053 | 151452231.105 | REFLECTA
| L8.1.3 | Longa 40 DI 39W-4000K CRI 90 M1400 Susp WHI, L=1392mm - Светильник | 2205670_1392_ WHI | 1392 | 17052.525 | 17905.1513 | 305328039.3194 | REFLECTA
| L8.1.3 | Longa 40 DI 39W-4000K CRI 90 M1400 Susp BLK, L=1392mm - Светильник | 2205670_1392_ BLK | 1392 | 17052.525 | 17905.1513 | 305328039.3194 | REFLECTA
| L15.xx | Longa 40 DI 29W/mt-4000K CRI 90 ROW Susp WHI - Светильник | 2205719_ WHI | 1000 | 12249.8145 | 12862.3052 | 157560853.0486 | REFLECTA
| L15.xx | Longa 40 DI 29W/mt-4000K CRI 90 ROW Susp BLK - Светильник | 2205719_ BLK | 1000 | 12249.8145 | 12862.3052 | 157560853.0486 | REFLECTA
| L15.xx | Longa 40 DI 22W/mt-4000K CRI 90 ROW 270mA Susp WHI - Светильник | 2205724_ WHI | 1000 | 12249.636 | 12862.1178 | 157556261.2391 | REFLECTA
| L15.xx | Longa 40 DI 22W/mt-4000K CRI 90 ROW 270mA Susp BLK - Светильник | 2205724_ BLK | 1000 | 12249.636 | 12862.1178 | 157556261.2391 | REFLECTA
| L15.xxA | Longa 40 DI 22W/mt-4000K CRI 90 ROW 270mA Susp WHI Emerg - Светильник | 2205724_ WHI Emg | 1000 | 17385.8895 | 18255.184 | 317382611.3915 | REFLECTA
| L15.xxA | Longa 40 DI 22W/mt-4000K CRI 90 ROW 270mA Susp BLK Emerg - Светильник | 2205724_ BLK Emg | 1000 | 17385.8895 | 18255.184 | 317382611.3915 | REFLECTA
| L15.xx | Longa 40 DI 15W/mt-4000K CRI 90 ROW 175mA Susp WHI - Светильник | 2205725_ WHI | 1000 | 12249.8145 | 12862.3052 | 157560853.0486 | REFLECTA
| L15.xx | Longa 40 DI 15W/mt-4000K CRI 90 ROW 175mA Susp BLK - Светильник | 2205725_ BLK | 1000 | 12249.8145 | 12862.3052 | 157560853.0486 | REFLECTA
| L15.xx | Longa 40 DI 15W/mt-4000K CRI 90 ROW 175mA Susp RAL3020 - Светильник | 2205725_RAL3020 | 1000 | 12249.8145 | 12862.3052 | 157560853.0486 | REFLECTA
| L15.xxA | Longa 40 DI 15W/mt-4000K CRI 90 ROW 175mA Susp WHI Emerg - Светильник | 2205725_ WHI Emg | 1000 | 17385.8895 | 18255.184 | 317382611.3915 | REFLECTA
| L15.xxA | Longa 40 DI 15W/mt-4000K CRI 90 ROW 175mA Susp BLK Emerg - Светильник | 2205725_ BLK Emg | 1000 | 17385.8895 | 18255.184 | 317382611.3915 | REFLECTA
| L15.xxA | Longa 40 DI 15W/mt-4000K CRI 90 ROW 175mA Susp RAL3020 Emerg - Светильник | 2205725_RAL3020 Emg | 1000 | 17385.8895 | 18255.184 | 317382611.3915 | REFLECTA
|  | Longa 40.90⁰ - Соединение угловое 90⁰, подключен к магистральному линейному светильнику на заводе | 1401627 |  | 1257.795 | 1320.6848 | 1661150.6751 | REFLECTA
|  | Longa 40/50.VAR` - Соединение угловое ХХ`, подключен к магистральному светильнику на заводе | 1401701 |  | 2580.48 | 2709.504 | 6991820.8819 | REFLECTA
|  | Longa 40.3D` - Соединие 3D` | 1400388 |  | 4515.84 | 4741.632 | 21412451.4509 | REFLECTA
| L15 | Dew DI/IN 2 x 4.2W-4000K CRI 90 WALL BLK - Светильник | 2100390_ BLK | 139 x 92 | 13244.175 | 13906.3838 | 184178580.0022 | REFLECTA
| L15 | Panel 7W -4000K 500mm w/o diffuser w/reflector 400mm Ceil - Светильник без рассеивателя, без отражателя | 2409716 | 495 | 3433.185 | 3604.8443 | 12376097.2064 | REFLECTA
| L7.2 | Astra 1xD450 E27 max 40W Susp - Светильник | 2204207 | 483x373x360 | 11499.033 | 12073.9847 | 138839147.9318 | REFLECTA
| L17 | Astra-Chino Sphere D300 E27 max 40W Susp - Светильник | 2308819 | D300 H300 | 7396.389 | 7766.2085 | 57441898.7513 | REFLECTA
| L17.1 | Astra-Chino Sphere D400 E27 max 40W Susp - Светильник | 2400475 | D400 H400 | 8124.564 | 8530.7922 | 69308967.1996 | REFLECTA
| L17 | Longa 71 39W-4000K CRI 90 MP M1400 Recess WHI - Светильник | 2206099_ WHI | 1392 | 15962.94 | 16761.087 | 267556226.1158 | REFLECTA
|  | Longa 61/71.U-kit - Крепёж в потолок 1 шт. | 1400131 |  | 660.555 | 693.5828 | 458149.5534 | REFLECTA
| L17 | Longa 71 45W-4000K CRI 90 MP ROW Recess WHI - Светильник | 2206113_ WHI | 1000 | 11467.512 | 12040.8876 | 138079023.0437 | REFLECTA
|  | Longa 61/71.U-kit - Крепёж в потолок 1 шт. | 1400131 |  | 660.555 | 693.5828 | 458149.5534 | REFLECTA
| L4 | Grata Slim SL D750 MP ECO 33W-4000K CRI 90 175mA Susp WHI - Светильник | 2308772_ WHI | D750 | 35535.78 | 37312.569 | 1325931243.2188 | REFLECTA
| L4 | Grata Slim SL D750 MP ECO 33W-4000K CRI 90 175mA Susp BLK - Светильник | 2308772_ BLK | D750 | 35535.78 | 37312.569 | 1325931243.2188 | REFLECTA
| L4A | Grata Slim SL D750 MP ECO 33W-4000K CRI 90 175mA Susp Emerg WHI - Светильник | 2308772_ WHI Emg | D750 | 40671.855 | 42705.4478 | 1736909778.5981 | REFLECTA
| L4A | Grata Slim SL D750 MP ECO 33W-4000K CRI 90 175mA Susp Emerg BLK - Светильник | 2308772_ BLK Emg | D750 | 40671.855 | 42705.4478 | 1736909778.5981 | REFLECTA
| L18 | Grata Slim SL D750 MP ECO 50W-4000K CRI 90 270mA Susp WHI - Светильник | 2205153_ WHI | D750 | 35535.78 | 37312.569 | 1325931243.2188 | REFLECTA
| L18 | Grata Slim SL D750 MP ECO 50W-4000K CRI 90 270mA Susp BLK - Светильник | 2205153_ BLK | D750 | 35535.78 | 37312.569 | 1325931243.2188 | REFLECTA
| L18.1 | Grata Slim SL D900 MP ECO 60W-4000K CRI 90 270mA Susp WHI- Светильник | 2205160_ WHI | D900 | 39398.94 | 41368.887 | 1629890296.7798 | REFLECTA
| L18.1 | Grata Slim SL D900 MP ECO 60W-4000K CRI 90 270mA Susp BLK- Светильник | 2205160_ BLK | D900 | 39398.94 | 41368.887 | 1629890296.7798 | REFLECTA
| L18 | Grata Slim SL D900 MP ECO 40W-4000K CRI 90 175mA Susp WHI - Светильник | 2205161_ WHI | D900 | 39398.94 | 41368.887 | 1629890296.7798 | REFLECTA
| L18 | Grata Slim SL D900 MP ECO 40W-4000K CRI 90 175mA Susp BLK - Светильник | 2205161_ BLK | D900 | 39398.94 | 41368.887 | 1629890296.7798 | REFLECTA
| L20 | Snap R D33mm-1.5W-4000K CRI 90 Recess WHI - Светильник | 1904622_ WHI | D33 | 2808.54 | 2948.967 | 8282291.7782 | REFLECTA
| L20 | Snap R D33mm-1.5W-4000K CRI 90 Recess BLK - Светильник | 1904622_ BLK | D33 | 2808.54 | 2948.967 | 8282291.7782 | REFLECTA
| L21 | Nuby 600x600 LongPrism T15-24 30W-4000K CRI 90 M600 270mA Recess - Светильник | 2206306_Reduced_ WHI | 597x597x86 | 17393.67 | 18263.3535 | 317666743.8723 | REFLECTA
| L21.1 | Nuby 600x600 LongPrism T15-24 20W-4000K CRI 90 M600 175mA Recess - Светильник | 2206306_LOW_ WHI | 597x597x86 | 17393.67 | 18263.3535 | 317666743.8723 | REFLECTA
| L4 | Nuby 600x600 LongPrism T15-24 39W-4000K CRI 90 M600 Recess - Светильник | 2206306_ WHI | 597x597x86 | 17393.67 | 18263.3535 | 317666743.8723 | REFLECTA
| L4A | Nuby 600x600 LongPrism T15-24 39W-4000K CRI 90 M600 Recess Emerg - Светильник | 2206306_ WHI Emg | 597x597x86 | 22529.745 | 23656.2323 | 532968880.2533 | REFLECTA
| LP1 | LED strip N2835 11W/m 24V 120led/m 1220Lm/m 4000K CRI90 IP20 5m | 2203468 | 5000 | 3898.125 | 4093.0312 | 15955147.4414 | Поставка REFLECTA
|  | Led driver N24V45W | 2200202 |  | 2393.685 | 2513.3693 | 6016214.2732 | Поставка REFLECTA
|  | Led driver N24V60W | 2200178 |  | 3092.985 | 3247.6343 | 10044884.0207 | Поставка REFLECTA
|  | Longa 16 L=2000 mm h=12 ANO - Профиль накладной алюминиевый анодированный, цена за 2 п.м. | 1400208 | 2000 | 1253.07 | 1315.7235 | 1648693.6461 | REFLECTA
|  | Longa 15/16/22 L=2000 mm PC Clear - Рассеиватель прозрачный | 1400214 | 2000 | 243.81 | 256.0005 | 62415.4819 | REFLECTA
| L28A | MICA ON D330 27W-4000K CRI 90 Ceil MP ECO WHI Emerg IP54 - Светильник. Аварийный блок выносной | 2206277_IP 54 WHI Emg | D330 | 19274.22 | 20237.931 | 390070334.4388 | REFLECTA |  | Аварийный блок выносной. Предусмотреть монтаж аварийного блока внутри помещения
| L28A | MICA ON D330 27W-4000K CRI 90 Ceil MP ECO BLK Emerg IP54 - Светильник. Аварийный блок выносной | 2206277_IP 54 BLK Emg | D330 | 19274.22 | 20237.931 | 390070334.4388 | REFLECTA |  | Аварийный блок выносной. Предусмотреть монтаж аварийного блока внутри помещения
| L28A | GARDA WALL 7W-4000K CRI 90 ON/OFF IP65 Emerg- Светильник. Аварийный блок выносной | 2208138 Emg | 145x140x265 | 13833.855 | 14525.5478 | 200944321.3691 | REFLECTA |  | Аварийный блок выносной (разместить внутри помещения)
| EMG1_ BLK | Zest AREA BOX Q 7W/2W-4000K CRI 90 1HNM Ceil BLK RAL7021 - Аварийный светильник | 1401194_ BLK RAL7021 | 125x125x47 | 8924.58 | 9370.809 | 83630534.5852 | REFLECTA
| ВЫХОД | Get ON Emergency EM1H Wall "ВЫХОД" WHI - Светильник аварийный | 1403537_ WHI | 311 x 245 | 10189.935 | 10699.4318 | 109026514.0694 | REFLECTA
| ВЫХОД | Get ON Emergency EM1H Wall "ВЫХОД" BLK - Светильник аварийный | 1403537_ BLK | 311 x 245 | 10189.935 | 10699.4318 | 109026514.0694 | REFLECTA
| НАПРАВО | Get ON Emergency EM1H Wall "→" WHI - Светильник аварийный | 1903612_ WHI | 311 x 245 | 10189.935 | 10699.4318 | 109026514.0694 | REFLECTA
| НАПРАВО | Get ON Emergency EM1H Wall "→" BLK - Светильник аварийный | 1903612_ BLK | 311 x 245 | 10189.935 | 10699.4318 | 109026514.0694 | REFLECTA
| НАЛЕВО | Get ON Emergency EM1H Wall "←" WHI - Светильник аварийный | 1903613_ WHI | 311 x 245 | 10189.935 | 10699.4318 | 109026514.0694 | REFLECTA
| НАЛЕВО | Get ON Emergency EM1H Wall "←" BLK - Светильник аварийный | 1903613_ BLK | 311 x 245 | 10189.935 | 10699.4318 | 109026514.0694 | REFLECTA
| ВЫХОД | Get ON Emergency EM1H Susp "ВЫХОД" WHI - Светильник аварийный | 1903912_ WHI | 311 x 245 | 10911.915 | 11457.5107 | 125023383.4156 | REFLECTA
| ВЫХОД | Get ON Emergency EM1H Susp "ВЫХОД" BLK - Светильник аварийный | 1903912_ BLK | 311 x 245 | 10911.915 | 11457.5107 | 125023383.4156 | REFLECTA
| НАПРАВО | Get ON Emergency EM1H Susp "→" WHI - Светильник аварийный | 1903915_ WHI | 311 x 245 | 10911.915 | 11457.5107 | 125023383.4156 | REFLECTA
| НАПРАВО | Get ON Emergency EM1H Susp "→" BLK - Светильник аварийный | 1903915_ BLK | 311 x 245 | 10911.915 | 11457.5107 | 125023383.4156 | REFLECTA
| 2 x НАПРАВО | Get ON Emergency EM1H Susp Двухсторонний "→" WHI - Светильник аварийный | 1903922_ WHI | 311 x 245 | 11016.81 | 11567.6505 | 127438607.7049 | REFLECTA
| 2 x НАПРАВО | Get ON Emergency EM1H Susp Двухсторонний "→" BLK - Светильник аварийный | 1903922_ BLK | 311 x 245 | 11016.81 | 11567.6505 | 127438607.7049 | REFLECTA
| ВНИЗ | Get ON Emergency EM1H Susp " ↓" WHI - Светильник аварийный | 1903918_ WHI | 311 x 245 | 10911.915 | 11457.5107 | 125023383.4156 | REFLECTA
| ВНИЗ | Get ON Emergency EM1H Susp " ↓" BLK - Светильник аварийный | 1903918_ BLK | 311 x 245 | 10911.915 | 11457.5107 | 125023383.4156 | REFLECTA
| ВВЕРХ | Get ON Emergency EM1H Susp " ↑" - Светильник аварийный | 2103226 | 311 x 245 | 10911.915 | 11457.5107 | 125023383.4156 | REFLECTA
| ВВЕРХ | Get ON Emergency EM1H Susp " ↑" - Светильник аварийный | 2103226 | 311 x 245 | 10911.915 | 11457.5107 | 125023383.4156 | REFLECTA
DDP Moscow.
֍ Предложение действительно в течение 3 дней

## Светильники ЭТМ
название компании | ООО "СИЛЕД" |  |  |  |  | АО "ТД "ЭЛЕКТРОТЕХМОНТАЖ"
адрес электронной почты | faa@siled.ru |  |  |  |  | Шитов Михаил Александрович <shitov_ma@etm.ru> Шафигуллин Рузил Рустемович" <shafigulin_rr@etm.ru>
контактное лицо | Фролов Алексей |  |  |  |  | Шитов Михаил Александрович, Шафигуллин Рузил Рустемович
производитель | https://siled.ru/ |  |  |  |  | Арлайт/Центрстройсвет
8 (977) 950-91-05
Производство SILED | Аналог МДМ | Един. изм. | приблиз кол-во в год | Цена за ед. с НДС, руб | Цена за ед с НДС для Банка | Наименование ЭТМ | Артикул | Един. изм. | приблиз кол-во в год | Цена за ед. с НДС, руб | Цена за ед с НДС для Банка
Комплект подвеса для шинопровода 3000 мм (SILED)КРАСНЫЙ ГЛАДКИЙ 3020 | NS.1705.22.05/RU-TRACK / LINE Комплект подвеса для шинопровода 3000 мм (БОСМА)КРАСНЫЙ ГЛАДКИЙ 3020 | шт | 176 | 490 | 534.1 | Подвес LGD-4TR-HANG-2-WH © | 024280 | шт | 176 | 343.82 | 361.01
Комплект линейного соединения для св-ка LA LINEA SILED | Комплект линейного соединения для св-ка RETA (БОСМА) | шт | 24 | 279 | 304.11 | Коннектор прямой LGD-4TR-CON-LONG-WH © | 028836 | шт | 24 | 585.1 | 614.36
Светильник светодиодный трековый SILED LINE SPOT 20W 4000K/CRI80 45 гр КРАСНЫЙ RAL3020 | NS.0076.21.133/TUNIC LED spot II 18W 4000K/CRI80 45 гр/Пр-р(Evercore)(БОСМА)КРАСНЫЙ RAL3020 | шт | 140 | 3728 | 4063.52 | Светильник LGD-GERA-4TR-R74-20W Day4000 (WH, 24 deg, 230V) | 024085(2) | шт | 140 | 3504.6 | 3679.83
SILED Шинопровод 3000 мм КРАСНЫЙ | RU-TRACK / LINE 4300 Шинопровод 3000 мм КРАСНЫЙ | шт | 32 | 4680 | 5101.2 | Трек LGD-4TR-TRACK-3000-WH-M © | 046092 | шт | 32 | 5386.6 | 5655.93
SILED Шинопровод 2000 мм КРАСНЫЙ | RU-TRACK / LINE 4200 Шинопровод 2000 мм КРАСНЫЙ | шт | 12 | 3120 | 3400.8 | Трек LGD-4TR-TRACK-2000-WH-M © | 026140(2) | шт | 12 | 3709.68 | 3895.16
SILED Шинопровод 1000 мм КРАСНЫЙ | RU-TRACK / LINE 4100 Шинопровод 1000 мм КРАСНЫЙ | шт | 24 | 1560 | 1700.4 | Трек LGD-4TR-TRACK-1000-WH-M © | 030562(2) | шт | 24 | 1806.92 | 1897.27
SILED Шинопровод 2500 мм КРАСНЫЙ | RU-TRACK / LINE 4250 Шинопровод 2500 мм КРАСНЫЙ | шт | 4 | 3900 | 4251 | Трек LGD-4TR-TRACK-3000-WH-M © | 046092 | шт | 4 | 5386.6 | 5655.93
SILED Шинопровод 1500 мм КРАСНЫЙ | RU-TRACK / LINE 4150 Шинопровод 1500 мм КРАСНЫЙ | шт | 4 | 2340 | 2550.6 | Трек LGD-4TR-TRACK-2000-WH-M © | 026140(2) | шт | 4 | 3709.68 | 3895.16
SILED / XTS 11-3 Токоподвод левый КРАСНЫЙ ГЛАДКИЙ МАТОВЫЙ RAL3020 | NS.1705.22.01/RU-TRACK / LINE 11-3 Токоподвод левый (БОСМА)КРАСНЫЙ ГЛАДКИЙ МАТОВЫЙ RAL3020 | шт | 48 | 465 | 506.85 | Коннектор питания LGD-4TR-CON-POWER-L-WH © | 024714 | шт | 48 | 398.12 | 418.03
SILED / XTS 41-3 Заглушка для шинопровода КРАСНЫЙ ГЛАДКИЙ МАТОВЫЙ RAL3020 | NS.1705.22.02/RU-TRACK / LINE 41-3 Заглушка для шинопровода (БОСМА)КРАСНЫЙ ГЛАДКИЙ МАТОВЫЙ RAL3020 | шт | 48 | 89 | 97.01 | Заглушка LGD-4TR-CAP-WH © | 024729 | шт | 48 | 126.68 | 133.01
SILED / XTS 21 Cтык внутренний КРАСНЫЙ ГЛАДКИЙ МАТОВЫЙ RAL3020 | NS.1705.22.03/RU-TRACK / LINE 21 Cтык внутренний (БОСМА)КРАСНЫЙ ГЛАДКИЙ МАТОВЫЙ RAL3020 | шт | 24 | 465 | 506.85 | Коннектор внутренний LGD-4TR-CON-MINI-WH © | 042557 | шт | 24 | 343.46 | 360.63
SILED / SKB 18-3 Усилитель стыка для шинопровода КРАСНЫЙ ГЛАДКИЙ 3020 | NS.1705.22.04/RU-TRACK / LINE 18-3 Усилитель стыка для шинопровода (БОСМА)КРАСНЫЙ ГЛАДКИЙ 3020 | шт | 24 | 348 | 379.32 | Зажим LGD-4TR-CLIP-WH © | 024727 | шт | 24 | 343.82 | 361.01
Светильник светодиодный SILED LA LINEA 1000 25W 4000K Ra80, МИКРОПРИЗМА, 992 мм КРАСНЫЙ ГЛАДКИЙ 3020 в комплекте с подвесом и заглушками | NS.0076.21.160/RETA SN 28W 4000K Ra80/С-к LED,МИКРОПРИЗМА,995 мм(подв.)(БОСМА)КРАСНЫЙ ГЛАДКИЙ 3020 в комплекте с подвесом и заглушками | шт | 528 | 2975 | 3242.75 | CSVT FLORA-50 27 993х50х70 CRI80 4000 microprisma IP40 красный AB (в комплекте с подвесом и заглушками) |  | шт | 528 | 2543.92 | 2671.12
Светильник светодиодный SILED LA LINEA 1500 38W 4000K Ra80, МИКРОПРИЗМА, 1484 мм КРАСНЫЙ ГЛАДКИЙ 3020 в комплекте с подвесом и заглушками | NS.0076.21.161/RETA SN 41W 4000K Ra80/С-к LED,МИКРОПРИЗМА,1495 мм(подв.)(БОСМА)КРАСНЫЙ ГЛАДКИЙ 3020 в комплекте с подвесом и заглушками | шт | 2713 | 4240 | 4621.6 | CSVT FLORA-50 36 1540х50х70 CRI80 4000 microprisma IP40 красный AB (в комплекте с подвесом и заглушками) |  | шт | 2713 | 3258.9 | 3421.85
Светильник светодиодный SILED LA LINEA 2000 50W 4000K Ra80, МИКРОПРИЗМА, 1976 мм КРАСНЫЙ ГЛАДКИЙ 3020 в комплекте с подвесом и заглушками | NS.0076.21.162/RETA SN 56W 4000K Ra80/Св-к LED,МИКРОПРИЗМА,1995мм(подв)(БОСМА)КРАСНЫЙ ГЛАДКИЙ 3020 в комплекте с подвесом и заглушками | шт | 1129 | 5685 | 6196.65 | CSVT FLORA-50 52 1985х50х70 CRI80 4000 microprisma IP40 красный AB (в комплекте с подвесом и заглушками) |  | шт | 1129 | 5031.45 | 5283.02
Светильник светодиодный SILED LA LINEA 3000 75W 4000K Ra80, МИКРОПРИЗМА, 2968 мм КРАСНЫЙ ГЛАДКИЙ 3020 в комплекте с подвесом и заглушками | NS.0076.21.163/RETA SN 84W 4000K Ra80/Св-к LED,МИКРОПРИЗМА,3000мм(подв)(БОСМА)КРАСНЫЙ ГЛАДКИЙ 3020 в комплекте с подвесом и заглушками | шт | 165 | 8395 | 9150.55 | CSVT FLORA-50 70 3040х50х70 CRI80 4000 microprisma IP40 красный AB (в комплекте с подвесом и заглушками) |  | шт | 165 | 6573.6 | 6902.28
[6 empty] | Требования: | ДА/НЕТ
[6 empty] | "единое окно" для подачи заказа | ДА
[6 empty] | бесплатный светотехнический расчет всех площадок | ДА
[6 empty] | бесплатный "несгораемый" складской запас на 5 отделений | ДА
[6 empty] | срок отправки не более 15 календарных дней с момента заказа | ДА
[6 empty] | адрес склада отгрузки | Отгрузка с ближайшего склада к отделению

## Сантехника
| Наименование | Фабрика | Артикул | Старая цена | Кол-во, шт. | Новая цена | Техническая информация | Стоимость для Альфа-Банка | Замена | Старая цена | 2026-07-03 | письмо УЦЗ
1 | Унитаз подвесной SantiLine SL-5007 безободковый, с микролифтом | SantiLine | SL-5007 | 13750 | 1 | 12180 |  | 12789 |  | 12180
3 | Раковина SantiLine SL-2005 | SantiLine | SL-2005 | 5168 | 1 | 6900 |  | 7245 |  | 7200
| CN6014 Умывальник Ceramicanova чаша накладная круглая Element 435*435*135мм | Ceramicanova | CN6014 |  | 1 | 7890 |  | 8284.5 |  | 6409
5 | Смеситель для раковины IDEAL STANDARD CERALINE BC193AA однорычажный, хром | Ideal Standard |  | 7550 | 1 | 10900 |  | 11445 |  | 9290
6 | Сифон для раковины Viega 100674 Хром | Viega | 100674 | 3392 | 1 | 3070 |  | 3223.5 | Сифон, GROHE, 1 1/4 заменен 21.11.23 | 2800
7 | Инсталляция для подвесного унитаза Aquatek Standart 37 INS-0000017, кнопка Акватек KDI-0000016 хром | Aquatek | 366527 | 14342 | 1 | 13126 |  | 13782.3
8 | Смеситель гигиенический Ideal Standart DB130AA | Ideal Standard | DB130AA | 15400 | 1 | 11540 |  | 12117 |  | 10990
| Зеркало с встроенным светильником и сенсорным выключателем 12W, 220-240V, 600x30 | belbagno | SPC-RNG-600-LED-TCH | 8300 | 1 | 8900 |  | 9345 |  | 8300
| Рама для монтажа PROSYS R016367 писсуара с задней подводкой |  | R016367 | 67902 | 1 | 19390 |  | 20359.5
| LEMARK Смывное устройство для писсуара, сенсорное, встраиваемое | LEMARK | LM4657CE |  | 1 | 14890 |  | 15634.5
| Душевая дверь в нишу River SUEZ 80 МТ 10000000740 | River | 10000000740 |  | 1 | 11520 |  | 12096
| Душевая дверь в нишу Allen Brau Приорити (Priority) 3.31003.BBA 90 | Allen Brau | 3.31003.BBA |  | 1 | 26300 |  | 27615
| AQ2060MB ВЕГА душевая система AQUATEK (смеситель для душа) 3jet 250мм, матовый черный | AQUATEK | AQ2060MB |  | 1 | 19600 |  | 20580
| Комплект TECElinus для монтажа дренажного канала с основой для плитки “tile” и панелью “steel” 2 в 1 Комплект поставки: Дренажный канал из нержавеющей стали; Сифон DN 50, выход вбок, производительность (согласно DIN EN 1253) при уровне воды 10/20 мм над решеткой: 0,7/0,8 л/с; высота гидрозатвора = 25 мм согласно DIN EN 1253; Гидроизоляционная манжета; Стакан гидрозатвора с мембраной; Комплект опор, высота до 125 мм (до уровня чистового пола); Двухсторонняя вставка 2 в 1: основа для плитки “tile” и панель “steel” | TECElinus | 15103079 |  | 1 | 26190 |  | 27499.5
| Ванна моечная моповая КОБОР ВМБ/1-50/50 | КОБОР | ВМБ/1-50/50 |  | 1 | 16730 |  | 17566.5
| Смеситель для ванны Rossinka S35-33 универсальный | Rossinka | S35-33 |  | 1 | 5900 |  | 6195
| Сифон для умывальника бутылочный 1 1/4"x40 с гофрой 40х40/50 выпуск с нержавеющей решёткой D=65мм АНИ Пласт C1015 | АНИ пласт | C1015 |  | 1 | 410 |  | 430.5
| FR212X300R1BM Верхний душ, Splendy, Feeling R, тип установки-настенный, потолочный, размер душевого диска, мм-300*300, форма-круглая, количество режимов-1, тип струи-дождь (Rain), держатель-необходимо заказать, материал-латунь, цвет-черный матовый | Splendy | FR212X300R1BM |  | 1 | 13200 |  | 13860
| AA213N380RBM Держатель верхнего душа, Splendy, вид-настенный, вынос, мм-380, круглый отражатель, материал-латунь, цвет-черный матовый | Splendy | AA213N380RBM |  | 1 | 4300 |  | 4515
| Термостатический смеситель встраиваемый Splendy Passion PA204U2T3BM С ВНУТРЕННЕЙ ЧАСТЬЮ, черный матовый | Splendy | PA204U2T3BM |  | 1 | 30600 |  | 32130
| Мойка для кухни Granula 4445U графит матовый, 44х45 см, квадратная | Granula | Granula |  | 1 | 21870 |  | 22963.5
| Смеситель для кухни Omoikiri Kanto PVD-GM с гибким изливом | Omoikiri | Kanto PVD-GM |  | 1 | 39960 |  | 41958
| Поручень для инсталляции Aquatek POR-0000004, хром, 800 мм | Aquatek | POR-0000004 |  | 1 | 7930 |  | 8326.5
| Поручень AQUATEK AQ4996CR латунь, хром, настенный 650 мм | AQUATEK | AQ4996CR |  | 1 | 4150 |  | 4357.5
| Комплект AQ1905-MB ВЕГА Унитаз подвесной безободковый 525*360*320мм, тонкое сиденье с механизмом плавного закрывания, крепеж, цвет матовый черный, INS-0000017 Aquatek Инсталляция для подвесного унитаза узкая Aquatek Standart 37, 1130*370*150 мм, +звукоизоляционная прокладка, KDI-0000012 (001D) Панель смыва Черная матовая (клавиши квадрат) | AQUATEK |  |  | 1 | 28160 |  | 29568
| торговая сеть, смеситель для раковины Allen Brau Priority 5.31001-31, цвет черный матовый | Allen Brau | 5.31001-31 |  | 1 | 13080 |  | 13734
| смеситель с гигиеническим душем Allen Brau Priority 5.31A29-31 (с внутренней частью), цвет черный матовый | Allen Brau | 5.31A29-31 |  | 1 | 11880 |  | 12474
| Донный клапан для раковины Splendy AA3071NORMBM без перелива, матовый черный | Splendy | AA3071NORMBM |  | 1 | 1820 |  | 1911
| Смеситель сенсорный Swedbe Europe 6000-220 | Swedbe | 6000-220 |  | 1 | 14760 |  | 15498 |  | 14064
| ES3300 CREAVIT Кран для писсуара сенсорный | CREAVIT | ES3300 |  |  | 28030 |  | 29431.5 |  | 27571
| Раковина Creavit Next NX242-00CB00E-0000 белая (Ширина: 500 мм, Высота: 130 мм, Глубина: 400 мм) | Creavit | NX242-00CB00E-0000 |  |  | 10390 |  | 10909.5 |  | 9460
| HB66 Донный клапан для раковины Haiba без перелива, хром | Haiba | HB66 |  |  | 980 |  | 1029 |  | 660
| HB80 Сифон для раковины Haiba хром | Haiba | HB80 |  |  | 1290 |  | 1354.5 |  | 1085
| E253701 i.life Писсуар Ideal Standard, задняя подводка, с крепежами и фитингами в комплекте. Безободковая чаша без | Ideal Standard | E253701 |  |  | 22360 |  | 23478 |  | 20370
Поставщик: Шихов Сергей тел.89250883555 E-mail: 17935@mail.ru

## Светильники Профдед н
№ | № по смете | Аналог | Наименование аналога Профлед(артикул) | Един. изм. | Кол - во. (объем) | Цена материалов и оборудования для подрядчика. руб., в т.ч. НДС | Цена материалов и оборудования для Банка. руб., в т.ч. НДС с учетом генподрядных | Prof-LED | Тишунин Сергей | + 7(903)624-21-80 | tsv@prof-led.ru
|  |  | наименование аналога | Цена за ед. с НДС, руб |  | Цена за ед. с НДС, руб | Цена Для Заказчика с учетом генподрядных
|  |  | ORTUS SORES 650 св-к накладной LED 53W/4000K (СЕРЫЙ RAL 7047 МАТОВЫЙ) | шт. |  | 17459.19 | 18332.15
|  |  | ORTUS SORES 650 св-к подвесной LED 53W/4000K подвес 1,5м (СЕРЫЙ RAL 7047 МАТОВЫЙ) | шт. |  | 17459.19 | 18332.15
|  |  | ORTUS SORES 1000 св-к подвесной/накладной LED 76W/4000K (КРАСНЫЙ RAL 3020 ШАГРЕНЬ) | шт. |  | 26623.74 | 27954.93
|  |  | ORTUS SORES 1000 св-к подвесной/накладной LED 76W/4000K DIMM 0-10V (КРАСНЫЙ RAL 3020 ШАГРЕНЬ) | шт. |  | 30223.22 | 31734.38
|  |  | ORTUS SORES 1500 св-к подвесной LED 124W/4000K DIMM 0-10V (КРАСНЫЙ RAL 3020 ШАГРЕНЬ) | шт. |  | 59375.91 | 62344.71
|  |  | ORTUS SORES 2000 св-к подвесной LED 192W/4000K DIMM 0-10V (КРАСНЫЙ RAL 3020 ШАГРЕНЬ) | шт. |  | 79321.99 | 83288.09
|  |  | ORTUS SORES 2500 св-к подвесной LED 285W/4000K DIMM 0-10V (КРАСНЫЙ RAL 3020 ШАГРЕНЬ) | шт. |  | 95957.6 | 100755.48
|  |  | Пульт SMART-R10-DIM (4 зоны, 2.4G) | шт. |  | 2876.27 | 3020.08

## Двери Kapelli
[9 empty] | Цена до 09.06.22 |  |  |  |  | Цена до 18.07.22
| Наименование | шт. | Цена | Стоимость |  |  | С уважением, Фабрика дверей KAPELLI | 23960 | Наименование | шт. | Цена | Стоимость |  | Наименование | шт. | Цена | Стоимость
| Блок с усилением под доводчик | 1 | 11655 | 11655 |  |  | менеджер отдела сбыта Журавлёва Елена |  | Блок с усилением под доводчик | 1 | 11340 | 11340 |  | Блок с усилением под доводчик | 1 | 10080 | 10080
| Наличник | 5 | 510 | 2550 |  |  | 344064, г.Ростов-на-Дону, ул. Вавилова, д.63 А |  | Наличник | 5 | 590 | 2950 |  | Наличник | 5 | 500 | 2500
| Добор | 2.5 | 690 | 1725 |  |  | Контакты: (863) 261-89-82 доб. 172. |  | Добор | 2.5 | 680 | 1700 |  | Добор | 2.5 | 590 | 1475
| Ручка V44L-2 (компл) | 1 | 1500 | 1500 | закупается отдельно (не у Капелли). |  | Моб.тел.: 8950-843-15-45 |  | Ручка V44L-2 (компл) | 1 | 1500 | 1500 | закупается отдельно (не у Капелли). | Ручка V44L-2 (компл) | 1 | 1500 | 1500 | закупается отдельно (не у Капелли).
| Замок магнитный хром | 1 | 390 | 390 |  |  | email: zhuravleva1545@yandex.ru |  | Замок магнитный хром | 1 | 650 | 650 |  | Замок магнитный хром | 1 | 650 | 650
| Петли накладные хром | 2 | 75 | 150 |  |  | Skype: zhuravleva.e1 |  | Петли накладные хром | 2 | 168 | 336 |  | Петли накладные хром | 2 | 168 | 336
| Накладка на цилиндр ET-02 L-2/ Накладка сантехническая ВК02 L-2 | 1 | 270 | 270 |  |  | ICQ: 681713269 |  | Накладка на цилиндр ET-02 L-2/ Накладка сантехническая ВК02 L-2 | 1 | 402 | 402 |  | Накладка на цилиндр ET-02 L-2/ Накладка сантехническая ВК02 L-2 | 1 | 402 | 402
| Цилиндр ключ-фиксатор хром | 1 | 276 | 276 |  |  | www.kapelli-doors.ru |  | Цилиндр ключ-фиксатор хром | 1 | 458 | 458 |  | Цилиндр ключ-фиксатор хром | 1 | 458 | 458
| Итого цена для подрядчика: |  |  | 18516 |  |  |  |  | Итого цена для подрядчика: |  |  | 19336 |  | Итого цена для подрядчика: |  |  | 17401
| Итого цена для Заказчика с учетом ГП. |  |  | 19441.8 |  |  |  |  | Итого цена для Заказчика с учетом ГП. |  |  | 21076.24 |  | Итого цена для Заказчика с учетом ГП. |  |  | 18967.09
№ | Наименование | Единица измерения | Цена за ед. с НДС, руб. |  | КП от 10.06.25 | ранее КП от 18.03.24
1 | ДГ 21-10 КАПЕЛЬ Гладкая МС7035 (полотно 2000*900, ДКТ80) УД | компл | 11655
2 | ДГ 21-9 КАПЕЛЬ Гладкая МС7035 (полотно 2000*800, ДКТ80) УД | компл | 11655
3 | ДГ 21-8 КАПЕЛЬ Гладкая МС7035 (полотно 2000*700, ДКТ80) УД | компл | 11655
4 | ДГ 21-7 КАПЕЛЬ Гладкая МС7035 (полотно 2000*600, ДКТ80) УД | компл | 11655
5 | Наличник F ПВХ 2,17м серый 7035 телескопический | шт | 510
6 | Добор для F-наличника серый 7035 (5х100х2070мм) | шт | 460
7 | Добор для F-наличника серый 7035 (5х150х2070мм) | шт | 690
8 | Замок магнитный (под цилиндр / под фиксатор) | шт | 390
9 | Замок механический (под цилиндр / под фиксатор) | шт | 410
10 | Цилиндр (клю-ключ) | шт | 245
11 | Цилиндр (ключ-фиксатор) | шт | 276
12 | Накладка под цилиндр | шт | 121
13 | Завертка WC | шт | 270
14 | Петля накладная | шт | 75

## Броня
| Наименование компании-поставщика | ООО "СПЕЦ Прожект групп"
| Контактное лицо (Ф.И.О.): | Семихин Алексей Николаевич
| Телефон | 8(904) 037-44-57
| Эл. почта | 4457@apit-kovrov.ru
| Реквизиты: | ИНН 3305797523, КПП 772501001, ОГРН 1173328011890
№№ | Наименование | ед. изм. | кол-во | цена за ед.(руб с НДС) для подрядчика | цена за ед.(руб с НДС) для Банка | Примечание
1 | Бронестекло ПУз-Бр3 (1000*1000 мм. Видимая часть). По раме 1090х1090 мм без учета лотка. ЛИСТ 2. | шт. | 100 | 50000 | 52500 |  | лист 2 | 2026-06-03
2 | Передаточный (подвижный, двухуровневый) лоток для передачи 5-ти банковских упаковок по 1000 листов Габаритные размеры 415х610х232 мм Ш*В*Д, внутри нижнего лотка 300х160х260 мм Ш*В*Д, внутри верхнего лотка 300х20-185 мм Ш*В*Д . Отделка лотка : лотковые емкости и лицевая накладка - шлифованная или зеркальная нерж.стль, короб - порошковая окрас. RAL7047. ЛИСТ 3. | шт. | 100 | 38000 | 39900 |  | лист3
1 | Бронестекло ПУз-Бр3 (1090*1335 мм. ). С учетом лотка. ЛИСТ 1. | шт. | 100 | 100000 | 105000 |  | лист1
3 | Шлюз инкассаторский кл. Бр-3 по пулестойкости, механический со стеклом, габаритные размеры 910х820х870 мм, ВШхД. внутренние размеры 710х670х750 мм. Открывание кассира левое, инкассатора правое. Порошковая окрас. RAL7047. ЛИСТ 4. | шт. | 50 | 95000 | 99750 |  | лист4
4 | Шлюз инкассаторский кл. Бр-3 по пулестойкости, электро-механический со стеклом, габаритные размеры 910х820х870 мм, ВШхД. внутренние размеры 710х670х750 мм. Открывание кассира левое, инкассатора правое. Порошковая окрас. RAL7047. ЛИСТ 5. | шт. | 5 | 107000 | 112350
5 | Шлюз инкассаторский кл. Бр-2 по пулестойкости, механический со стеклом, габаритные размеры 910х820х870 мм, ВШхД. внутренние размеры 710х670х750 мм. Открывание кассира левое, инкассатора правое. Порошковая окрас. RAL7047. ЛИСТ 6. | шт. | 5 | 97700 | 102585
6 | Шлюз инкассаторский кл. Бр-3 по пулестойкости, механический со стеклом СЗМ-Бр3, габаритные размеры 750х540х615 мм, ВШхД. внутренние размеры 652х250х471 мм.Открывание кассира левое, инкассатора правое. Способ крепления - на монтажные уголки приваренные посередине к шлюзу.Порошковая окрас. RAL7047. ЛИСТ 7. | шт. | 30 | 75000 | 78750
7 | Шлюз инкассаторский кл. Бр-3 по пулестойкости, электромеханический со стеклом СЗМ-Бр3, габаритные размеры 750х540х615 мм, ВШхД. внутренние размеры 652х250х471 мм.Открывание кассира левое, инкассатора правое. Способ крепления - на монтажные уголки приваренные посередине к шлюзу.Порошковая окрас. RAL7048. ЛИСТ 8. | шт. | 5 | 89000 | 93450
8 | Шлюз инкассаторский кл. Бр-2 по пулестойкости, механический со стеклом СЗМ-Бр3, габаритные размеры 750х540х615 мм, ВШхД. внутренние размеры 652х250х471 мм.Открывание кассира левое, инкассатора правое. Способ крепления - на монтажные уголки приваренные посередине к шлюзу.Порошковая окрас. RAL7049. ЛИСТ 9. | шт. | 5 | 74400 | 78120
9 | Панели защитные, стеновые кл. Бр-2 по пулестойкости и II класс взломостойкости, сварное соединение, облегченные, Покраска грунт | м2 | 1750 | 14000 | 14700
10 | Панели защитные, стеновые кл. Бр-2 по пулестойкости и II класс взломостойкости, болтовое соединение, облегченные, Покраска грунт | м2 | 100 | 14500 | 15225
11 | Панели защитные, стеновые кл. Бр-3 по пулестойкости и III класс взломостойкости, сварное соединение, облегченные, Покраска грунт | м2 | 1000 | 16700 | 17535
12 | Панели защитные, стеновые кл. Бр-3 по пулестойкости и III класс взломостойкости, болтовое соединение, облегченные, Покраска грунт | м2 | 10 | 17200 | 18060
13 | Панели защитные, стеновые V класс взломостойкости, сварное соединение, бетонно-заливная. Покраска грунт | м2 | 500 | 15000 | 15750
14 | Дверной блок 2-го класса устойчивости к взлому (дверное полотно 858*2110). Размер по раме 950х2200 мм. Цилиндровый механизм с перекодировкой со штоком Securemme K2. Гардиан сувальдный ЗВ 71.14 Т (К-К). Без наличников. ЛИСТ 10. RAL7047. Упаковка изолон (дер.упаковка доп) | шт. | 50 | 84500 | 88725 | См. ТЗ "Двери 2 кл" | согласовано 25.05.25 замена замка
14 | Дверной блок 2-го класса устойчивости к взлому (дверное полотно 758*2010). Размер по раме 850х2100 мм. Цилиндровый механизм с перекодировкой со штоком Securemme K2. Гардиан сувальдный ЗВ 71.14 Т (К-К). Без наличников. ЛИСТ 11. RAL7047. Упаковка изолон (дер.упаковка доп) | шт. | 50 | 83000 | 87150 | См. ТЗ "Двери 2 кл" | согласовано 25.05.25 замена замка
15 | Дверной блок 3-го класса устойчивости к взлому с решетчатой дверью (дверное полотно 908*2110). Размер по раме 1000х2200 мм. Размер по раме 1000х2200 мм. Два замка Гардиан 71.14Т сувальдного типа на расстоянии не менее 350 мм друг от друга по замочным скважинам + противосъемные механизмы по трем сторонам двери (К-К). ЛИСТ 12. | шт. | 20 | 141500 | 148575 | См. ТЗ "Двери 3 кл" | новое требование ББ по замку
16 | Дверной блок 5-го класса устойчивости к взлому с решетчатой дверью . 2 замка СИ600 (дверное полотно 898*1970), 1030х2100 мм по раме. ЛИСТ 13. | шт. | 10 | 213000 | 223650 | См. ТЗ "Двери 5 кл."
17 | Противопожарный однопольный дверной блок , min EI60 с фурнитурой 1000х2100мм по раме | шт. | 200 | 105000 | 110250 |  | не поставляет
| Установка противопожарного однопольного дверного блока, min EI60 с фурнитурой 1200х2100мм |  |  | 8000 |  |  | не поставляет
| Установка противопожарного двухпольного дверного блока , min EI60 с фурнитурой 1300х2100мм | [5 empty] | не поставляет
| Установка противопожарного двухпольного дверного блока , min EI60 с фурнитурой 1800х2100мм | [5 empty] | не поставляет
18 | Противопожарный двухпольный дверной блока , min EI60 с фурнитурой 1600х2350мм с откидным порожком по раме | шт. | 100 |  | 0 |  | не поставляет
19 | Дверной блок утепленый, полуторастворчатый размером по раме 2100Нх1400 мм (размер двери в свету 2000Нх1200 мм), полотна из листов металла 2+2 мм (наружный и внутренние листы). Рабочая створка-________, шириной 900 мм, на раб створке 2 замка: оба цилиндровые Гардиан ЗВ.32.01 ключ-вертушок и Гардиан ЗВ.32.11 (с защелкой) ключ-вертушок, на оба замка устанавливается броненакладка КРИТ Бн-13; Ручка: нажимная (нерж.). Вторая створка оборудуется системой Антипаника с фиксацией створки сверху и снизу. Штанги Антипаники внутри створки для разблокирования верхнего и нижнего запоров. Порог 40 мм. Порошковая покраска цвет RAL- _____ включая транспортную упаковку. | шт. | 80 | 105000 | 110250 | См. ТЗ "Двери запасного выхода"
20 | Доводчик на рабочую створку NOTEDO DC-025-095 (со скользящим каналом). Доводчик на паразитную створку NOTEDO DC-070 (паук) | шт. | 80 | 8000 | 8400 |  | цена за 2 доводчика
Сроки изготовления на данный момент с резким увелечением потребности в зону СВО, составляют 20 раб дней. Так же ежедневно они корректируются.

## Плитка СУ
ОСНОВНОЙ ВАРИАНТ
Наименование | Артикул | Единица измерения | Цена за ед. с НДС, руб. | Цена для Заказчика | 1524 | цена по КП |  |  | 2026-06-02
Керамическая плитка 200*500 Amsterdam graphite " Ctramica Konskie" |  | 1 м.кв. | 1524 | 2338.6755 | 152.4 | подрезка 10% |  | цена за ед
[5 empty] | 315.6 | Церезит | 5 кг,м.кв. | 63.12
[5 empty] | 100.65 | Церезит | 0,33 кг/м.кв | 305
[5 empty] | 43.26 | Грунтовка для пола Litokol Primer | 0,3 л/м.кв | 144.2
СПИСОК ФИЛИАЛОВ И ПРЕДСТАВИТЕЛЬСТВ ПОСТАВЩИКА: |  |  |  |  | 91.4 | Система выравнивания
2227.31
№№ | Регион/город | Адрес | Контактная информация |  | 2338.6755 | генподряд 5%
8 920 859 42 13
Руев Сергей Викторович
ruev@otdelkino.ru
РЕЗЕРВНЫЕ ВАРИАНТЫ
Наименование | Артикул | Единица измерения | Цена за ед. с НДС, руб. | Цена для Заказчика |  | цена по КП
Плитка Ganna smoke 20х60 | снята с производства |  |  |  | 1054 | подрезка 10% |  | цена за ед
Плитка Frida gray 30х60 | 00-00-5-18-01-06-3325 | 1,8 м2 в коробке | 1054 | 1685.1555 | 315.6 | Церезит | 5 кг,м.кв. | 63.12
Плитка Mountain silver 25х50 | 00-00-5-10-01-06-2835 | 1,625 м2 в коробке | 994 | 1622.1555 | 100.65 | Церезит | 0,33 кг/м.кв | 305
[5 empty] | 43.26 | Грунтовка для пола Litokol Primer | 0,3 л/м.кв | 144.2
СПИСОК ФИЛИАЛОВ И ПРЕДСТАВИТЕЛЬСТВ ПОСТАВЩИКА: |  |  |  |  | 91.4 | Система выравнивания
1604.91
№№ | Регион/город | Адрес | Контактная информация |  | 1685.1555 | генподряд 5%
| Московская область | г. Подольск, пр-т Юных Ленинцев, д. 41 | (926) 820-03-26 /kovalenko_gn@mosplitka.ru /Галина Коваленко
Менеджер отдела Оптовых продаж

## Бескаркасные двери и перегородк
ПОДРЯДЧИК: | ООО "Вертикальный транспорт"
Юридический адрес:
Реквизиты:
Контактное лицо (Ф.И.О.) : | Дегтярев С.Д.
Контактный телефон и e-mail: | 8(903)-622-74-45. degtyarev.s.str@gmail.com
Стеклянный однопольный дверной блок 900х2100 мм Стекло 10мм закалённое. Фурнитура цвета матовая нержавеющая сталь Dorma в Universal Light. Кромка стекла полированная. Доводчик Titan N87D SSS с фиксацией 90* вар.№ 1 Запирающаяся ручка-скоба двусторонняя, длина 1225 мм, две точки крепления, в комплекте с запирающим устройством и цилиндром или вар.№2: Studio Rondo нажиманя ручка с запиранием (вариант согласовать с заказчиком) | шт. | 40 | 44296 | 46510.8 | 20-25 к.д. | Данная цена указана с учетом доводчика аналогичного указанному в запросе! Если изготавливать данные двери с учетом доводчика Dorma BTS 75V с фиксацией 90*, стоимость дверей увеличтся на 35 000,00 рублей одностворчатых, и на 70 000,00 рублей полуторных и двустворчатых, так как только указанный доводчик стоит 39 695,00 рублей. ссылка ниже!
Стеклянный полуторапольный дверной блок 1400х2100 мм Стекло 10мм закалённое. Фурнитура цвета матовая нержавеющая сталь Dorma в Universal Light. Кромка стекла полированная. Доводчик Tinan N87D SSS с фиксацией 90* вар.№ 1 Запирающаяся ручка-скоба двусторонняя, длина 1225 мм, две точки крепления, в комплекте с запирающим устройством и цилиндром или вар.№2: Studio Rondo нажиманя ручка с запиранием (вариант согласовать с заказчиком) | шт. | 5 | 68905 | 72350.25 | 20-25 к.д.
Стеклянный двупольный дверной блок 1800х2400 мм Стекло 10мм закалённое. Фурнитура цвета матовая нержавеющая сталь Dorma в Universal Light. Кромка стекла полированная. Доводчик Tinan N87D SSS с фиксацией 90* вар.№ 1 Запирающаяся ручка-скоба двусторонняя, длина 1225 мм, две точки крепления, в комплекте с запирающим устройством и цилиндром или вар.№2: Studio Rondo нажиманя ручка с запиранием (вариант согласовать с заказчиком) | шт. | 5 | 101248 | 106310.4 | 20-25 к.д.
Стеклянные перегородки
Монтаж стеклянных бескаркасных перегородок , стекло 10 мм, закаленное с фурнитурой цвета матовая нержавеющая сталь | м2 | 400 | 7800 | 8190 | 20-25 к.д.
Устройство стеклянной перегородки в алюминиевом профиле по RAL. Стекло закаленное 6 мм. | м2 | 400 | 7500 | 7875 | 20-25 к.д.
Итого перегородки и бескаркасные двери |  |  |  | 241236.45

## Kerama Marazzi
| 1269.5 | цена по КП |  |  | 2026-06-02
| 126.95 | подрезка 10% |  | цена за ед
| 315.6 | Церезит | 5 кг,м.кв. | 63.12
| 100.65 | Церезит | 0,33 кг/м.кв | 305
| 43.26 | Грунтовка для пола Litokol Primer | 0,3 л/м.кв | 144.2
| 91.4 | Система выравнивания
Итого | 1947.36
| 2044.728 | генподряд 5%
Поставщик | Александр Зуев +7 (926) 376-55-56, Алексей Лукашов +7 (926) 376-53-70
Настоящим документом ООО «Керамогрес» закрепляет специальные условия на продукцию KERAMA MARAZZI для АО «Заказчик»:
Фиксация рублевых цен 91156,20 рубля/м2
№ п/п | Наименование | Ед. изм. | Цена за ед., руб. с учетом скидки (в т.ч. НДС)
1. | Терраццо серый светлый обрезной арт. SG632400R | м2 | 1269.5
Исполнители вправе произвести самовывоз со склада поставщика по фиксированной стоимости Продукции.
Доставка (кроме г. Москва и Московской области) рассчитывается отдельно. Стоимость доставки будет включена в стоимость Продукции.
сечас | было | разница
1390 | 1982.5 | 592.5

## Трансформируемая перегородка
Наименование | Артикул | Единица измерения | Цена за ед. , в т.ч. НДС 20% | Цена за ед. для Заказчика | Дубовицкая Ольга Юрьевна, контактный | 1.89 | 2.7 | 5.103
Система перегородок СТ1 (под заполнение закаленным стеклом М1, прозрачное, 10мм для перегородок высотой до 3000мм) в проем до 5 м² |  | м2 | 35400 | 37170 | телефон: +7-913-774-3231, эл.почта : rperegorodki@yandex.ru. | 0 | 0
Система перегородок СТ1 (под заполнение закаленным стеклом М1, прозрачное, 10мм для перегородок высотой до 3000мм) в проем от 5 до 10 м² | 7.59 | м2 | 32600 | 34230 |  | 247434 | 259805.7
Система перегородок СТ1 (под заполнение закаленным стеклом М1, прозрачное, 10мм для перегородок высотой до 3000мм) в проем от 10 до 15 м² |  | м2 | 31710 | 33295.5 |  | 0 | 0
Система перегородок СТ1 (под заполнение закаленным стеклом М1, прозрачное, 10мм для перегородок высотой до 3000мм) в проем от 15 м² до 20м2 |  | м2 | 30700 | 32235 |  | 0 | 0
Cтекло закаленное М1, прозрачное, 12 мм, кромка полированная, для перегородок высотой 3000-3300мм |  | м2 | 7150 | 7507.5 |  | 0 | 0
Cтекло закаленное М1, прозрачное, 10 мм, кромка полированная, для перегородок высотой до 3000мм | 7.59 | м2 | 4950 | 5197.5 |  | 37570.5 | 39449.025
Доводчик напольный 840-20-90 (SSS) |  | шт | 16800 | 17640 |  | 285004.5 | 299254.725
Доводчик скрытый 850-25 (SSS) |  | шт | 17550 | 18427.5
Цилиндр с заверткой для нижнего замка |  | шт | 1260 | 1323
Цилиндр с заверткой для среднего замка |  | шт | 1580 | 1659

## Стекл двери в алюм. (2)
Наименование компании | ООО "ФАСАДСТРОЙ"
контактная информация | 398050,г.Липецк, ул.Ленина 11/2 , оф.408
эл.почта | svetlanal80@mail.ru
тел | 79155597559
Двери входные | Ед. изм. | Цена (руб./ед.) | Цена для Альфа-Банка
однопольный дверной блок (алюминиевый теплый профиль 3 петли, два врезных замка цилиндрического типа, имеющих с внутренней стороны запорные устройства типа «вертушок» (количество ключей не менее 4 шт.) без защелки , ручка из нержавеющей стали типа «труба» со смещением креплений диаметром 32 мм, длиной 1000 мм, цвет «хром». Размер "в свету" 900*2100. однокамерный стеклопакет. | шт. | 48780 | 51219
полуторапольный дверной блок (алюминиевый теплый профиль 3 петли, два врезных замка цилиндрического типа, имеющих с внутренней стороны запорные устройства типа «вертушок» (количество ключей не менее 4 шт.) без защелки , ручка из нержавеющей стали типа «труба» со смещением креплений диаметром 32 мм, длиной 1000 мм, цвет «хром». Размер "в свету" 1200*2100. однокамерный стеклопакет, | шт. | 70069 | 73572.45
двупольноый дверной блок (алюминиевый теплый профиль 3 петли, два врезных замка цилиндрического типа, имеющих с внутренней стороны запорные устройства типа «вертушок» без защелки , ручка из нержавеющей стали типа «труба» со смещением креплений диаметром 32 мм, длиной 1000 мм, цвет «хром»). Размер "в свету" 1800*2100.однокамерный стеклопакет стекла закаленные и/или трипликс 6 мм | шт. | 84954 | 89201.7
Установка дверного доводчика штанга рычажная на входные двери (210 кг) | шт. | 5500 | 5775
Двери стеклянные в алюминиевом профиле внутренние
однопольный дверной блок в алюминиевом корпусе. Размер в "свету" 900х2100 мм. Два врезных замка цилиндрического типа, имеющих с внутренней стороны запорные устройства типа «вертушок» (количество ключей не менее 4 шт.). Ручка из нержавеющей стали типа «труба» со смещением креплений диаметром 32 мм, длиной 1000 мм, цвет «хром»). Однокамерный стеклопакет, стекла закаленные 8 мм /или трипликс | шт. | 41720 | 43806
полуторапольный дверной блок в алюминиевом корпусе.Размер в "свету" 1200х2100 мм . Два врезных замка цилиндрического типа, имеющих с внутренней стороны запорные устройства типа «вертушок» (количество ключей не менее 4 шт.) Ручка из нержавеющей стали типа «труба» со смещением креплений диаметром 32 мм, длиной 1000 мм, цвет «хром»). Однокамерный стеклопакет, стекла закаленные 8 мм /или трипликс | шт. | 60333 | 63349.65
двупольный дверной блок в алюминиевом корпусе.Размер в "свету" 1800х2100 мм . Два врезных замка цилиндрического типа, имеющих с внутренней стороны запорные устройства типа «вертушок» (количество ключей не менее 4 шт.) Ручка из нержавеющей стали типа «труба» со смещением креплений диаметром 32 мм, длиной 1000 мм, цвет «хром»). Однокамерный стеклопакет, стекла закаленные 8 мм /или трипликс | шт. | 72800 | 76440

## Щиты в сборе
Коммерческое предложение от 25.02.2026
№ сделки: |  |  | 9940-30
Объект: |  |  | Заказчик
Заказчик: |  |  | Заказчик
Контактное лицо заказчика: |  |  | Шапировская Светлана
Способ связи: |  |  | тел: | +79169069929
|  |  | e-mail: | sshapirovskaya@alfabank.ru
№ | Наименование изделия |  |  |  | Кол-во | Ед. | Цена для подрядчика | Сумма | Цена для Заказчика
1 | ГРЩ-0080-54 (ГРЩ1) |  |  |  | 1 | шт. | 118102 | 118102 | 124007.1
2 | ГРЩ-0080-54 (ГРЩ2+АВР) |  |  |  | 1 | шт. | 296290 | 296290 | 311104.5 |  | 311104.5 | 311104.5
3 | ЩР-0063-54 (ЩС1) |  |  |  | 1 | шт. | 332273 | 332273 | 348886.65
4 | ЩР-0063-54 (ЩС2) |  |  |  | 1 | шт. | 332016 | 332016 | 348616.8
5 | ЩР-0025-54 (ЩСБ) |  |  |  | 1 | шт. | 11448 | 11448 | 12020.4
6 | ЩР-0025-54 (ЩИБП) |  |  |  | 1 | шт. | 21494 | 21494 | 22568.7
7 | ЩР-0025-54 (ППУ) |  |  |  | 1 | шт. | 23804 | 23804 | 24994.2
8 | ВРЩ микро |  |  |  | 1 | шт. | 179001 | 179001 | 187951.05
9 | ЩППУ(красный) микро |  |  |  | 1 | шт. | 21624 | 21624 | 22705.2
10 | ЩР (НАНО 1-ф) |  |  |  | 1 | шт. | 59758 | 59758 | 62745.9
11 | ЩР (НАНО 3-ф) |  |  |  | 1 | шт. | 130317 | 130317 | 136832.85
[5 empty] | Итого (с НДС): |  | 1526127
Срок изготовления:
15-17 дней*
*Срок поставки оборудования может отличаться от заявленного в зависимости от наличия комплектации на складах производителей.
Ответственный:
Семенихин Александр Михайлович
aleksandr.s@abb-electro.ru
Комментарии: 1. Оборудование: System Electric; 2. Корпуса: Россия Примечание: 1. Оборудование пр-ва КЭАЗ заменили на оборудование пр-ва SE; 2. Корпуса серии TwinLine и ComfortLine заменили на корпуса ЩМП и ЩРн пр-ва ИЭК соответственно
Спецификация заказчику для объекта Заказчик по документу расчета для сделки номер 9940, версия расчета 07
Номер щита |  |  | Номенклатура | [8 empty] | Кол-во
1 |  |  | ГРЩ-0080-54 (ГРЩ1) | [8 empty] | 1
|  |  | Панель № 1 | [8 empty] | 1
[5 empty] | АВТ.ВЫКЛ SYSTEMEPACT CCB100 36KA 3P3D TMD80 РЫЧАГ | [6 empty] | 1
[5 empty] | Меркурий 236 АRT-02 PQRS | [6 empty] | 1
[5 empty] | City9 Set Автоматический выключатель (АВ) С 50А 3P 6kA 400В | [6 empty] | 1
[5 empty] | City9 Set Автоматический выключатель (АВ) С 32А 3P 6kA 400В | [6 empty] | 1
[5 empty] | City9 Set Автоматический выключатель (АВ) С 25А 3P 6kA 400В | [6 empty] | 1
[5 empty] | City9 Set Автоматический выключатель (АВ) С 16А 3P 6kA 400В | [6 empty] | 2
[5 empty] | City9 Set Автоматический выключатель (АВ) С 16А 1P 6kA 230В | [6 empty] | 4
[5 empty] | Шины на DIN-рейку (кросс-модуль) ШНК 4х11 3L+PEN | [6 empty] | 1
[5 empty] | Кабель-канал перфорированный 40х40 "ИМПАКТ" | [6 empty] | 2
[5 empty] | Фланец мембранный 220х79 мм для шкафа IP54 EKF PROxima | [6 empty] | 2
[5 empty] | Провод ПуГВ (ПВ3) 1х10,0 | [6 empty] | 6
[5 empty] | Наконечник штыревой втулочный изолированный НШвИ 10,0-12 (50шт.) EKF PROxima | [6 empty] | 0.2
[5 empty] | Корпус метал. ЩМП-3-0 (650х500х220) У2 IP54 | [6 empty] | 1
2 |  |  | ГРЩ-0080-54 (ГРЩ2+АВР) | [8 empty] | 1
|  |  | Панель № 1 | [8 empty] | 1
[5 empty] | АВТ.ВЫКЛ SYSTEMEPACT CCB100 36KA 3P3D TMD80 РЫЧАГ | [6 empty] | 2
[5 empty] | Меркурий 236 АRT-02 PQRS | [6 empty] | 2
[5 empty] | City9 Set Автоматический выключатель (АВ) С 50А 3P 6kA 400В | [6 empty] | 1
[5 empty] | City9 Set Автоматический выключатель (АВ) С 32А 3P 6kA 400В | [6 empty] | 3
[5 empty] | City9 Set Автоматический выключатель (АВ) С 25А 3P 6kA 400В | [6 empty] | 1
[5 empty] | City9 Set Выключатель нагрузки (ВН) 3P 63А 400В | [6 empty] | 1
[5 empty] | City9 Set Автоматический выключатель (АВ) С 16А 3P 6kA 400В | [6 empty] | 2
[5 empty] | City9 Set Автоматический выключатель (АВ) С 16А 1P 6kA 230В | [6 empty] | 4
[5 empty] | City9 Set Автоматический выключатель (АВ) С 6А 1P 6kA 230В | [6 empty] | 5
[5 empty] | Реле контроля фаз ЕЛ-11Е 380В 50Гц | [6 empty] | 1
[5 empty] | КОНТАКТОР MC1D 3P 40A НО+НЗ 220V 50/60ГЦ | [6 empty] | 2
[5 empty] | ДОП. КОНТ. БЛОК MC1D 2НО+2НЗ ФРОНТАЛЬНЫЙ МОНТАЖ | [6 empty] | 2
[5 empty] | МЕХАНИЧ БЛОКИР ДЛЯ КОНТАКТОРОВ MC1D 40…95A | [6 empty] | 1
[5 empty] | OptiDin МК63-2011-230AC | [6 empty] | 1
[5 empty] | Реле РЭК78/4(MY4) с индикацией 3А 230В AC | [6 empty] | 1
[5 empty] | Разъем РРМ78/4(PYF14A) для РЭК78/4(MY4) модульный | [6 empty] | 1
[5 empty] | Лампа AD22DS(LED)матрица d22мм зеленый 230В | [6 empty] | 1
[5 empty] | Лампа AD22DS(LED)матрица d22мм красный 230В | [6 empty] | 1
[5 empty] | Шины на DIN-рейку (кросс-модуль) ШНК 4х11 3L+PEN | [6 empty] | 2
[5 empty] | Шина соединительная типа PIN (штырь) 3Р 63А (1м) | [6 empty] | 2
[5 empty] | Фланец мембранный 220х79 мм для шкафа IP54 EKF PROxima | [6 empty] | 2
[5 empty] | Кабель-канал перфорированный 40х40 "ИМПАКТ" | [6 empty] | 2
[5 empty] | Наконечник штыревой втулочный изолированный НШвИ 10,0-12 (50шт.) EKF PROxima | [6 empty] | 0.2
[5 empty] | Провод ПуГВ (ПВ3) 1х10,0 | [6 empty] | 9
[5 empty] | Корпус метал. ЩМП-4-0 (800х650х250) У2 IP54 | [6 empty] | 1
3 |  |  | ЩР-0063-54 (ЩС1) | [8 empty] | 1
|  |  | Панель № 1 | [8 empty] | 1
[5 empty] | City9 Set Выключатель нагрузки (ВН) 3P 63А 400В | [6 empty] | 3
[5 empty] | City9 Set Автоматический выключатель (АВ) С 32А 3P 6kA 400В | [6 empty] | 1
[5 empty] | City9 Set Автоматический выключатель (АВ) С 20А 3P 6kA 400В | [6 empty] | 1
[5 empty] | City9 Set Автоматический выключатель (АВ) С 16А 3P 6kA 400В | [6 empty] | 2
[5 empty] | City9 Set Автоматический выключатель (АВ) С 16А 1P 6kA 230В | [6 empty] | 3
[5 empty] | City9 Set Автоматический выключатель (АВ) С 10А 1P 6kA 230В | [6 empty] | 1
[5 empty] | City9 Set Автоматический выключатель (АВ) B 10А 1P 6kA 230В | [6 empty] | 11
[5 empty] | City9 Set Автоматический выключатель (АВ) С 6А 1P 6kA 230В | [6 empty] | 5
[5 empty] | City9 Set Авт. выкл. диф. тока (АВДТ) 1P+N С 16А 6kA 30мА Тип-AС 230В | [6 empty] | 32
[5 empty] | City9 Set Контактор 4P 4НО 40A AC 400В-230В | [6 empty] | 2
[5 empty] | City9 Set Контактор 4P 4НО 40A AC 400В-230В | [6 empty] | 1
[5 empty] | OptiDin МК63-2011-230AC | [6 empty] | 2
[5 empty] | Таймер ТЭ15 цифровой 16А 230В на DIN-рейку | [6 empty] | 1
[5 empty] | Шина нулевая в корпусе (4х7) EKF PROxima | [6 empty] | 3
[5 empty] | Шина соединительная типа PIN (штырь) 3Р 63А (1м) | [6 empty] | 1
[5 empty] | Фланец мембранный 220х79 мм для шкафа IP54 EKF PROxima | [6 empty] | 1
[5 empty] | City9 Set Контактор 4P 4НО 63A AC 400В-230В | [6 empty] | 1
[5 empty] | TITAN 5 Корпус металлический ЩРн-144 IP54 У2 | [6 empty] | 1
4 |  |  | ЩР-0063-54 (ЩС2) | [8 empty] | 1
|  |  | Панель № 1 | [8 empty] | 1
[5 empty] | City9 Set Выключатель нагрузки (ВН) 3P 63А 400В | [6 empty] | 3
[5 empty] | City9 Set Автоматический выключатель (АВ) С 32А 3P 6kA 400В | [6 empty] | 1
[5 empty] | City9 Set Автоматический выключатель (АВ) С 16А 3P 6kA 400В | [6 empty] | 2
[5 empty] | City9 Set Автоматический выключатель (АВ) С 16А 1P 6kA 230В | [6 empty] | 12
[5 empty] | City9 Set Автоматический выключатель (АВ) B 10А 1P 6kA 230В | [6 empty] | 11
[5 empty] | City9 Set Автоматический выключатель (АВ) С 6А 1P 6kA 230В | [6 empty] | 5
[5 empty] | City9 Set Авт. выкл. диф. тока (АВДТ) 1P+N С 16А 6kA 30мА Тип-AС 230В | [6 empty] | 32
[5 empty] | City9 Set Контактор 4P 4НО 40A AC 400В-230В | [6 empty] | 2
[5 empty] | City9 Set Контактор 4P 4НО 40A AC 400В-230В | [6 empty] | 2
[5 empty] | OptiDin МК63-2011-230AC | [6 empty] | 1
[5 empty] | Таймер ТЭ15 цифровой 16А 230В на DIN-рейку | [6 empty] | 1
[5 empty] | Шина нулевая в корпусе (4х7) EKF PROxima | [6 empty] | 3
[5 empty] | Шина соединительная типа PIN (штырь) 3Р 63А (1м) | [6 empty] | 1
[5 empty] | Фланец мембранный 220х79 мм для шкафа IP54 EKF PROxima | [6 empty] | 1
[5 empty] | City9 Set Контактор 4P 4НО 63A AC 400В-230В | [6 empty] | 1
[5 empty] | TITAN 5 Корпус металлический ЩРн-144 IP54 У2 | [6 empty] | 1
5 |  |  | ЩР-0025-54 (ЩСБ) | [8 empty] | 1
|  |  | Панель № 1 | [8 empty] | 1
[5 empty] | City9 Set Выключатель нагрузки (ВН) 1P 40А 230В | [6 empty] | 1
[5 empty] | City9 Set Автоматический выключатель (АВ) С 10А 1P 6kA 230В | [6 empty] | 1
[5 empty] | City9 Set Автоматический выключатель (АВ) С 6А 1P 6kA 230В | [6 empty] | 5
[5 empty] | Шина нулевая в корпусе (2х7) EKF PROxima | [6 empty] | 1
[5 empty] | TITAN 3 Корпус метал. ЩРн-12 (240х330х120) IP54 | [6 empty] | 1
6 |  |  | ЩР-0025-54 (ЩИБП) | [8 empty] | 1
|  |  | Панель № 1 | [8 empty] | 1
[5 empty] | City9 Set Выключатель нагрузки (ВН) 1P 40А 230В | [6 empty] | 1
[5 empty] | City9 Set Авт. выкл. диф. тока (АВДТ) 1P+N С 10А 6kA 30мА Тип-AС 230В | [6 empty] | 2
[5 empty] | TITAN 3 Корпус метал. ЩРн-12 (240х330х120) IP54 | [6 empty] | 1
7 |  |  | ЩР-0025-54 (ППУ) | [8 empty] | 1
|  |  | Панель № 1 | [8 empty] | 1
[5 empty] | City9 Set Выключатель нагрузки (ВН) 1P 40А 230В | [6 empty] | 1
[5 empty] | City9 Set Автоматический выключатель (АВ) B 6А 1P 6kA 230В | [6 empty] | 1
[5 empty] | City9 Set Автоматический выключатель (АВ) С 10А 1P 6kA 230В | [6 empty] | 2
[5 empty] | City9 Set Автоматический выключатель (АВ) С 6А 1P 6kA 230В | [6 empty] | 5
[5 empty] | OptiDin МК63-2011-230AC | [6 empty] | 1
[5 empty] | Зажим наборный ЗНИ-2,5мм2 (JXB25А) серый | [6 empty] | 2
[5 empty] | Шина нулевая в корпусе (2х7) EKF PROxima | [6 empty] | 1
[5 empty] | Корпус метал. ЩМП-1-0 (395х310х220) У2 IP54 RAL 3020 | [6 empty] | 1
8 |  |  | ЩР-0032-54 (РЩ) | [8 empty] | 1
|  |  | Панель № 1 | [8 empty] | 1
[5 empty] | City9 Set Выключатель нагрузки (ВН) 3P 40А 400В | [6 empty] | 1
[5 empty] | Меркурий 236 АRT-01 PQRS | [6 empty] | 1
[5 empty] | City9 Set Автоматический выключатель (АВ) С 25А 3P 6kA 400В | [6 empty] | 1
[5 empty] | City9 Set Авт. выкл. диф. тока (АВДТ) 1P+N С 16А 6kA 30мА Тип-AС 230В | [6 empty] | 12
[5 empty] | City9 Set Автоматический выключатель (АВ) С 20А 3P 6kA 400В | [6 empty] | 1
[5 empty] | City9 Set Автоматический выключатель (АВ) С 16А 3P 6kA 400В | [6 empty] | 1
[5 empty] | City9 Set Автоматический выключатель (АВ) С 16А 1P 6kA 230В | [6 empty] | 8
[5 empty] | City9 Set Автоматический выключатель (АВ) B 10А 1P 6kA 230В | [6 empty] | 4
[5 empty] | City9 Set Автоматический выключатель (АВ) С 6А 1P 6kA 230В | [6 empty] | 1
[5 empty] | City9 Set Автоматический выключатель (АВ) С 20А 1P 6kA 230В | [6 empty] | 1
[5 empty] | City9 Set Контактор 4P 4НО 40A AC 400В-230В | [6 empty] | 1
[5 empty] | City9 Set Контактор 4P 4НО 40A AC 400В-230В | [6 empty] | 1
[5 empty] | Шина N "ноль" на DIN-изол ШНИ-8х12-18-Д-С | [6 empty] | 1
[5 empty] | Шина PE "земля" на DIN-изол ШНИ-8х12-18-Д-Ж | [6 empty] | 1
[5 empty] | Шина нулевая в корпусе (4х7) EKF PROxima | [6 empty] | 1
[5 empty] | Фланец мембранный 220х79 мм для шкафа IP54 EKF PROxima | [6 empty] | 2
[5 empty] | City9 Set Контактор 2P 2НО 20A AC 230В-230В | [6 empty] | 1
[5 empty] | TITAN 5 Корпус мет. ЩРн-96 (2х48) 710х570х140 IP54 бел | [6 empty] | 1
9 |  |  | ЩР-0032-54 (ПЭСПЗ) | [8 empty] | 1
|  |  | Панель № 1 | [8 empty] | 1
[5 empty] | City9 Set Выключатель нагрузки (ВН) 1P 40А 230В | [6 empty] | 1
[5 empty] | City9 Set Автоматический выключатель (АВ) С 16А 1P 6kA 230В | [6 empty] | 3
[5 empty] | City9 Set Автоматический выключатель (АВ) С 10А 1P 6kA 230В | [6 empty] | 3
[5 empty] | City9 Set Автоматический выключатель (АВ) B 10А 1P 6kA 230В | [6 empty] | 1
[5 empty] | Зажим наборный ЗНИ-2,5мм2 (JXB25А) серый | [6 empty] | 2
[5 empty] | Шина соединительная типа PIN (штырь) 1Р 63А (1м) | [6 empty] | 0.2
[5 empty] | Шина N "ноль" на DIN-изол ШНИ-8х12-18-Д-С | [6 empty] | 1
[5 empty] | Шина PE "земля" на DIN-изол ШНИ-8х12-18-Д-Ж | [6 empty] | 1
[5 empty] | Муфта труба-коробка, IP67, М20х1.5, д.20мм | [6 empty] | 12
[5 empty] | Корпус метал. ЩМП-1-0 (395х310х220) У2 IP54 RAL 3020 | [6 empty] | 1
[5 empty] | Окраска/оклейка двери по контуру в красный цвет | [6 empty] | 1
10 |  |  | ЩР-0063-54 (ЩР/3 фазн.) | [8 empty] | 1
|  |  | Панель № 1 | [8 empty] | 1
[5 empty] | City9 Set Выключатель нагрузки (ВН) 3P 63А 400В | [6 empty] | 1
[5 empty] | Меркурий 236 АRT-01 PQRS | [6 empty] | 1
[5 empty] | City9 Set Автоматический выключатель (АВ) С 32А 3P 6kA 400В | [6 empty] | 1
[5 empty] | City9 Set Авт. выкл. диф. тока (АВДТ) 1P+N С 16А 6kA 30мА Тип-AС 230В | [6 empty] | 8
[5 empty] | City9 Set Автоматический выключатель (АВ) С 16А 1P 6kA 230В | [6 empty] | 5
[5 empty] | City9 Set Автоматический выключатель (АВ) С 10А 1P 6kA 230В | [6 empty] | 1
[5 empty] | City9 Set Автоматический выключатель (АВ) С 6А 1P 6kA 230В | [6 empty] | 2
[5 empty] | City9 Set Автоматический выключатель (АВ) B 10А 1P 6kA 230В | [6 empty] | 1
[5 empty] | City9 Set Контактор 4P 4НО 40A AC 400В-230В | [6 empty] | 1
[5 empty] | City9 Set Контактор 4P 4НО 40A AC 400В-230В | [6 empty] | 1
[5 empty] | Зажим наборный ЗНИ-2,5мм2 (JXB25А) серый | [6 empty] | 2
[5 empty] | Шина соединительная типа PIN (штырь) 3Р 63А (1м) | [6 empty] | 0.4
[5 empty] | Шина N "ноль" на DIN-изол ШНИ-8х12-18-Д-С | [6 empty] | 1
[5 empty] | Шина PE "земля" на DIN-изол ШНИ-8х12-18-Д-Ж | [6 empty] | 1
[5 empty] | Фланец мембранный 220х79 мм для шкафа IP54 EKF PROxima | [6 empty] | 1
[5 empty] | TITAN 5 Корпус мет. ЩРн-60 (1х60) 835х310х140 IP54 бел | [6 empty] | 1
11 |  |  | ЩР-0025-54 (ЩР/1 фазн.) | [8 empty] | 1
|  |  | Панель № 1 | [8 empty] | 1
[5 empty] | City9 Set Автоматический выключатель (АВ) С 25А 1P 6kA 230В | [6 empty] | 1
[5 empty] | Меркурий 201.5 | [6 empty] | 1
[5 empty] | City9 Set Авт. выкл. диф. тока (АВДТ) 1P+N С 16А 6kA 30мА Тип-AС 230В | [6 empty] | 4
[5 empty] | City9 Set Автоматический выключатель (АВ) С 16А 1P 6kA 230В | [6 empty] | 2
[5 empty] | City9 Set Автоматический выключатель (АВ) С 6А 1P 6kA 230В | [6 empty] | 3
[5 empty] | City9 Set Автоматический выключатель (АВ) B 10А 1P 6kA 230В | [6 empty] | 1
[5 empty] | Зажим наборный ЗНИ-2,5мм2 (JXB25А) серый | [6 empty] | 2
[5 empty] | Шина соединительная типа PIN (штырь) 1Р 63А (1м) | [6 empty] | 0.4
[5 empty] | Шина N "ноль" на DIN-изол ШНИ-8х12-18-Д-С | [6 empty] | 1
[5 empty] | Шина PE "земля" на DIN-изол ШНИ-8х12-18-Д-Ж | [6 empty] | 1
[5 empty] | Фланец мембранный 220х79 мм для шкафа IP54 EKF PROxima | [6 empty] | 1
[5 empty] | City9 Set Контактор 2P 2НО 20A AC 230В-230В | [6 empty] | 1
[5 empty] | TITAN 5 Корпус мет. ЩРн-36 (1х36) 585х310х140 IP54 бел | [6 empty] | 1
| Координатор отдела продаж по доверенности №7 от 08.08.23 | [8 empty] | /Шалаева А. К./

## Розетки ДКС
Электроустановочные изделия | Ед.изм. | Цена для подрядчика | Цена для Заказчика
Штепсельная розетка с заземлением в стену, 2P+E, с з/ш, "Avanti", "Белое облако" (арт. 4400003), с суппоротом и рамкой | шт. | 316.91 | 375.74
Штепсельная розетка с заземлением в стену, 2P+E, с з/ш, "Avanti", "Красный квадрат" (арт. 4401003), с суппортом и рамкой | шт. | 411.51 | 474.99
Розетка модульная, 2P+E, с з/ш, "Avanti", "Белое облако", 2 модуля 4400002 | шт. | 195.73 | 205.52
Розетка модульная, 2P+E, с з/ш, "Avanti", "Красный квадрат", 2 модуля 4401002 | шт. | 264.24 | 277.45
Рамка "Avanti", "Белое облако", 1 пост (2 мод.) 4400902 | шт. | 41.95 | 44.05 | 41.95
Рамка "Avanti", "Белое облако", 2 поста (4 мод.) 4400904 | шт. | 93.21 | 97.87 | 46.605
Рамка "Avanti", "Белое облако", 3 поста (6 мод.) 4400906 | шт. | 121.18 | 127.24 | 40.3933
Рамка "Avanti", "Белое облако", 4 поста (8 мод.) 4400908 | шт. | 205.06 | 215.31 | 42.9828
Выключатель одноклавишный в стену, "Avanti", "Белое облако" 4400103 | шт. | 326.22 | 385.51
Выключатель двухклавишный в стену, "Avanti", "Белое облако" 4400104 | шт. | 466.03 | 532.31
Лючок напольный c изменяемой глубиной, 16 модулей 88316 | шт. | 4733.89 | 4970.58

## Тепловые завесы
СПИСОК ФИЛИАЛОВ И ПРЕДСТАВИТЕЛЬСТВ ПОСТАВЩИКА:
Наименование | Артикул | Единица измерения | Цена за ед. с НДС, руб. для подрядчика | Цена за ед. с НДС, руб. для Заказчика | №№ | Регион/город | Адрес | Контактная информация | цены до 18.04.
Компактная воздушно-тепловая завеса КЭВ-3П1154Е | 121021 | шт | 11482.5 | 12056.63 | 1 | Центральный | г. Москва, Батюнинский проезд, д. 10, строение 3 | Телефон: +7 (499) 504-04-24 | 9185.4
Компактная воздушно-тепловая завеса КЭВ-6П2212E | 122002 | шт | 24240 | 25452 |  |  |  | E-mail: mos@teplomash.ru | 20723.85
Компактная воздушно-тепловая завеса КЭВ-9П3012E | 123037 | шт | 42600 | 44730 | 2 | Северо-Западный | г. Санкт-Петербург, ш. Революции, д.90 | +7 (812) 380-13-27 | 36364.2
Компактная воздушно-тепловая завеса КЭВ-12П3042E | 123040 | шт | 47512.5 | 49888.13 |  |  |  | toh@teplomash.ru | 41580
|  |  | цены с 01.09.25 |  | 3 | Урал | г. Екатеринбург, ул. Шефская, 2а | +7 (343) 385-68-98
Уполномоченным лицом Поставщика является: | [7 empty] | ural@teplomash.ru
Генеральный директор Козин Алексей Витальевич, |  |  |  |  | 4 | Сибирь | г. Новосибирск, ул. Н.Островского, 49 | +7 (383) 363-00-23
контактный телефон: +7(499)504-04-24, моб.: +7(916)324-04-24, | [7 empty] | nsk@teplomash.ru
эл.почта: kozin@teplomash.ru
Общая эл.почта отдела продаж: mos@teplomash.ru
Главный специалист отдела продаж Полунин Валерий Викторович,
контактный телефон: +7(499)504-04-24, моб.:+7(916)850-11-40, эл.почта: polunin@teplomash.ru

## Кондиционеры бытовые
| Тип | Инвертор | Мощность охлаждения, кВт | Шум, не более, Дб | Макс. длина трубопровода, м | Кол-во внутр. блоков | Доп. требования | ООО "Хайер Электрикал Эпплаенсис РУС" |  |  | Дженерал-Трейд (АЯК) - оборудование MDV (GD Midea)
[8 empty] | Модель | Цена для Подрядчика Заказчика с НДС, в USD | Цена для Заказчика с НДС, в USD | Модель | Цена для Подрядчика Заказчика с НДС, в USD | Цена для Заказчика с НДС, в USD
Уполномоченным лицом от «Haier» является:
1 | Настенный 7 | нет | 2,0 - 2,3 | 40 |  |  | включая пульт | HSU-07HSL103/R3-W(IN)/HSU-07HSL103/R3(OUT) | 209 | 219.45 | MDSAJ-07HRN8 / MDOAJ-07HN8 | 228 | 239.4 | Управляющий директор Фомичев С.Ю.
2 | Настенный 9 | нет | 2,5 - 2,8 | 40 |  |  | включая пульт | HSU-09HSL103/R3-W(IN)/HSU-09HSL103/R3(OUT) | 231 | 242.55 | MDSAJ-09HRN8 / MDOAJ-09HN8 | 254 | 266.7 | E-mail: info@haierrussia.ru
3 | Настенный 12 | нет | 3,2 - 3,6 | 42 |  |  | включая пульт | HSU-12HSL103/R3-W(IN)/HSU-12HSL103/R3(OUT) | 292 | 306.6 | MDSAJ-12HRN8 / MDOAJ-12HN8 | 313 | 328.65 | тел.: +7(495) 782-10-20
4 | Настенный 18 | нет | 4,8 - 5,4 | 45 |  |  | включая пульт | HSU-18HSL103/R3-W(IN)/HSU-18HSL103/R3(OUT) | 478 | 501.9 | MDSAJ-18HRN8 / MDOAJ-18HN8 | 498 | 522.9 | Для заказа оборудования:
5 | Настенный 24 | нет | 6,1 - 7,1 | 49 |  |  | включая пульт | HSU-24HSL103/R3-W(IN)/HSU-24HSL103/R3(OUT) | 635 | 666.75 | MDSAJ-24HRN8 / MDOAJ-24HN8 | 668 | 701.4 | Менеджер проектов направления систем кондиционирования Власенко В.
6 | Кассетный 12 | нет | 3,3 - 3,7 | 38 |  |  | включая пульт |  |  | 0 | MDCA6-12HRN1 / T-MBQ4-03B / MDOU3-12HN1-L | 537 | 563.85 | тел.: +7(495) 782-10-20 доб.129
7 | Кассетный 18 | нет | 4,6 - 5,4 | 49 |  |  | включая пульт |  |  | 0 | MDCA6-18HRN1 / T-MBQ4-03B / MDOU3-18HN1-L | 587 | 616.35 | моб.: +7(926) 466-81-78
8 | Кассетный 24 | нет | 6,8 - 7,5 | 48 |  |  | включая пульт |  |  | 0 | MDCF-24HRN1 / T-MBQ4-04B / MDOU3-24HN1-L | 769 | 807.45 | E-mail: vladimir.vlasenko@haierrussia.ru
9 | Кассетный 30 | нет | 7,1 - 8,5 | 50 |  |  | включая пульт |  |  | 0 | MDCF-24HRN1 / T-MBQ4-04B / MDOU3-24HN1-L | 769 | 807.45
10 | Кассетный 36 | нет | 9,7 - 11 | 53 |  |  | включая пульт |  |  | 0 | MDCF2-36HRN1 / T-MBQ4-04B / MDOU3-36HN1-L | 1064 | 1117.2
11 | Кассетный 48 | нет | 13,5 - 14,1 | 52 |  |  | включая пульт |  |  | 0 | MDCF-48HRN1 / T-MBQ4-04B / MDOU3-48HN1-L | 1215 | 1275.75 | Уполномоченным лицом от «Дженерал-Трейд» является:
12 | Кассетный 54 | нет | 14,3 - 16,2 | 52 |  |  | включая пульт |  |  | 0 | MDCF2-60HRN1 / T-MBQ4-04B / MDOU3-60HN1-L | 1554 | 1631.7 | Директор по развитию Нуждин Владимир Юрьевич
13 | Напольно - потолочный 18 | нет | 5,0 - 5,5 | 46 |  |  | включая пульт |  |  | 0 |  |  |  | E-mail: vnuzhdin@profcond.com
14 | Напольно - потолочный 24 | нет | 6,5 - 7,7 | 52 |  |  | включая пульт |  |  | 0 | MDUE-24HRN1 / MDOU3-24HN1-L | 748 | 785.4 | Тел.: +7 (800) 234-56-05, добавочный номер 271
15 | Напольно - потолочный 36 | нет | 10,0 - 11,5 | 54 |  |  | включая пульт |  |  | 0 | MDUE2-36HRN1 / MDOU3-36HN1-L | 1079 | 1132.95 | Моб.: +7 (903)7110106(WhatsApp)
16 | Напольно - потолочный 48 | нет | 13,4 - 14,2 | 55 |  |  | включая пульт |  |  | 0 | MDUE-48HRN1 / MDOU3-48HN1-L | 1313 | 1378.65 | Для заказа оборудования:
17 | Напольно - потолочный 60 | нет | 15,0 - 17,6 | 56 |  |  | включая пульт |  |  | 0 | MDUE-60HRN1 / MDOU3-60HN1-L | 1505 | 1580.25 | Карпов Александр
18 | Канальный 18 | нет | 4,8 - 5,3 | 44 |  |  | включая пульт и раздаточный пленум |  |  | 0 |  |  |  | Тел.: +7 (800) 234-56-05, добавочный номер 285
19 | Канальный 24 | нет | 7,0 - 7,4 | 49 |  |  | включая пульт и раздаточный пленум |  |  | 0 | MDTJ2-24HWN1 / MDOU3-24HN1-L | 757 | 794.85 | моб.: +7 (9776) 477-19-97
20 | Канальный 36 | нет | 10,0 - 10,6 | 50 |  |  | включая пульт и раздаточный пленум |  |  | 0 | MDTJ2-36HWN1 / MDOU3-36HN1-L | 1091 | 1145.55 | E-mail: akarpov@jac-company.com
21 | Канальный 48 | нет | 13,4 - 14,1 | 53 |  |  | включая пульт и раздаточный пленум |  |  | 0 | MDTJ2-48HWN1 / MDOU3-48HN1-L | 1332 | 1398.6 | Комарова Наталья
22 | Канальный 60 | нет | 15,0 - 16,2 | 53 |  |  | включая пульт и раздаточный пленум |  |  | 0 | MDTJ2-60HWN1 / MDOU3-60HN1-L | 1543 | 1620.15 | Тел.: +7 (800) 234-56-05
23 | Настенный 7 | да | 2,0 - 2,3 | 40 |  |  | включая пульт | AS20HQJ2HRA-W/1U20HQJ2FRA | 292 | 306.6 | MDSI-07HRDN8 (WF) / MDOI-07HDN8 | 327 | 343.35 | моб.:
24 | Настенный 9 | да | 2,5 - 2,8 | 40 |  |  | включая пульт | AS25HQJ2HRA-W/1U25HQJ2FRA | 316 | 331.8 | MDSI-09HRDN8 (WF) / MDOI-09HDN8 | 345 | 362.25
25 | Настенный 12 | да | 3,2 - 3,6 | 42 |  |  | включая пульт | AS35HQJ2HRA-W/1U35HQJ2FRA | 363 | 381.15 | MDSI-12HRDN8 (WF) / MDOI-12HDN8 | 426 | 447.3
26 | Настенный 18 | да | 4,8 - 5,4 | 45 |  |  | включая пульт | AS50HQJ2HRA-W/1U50HQJ2FRA | 556 | 583.8 | MDSI2-18HRFN8 / MDOI2-18HFN8 | 708 | 743.4
27 | Настенный 24 | да | 6,1 - 7,1 | 49 |  |  | включая пульт | AS70HQJ2HRA-W/1U70HQJ2FRA | 696 | 730.8 | MDSI2-24HRFN8 / MDOI2-24HFN8 | 860 | 903
28 | Кассетный 12 | да | 3,3 - 3,7 | 38 |  |  | включая пульт | AB35S2SC1FA/1U35S2SM4FA/PB-700KB | 761 | 799.05 | MDCAC4I-12HRFN8 / T-MBQ4-03BD / MDOAG-12HFN8 | 611 | 641.55
29 | Кассетный 18 | да | 4,6 - 5,4 | 49 |  |  | включая пульт | AB50S2SC1FA/1U50S2SJ3FA/PB-700KB | 970 | 1018.5 | MDCAC4I-18HRFN8 / T-MBQ4-03BD / MDOAG-18HFN8 | 851 | 893.55
30 | Кассетный 24 | да | 6,8 - 7,5 | 48 |  |  | включая пульт | AB71S2LR2FA/1U71S1LR2FA/PB-950QB(P) | 759 | 796.95 | MDCD-24HRFN8 / T-MBQ4-04BD / MDOUN-24HFN8 | 1207 | 1267.35
31 | Кассетный 30 | да | 7,1 - 8,5 | 50 |  |  | включая пульт | AB71S2LR2FA/1U71S1LR2FA/PB-950QB(P) | 759 | 796.95 | MDCD-24HRFN8 / T-MBQ4-04BD / MDOUN-24HFN8 | 1207 | 1267.35
32 | Кассетный 36 | да | 9,7 - 11 | 53 |  |  | включая пульт | AB105S2LR2FA/1U105S1LS2FB/PB-950QB(P) | 1026 | 1077.3 | MDCD-36HRFN8 / T-MBQ4-04BD / MDOU-36HFN8 | 1819 | 1909.95
33 | Кассетный 48 | да | 13,5 - 14,1 | 52 |  |  | включая пульт | AB140S2LR2FA/1U140S2LN2FB/PB-950QB(P) | 1160 | 1218 | MDCD-48HRFN8 / T-MBQ4-04BD / MDOUN-48HFN8 | 2004 | 2104.2
34 | Кассетный 54 | да | 14,3 - 16,2 | 52 |  |  | включая пульт | AB160S2LR2FA/1U160S2LN2FB/PB-950QB(P) | 1350 | 1417.5 | MDCD-60HRFN8 / T-MBQ4-04BD / MDOUN-60HFN8 | 2516 | 2641.8
35 | Напольно - потолочный 18 | да | 5,0 - 5,5 | 46 |  |  | включая пульт | AC50S1LG2FA/1U50S1LM2FA | 655 | 687.75 | MDUE-18HRFN8 / MDOU-18HFN8 | 909 | 954.45
36 | Напольно - потолочный 24 | да | 6,5 - 7,7 | 52 |  |  | включая пульт | AC71S1LG2FA/1U71S1LR2FA | 767 | 805.35 | MDUE-24HRFN8 / MDOUN-24HFN8 | 1165 | 1223.25
37 | Напольно - потолочный 36 | да | 10,0 - 11,5 | 54 |  |  | включая пульт | AC105S2LH2FA/1U105S1LS2FB | 1037 | 1088.85 | MDUE-36HRFN8 / MDOU-36HFN8 | 1783 | 1872.15
38 | Напольно - потолочный 48 | да | 13,4 - 14,2 | 55 |  |  | включая пульт | AC140S2LK2FA/1U140S2LN2FB | 1258 | 1320.9 | MDUE-48HRFN8 / MDOUN-48HFN8 | 1939 | 2035.95
39 | Напольно - потолочный 60 | да | 15,0 - 17,6 | 56 |  |  | включая пульт | AC160S2LK2FA/1U160S2LN2FB | 1385 | 1454.25 | MDUE-60HRFN8 / MDOUN-60HFN8 | 2473 | 2596.65
40 | Канальный 18 | да | 4,8 - 5,3 | 44 |  |  | включая пульт и раздаточный пленум | AD50S2LM1FA/1U50S1LM1FA | 761 | 799.05 | MDT2I-18HWFN8 / MDOU-18HFN8 | 932 | 978.6
41 | Канальный 24 | да | 7,0 - 7,4 | 49 |  |  | включая пульт и раздаточный пленум | AD71S2LM1FA/1U71S1LR1FA | 853 | 895.65 | MDT2I-24HWFN8 / MDOUN-24HFN8 | 1193 | 1252.65
42 | Канальный 36 | да | 10,0 - 10,6 | 50 |  |  | включая пульт и раздаточный пленум | AD105S2LM1FA/1U105S1LS1FA | 1154 | 1211.7 | MDT2I-36HWFN8 / MDOU-36HFN8 | 1778 | 1866.9
43 | Канальный 48 | да | 13,4 - 14,1 | 53 |  |  | включая пульт и раздаточный пленум | AD140S2LM1FA/1U140S1LN1FB | 1388 | 1457.4 | MDT2I-48HWFN8 / MDOUN-48HFN8 | 1964 | 2062.2
44 | Канальный 60 | да | 15,0 - 16,2 | 53 |  |  | включая пульт и раздаточный пленум | AD160S2LM1FA/1U160S1LN1FB | 1623 | 1704.15 | MDT2I-60HWFN8 / MDOUN-60HFN8 | 2470 | 2593.5
45 | Мульти-сплит внешн. блок | да | 4,7 - 5,3 | 57 | 20 - 40 | 2 | включая пульт | 2U50S2SM1FA-3 | 630 | 661.5 | MD2O-18HFN8 | 1049 | 1101.45
46 | Мульти-сплит внешн. блок | да | 5,4 - 7,1 | 62 | 30 - 60 | 2 | включая пульт | 3U55S2SR5FA | 920 | 966 | MD3O-21HFN8 | 1110 | 1165.5
47 | Мульти-сплит внешн. блок | да | 7,2 - 8,3 | 65 | 45 - 80 | 3 - 4 | включая пульт | 4U75S2SR5FA | 1150 | 1207.5 | MD4O-28HFN8 | 1216 | 1276.8
48 | Мульти-сплит внешн. блок | да | 9,0 - 11,7 | 67 | 60 - 85 | 4 - 5 | включая пульт | 5U90S2SS5FA | 1277 | 1340.85 | MD4O-36HFN8 | 2137 | 2243.85
49 | Мульти-сплит внешн. блок | да | 10,7 - 14,7 | 67 | 60 - 135 | 4 - 8 | включая пульт | 5U105S2SS5FA | 1458 | 1530.9 | MD5OB-42HFN8 | 2199 | 2308.95
50 | Мульти-сплит внешн. блок | да | 13,5 - 16,7 | 69 | 75 - 145 | 5 - 9 | включая пульт | 5U125S2SN1FA | 1747 | 1834.35
51 | Мульти-сплит настенный внутр. блок | да | 1,5 - 2,0 | 28 |  |  | включая беспроводной пульт | AS20PS1HRA-M | 156 | 163.8 | MDSAJ-07HRFN8 | 123 | 129.15
52 | Мульти-сплит настенный внутр. блок | да | 2,0 - 2,2 | 29 |  |  | включая беспроводной пульт | AS20PS1HRA-M | 156 | 163.8 | MDSAJ-09HRFN8 | 136 | 142.8
53 | Мульти-сплит настенный внутр. блок | да | 2,6 - 2,8 | 29 |  |  | включая беспроводной пульт | AS25PS1HRA-M | 164 | 172.2 | MDSAJ-12HRFN8 | 164 | 172.2
54 | Мульти-сплит настенный внутр. блок | да | 3,5 - 3,6 | 34 |  |  | включая беспроводной пульт | AS35PS1HRA-M | 176 | 184.8 | MDSAJ-18HRFN8 | 226 | 237.3
55 | Мульти-сплит настенный внутр. блок | да | 5,1 - 5,6 | 42 |  |  | включая беспроводной пульт | AS50PS1HRA-M | 211 | 221.55 | MDSAJ-24HRFN8 | 272 | 285.6
56 | Мульти-сплит настенный внутр. блок | да | 6,7 - 7,1 | 45 |  |  | включая беспроводной пульт | AS70PS1HRA-M | 276 | 289.8 | MDSAJ-24HRFN8 | 272 | 285.6
57 | Мульти-сплит кассетный внутр. блок | да | 1,5 - 2,0 | 32 |  |  | включая беспроводной пульт и декоративную панель | AB25S2SC1FA/PB-700KB | 318 | 333.9 | MDCAC4I-07HRFN8 / T-MBQ4-03BD | 321 | 337.05
58 | Мульти-сплит кассетный внутр. блок | да | 2,0 - 2,2 | 34 |  |  | включая беспроводной пульт и декоративную панель | AB25S2SC1FA/PB-700KB | 318 | 333.9 | MDCAC4I-07HRFN8 / T-MBQ4-03BD | 321 | 337.05
59 | Мульти-сплит кассетный внутр. блок | да | 2,6 - 2,8 | 36 |  |  | включая беспроводной пульт и декоративную панель | AB25S2SC1FA/PB-700KB | 318 | 333.9 | MDCAC4I-09HRFN8 / T-MBQ4-03BD | 329 | 345.45
60 | Мульти-сплит кассетный внутр. блок | да | 3,5 - 3,6 | 38 |  |  | включая беспроводной пульт и декоративную панель | AB35S2SC1FA/PB-700KB | 329 | 345.45 | MDCAC4I-12HRFN8 / T-MBQ4-03BD | 339 | 355.95
61 | Мульти-сплит кассетный внутр. блок | да | 4,5 - 5,6 | 42 |  |  | включая беспроводной пульт и декоративную панель | AB50S2SC1FA/PB-700KB | 338 | 354.9 | MDCAC4I-18HRFN8 / T-MBQ4-03BD | 377 | 395.85
62 | Мульти-сплит кассетный внутр. блок | да | 6,5 - 7,1 | 44 |  |  | включая беспроводной пульт и декоративную панель | AB71S2SG1FA/PB-950KB | 475 | 498.75
63 | Мульти-сплит канальный внутр. блок | да | 2,2 - 2,7 | 35 |  |  | включая беспроводной пульт | AD25S2SS1FA | 309 | 324.45 | MDT2II-09HWFN8 | 295 | 309.75
64 | Мульти-сплит канальный внутр. блок | да | 3,2 - 3,6 | 35 |  |  | включая беспроводной пульт | AD35S2SS1FA | 315 | 330.75 | MDT2II-12HWFN8 | 323 | 339.15
65 | Мульти-сплит канальный внутр. блок | да | 5,0 - 5,6 | 40 |  |  | включая беспроводной пульт | AD50S2SS1FA | 367 | 385.35 | MDT2II-18HWFN8 | 375 | 393.75
66 | Мульти-сплит канальный внутр. блок | да | 6,5 - 7,2 | 42 |  |  | включая беспроводной пульт | AD71S2SS1FA | 406 | 426.3 | MDT2II-24HWFN8 | 403 | 423.15
67 | Мульти-сплит напольно-потолочный внутр. блок | да | 2,5 - 2,8 | 38 |  |  | включая беспроводной пульт | AC35S2SG1FA | 408 | 428.4
68 | Мульти-сплит напольно-потолочный внутр. блок | да | 3,5 - 4,5 | 42 |  |  | включая беспроводной пульт | AC35S2SG1FA | 408 | 428.4
69 | Мульти-сплит напольно-потолочный внутр. блок | да | 5,0 - 5,6 | 45 |  |  | включая беспроводной пульт | AC50S2SG1FA | 430 | 451.5
70 | Мульти-сплит напольно-потолочный внутр. блок | да | 6,5 - 7,5 | 46 |  |  | включая беспроводной пульт | AC71S2SG1FA | 478 | 501.9
| Настенный 24 | [6 empty] | AS70S2SF3FA-W/1U70S2SJ2FA | 1360 | 1428
| Обязательные требования: | Хладагент R-410A
Цвет оборудования - белый
Все оборудование должно быть с режимами работы тепло - холод.
Во всех внутренних блоках должны быть установлены фильтры тонкой очистки.

## Кондиционеры Haier VRF
Мультизональные системы MRV
Тип |  | Ряд |  | Модель | Панель | Фото | Примечание | Цена для подрядчиков АО "Заказчик" USD с НДС | Цена для АО "Заказчик" USD с НДС
MRV III - S Внешний блок |  | DC INVERTER | 3HP | AU032FSEUA |  |  |  | 1242 | 1304.1
|  |  | 5HP | AU052FPEUA |  |  |  | 2149 | 2256.45
|  |  | 6HP | AU07NFPEUA |  |  |  | 2182 | 2291.1
|  |  | 4HP | AU042FPERA |  |  |  | 2203 | 2313.15
|  |  | 4HP | AU04IFPERA |  |  |  | 2203 | 2313.15
|  |  | 5HP | AU052FPERA |  |  |  | 2214 | 2324.7
|  |  | 5HP | AU05IFPERA |  |  |  | 2214 | 2324.7
|  |  | 6HP | AU062FPERA |  |  |  | 2225 | 2336.25
|  |  | 6HP | AU06IFPERA |  |  |  | 2225 | 2336.25
|  |  | 4HP | AU042FNERA |  |  |  | 1966 | 2064.3
|  |  | 5HP | AU052FNERA |  |  |  | 1976 | 2074.8
|  |  | 8HP | AU08NFKERA |  |  |  | 3046 | 3198.3
|  |  | 10HP | AU10NFKERA |  |  |  | 3110 | 3265.5
|  |  | 12HP | AU12NFKERA |  |  |  | 3218 | 3378.9
MRV- V Внешний блок |  | FULL DC INVERTER | 8HP | AV08IMVEVA |  |  |  | 5292 | 5556.6
|  |  | 10HP | AV10IMVEVA |  |  |  | 5378 | 5646.9
|  |  | 12HP | AV12IMVEVA |  |  |  | 6372 | 6690.6
|  |  | 14HP | AV14IMVEVA |  |  |  | 6588 | 6917.4
|  |  | 16HP | AV16IMVEVA |  |  |  | 7020 | 7371
|  |  | 18HP | AV18IMVEVA |  |  |  | 7992 | 8391.6
|  |  | 20HP | AV20IMVEVA |  |  |  | 9288 | 9752.4
|  |  | 22HP | AV22IMVEVA |  |  |  | 9936 | 10432.8
|  |  | 24HP | AV24IMVEVA |  |  |  | 10152 | 10659.6
|  |  | 26HP | AV26IMVEVA |  |  |  | 10368 | 10886.4
Настенный Family |  | DC INVERTER | 5K | AS052MNERA |  |  | В комплекте с пультом YR-HD | 255 | 267.75
|  |  | 7K | AS072MNERA |  |  |  | 257 | 269.85
|  |  | 9K | AS092MNERA |  |  |  | 259 | 271.95
|  |  | 12K | AS122MNERA |  |  |  | 265 | 278.25
|  |  | 16K | AS162MNERA |  |  |  | 291 | 305.55
|  |  | 18K | AS182MNERA |  |  |  | 311 | 326.55
|  |  | 24K | AS242MNERA |  |  |  | 333 | 349.65
|  |  | 28K | AS282MNERA |  |  |  | 376 | 394.8
|  |  | 30K | AS302MNERA |  |  |  | 400 | 420
Настенный Lightera |  | DC INVERTER | 5K | AS052MFERA |  |  | В комплекте с пультом YR-HD | 294 | 308.7
|  |  | 7K | AS072MFERA |  |  |  | 296 | 310.8
|  |  | 9K | AS092MFERA |  |  |  | 298 | 312.9
|  |  | 12K | AS122MFERA |  |  |  | 302 | 317.1
|  |  | 16K | AS162MFERA |  |  |  | 340 | 357
|  |  | 18K | AS182MFERA |  |  |  | 356 | 373.8
|  |  | 24K | AS242MFERA |  |  |  | 378 | 396.9
Кассетный |  | 4-х поточный компакт 600х600 | 5K | AB052MCERA(M) | PB-620KB |  |  | 276 | 289.8
|  |  | 7K | AB072MCERA(M) |  |  |  | 281 | 295.05
|  |  | 9K | AB092MCERA(M) |  |  |  | 289 | 303.45
|  |  | 12K | AB122MCERA(M) |  |  |  | 302 | 317.1
|  |  | 16K | AB162MCERA(M) |  |  |  | 316 | 331.8
|  |  | 18K | AB182MCERA(M) |  |  |  | 351 | 368.55
|  | 4-х поточный | 5K | AB052MCERA | PB-700IB |  |  |  | 0
|  |  | 7K | AB072MCERA |  |  |  |  | 0
|  |  | 9K | AB092MCERA |  |  |  |  | 0
|  |  | 12K | AB122MCERA |  |  |  |  | 0
|  |  | 16K | AB162MCERA |  |  |  |  | 0
|  |  | 18K | AB182MCERA © |  |  |  |  | 0
|  |  | 18K | AB182MNERA | PB-950JB |  |  | 486 | 510.3
|  |  | 24K | AB242MNERA |  |  |  | 508 | 533.4
|  |  | 28K | AB282MNERA |  |  |  | 529 | 555.45
|  |  | 30K | AB302MNERA |  |  |  | 567 | 595.35
|  |  | 38K | AB382MNERA |  |  |  | 594 | 623.7
|  |  | 48K | AB482MNERA |  |  |  | 616 | 646.8
|  |  |  | AB602MNERA |  |  |  | 648 | 680.4
|  | 4-х поточный new | 7K | AB072MRERA | PB-950KB |  |  |  | 0
|  |  | 9K | AB092MRERA |  |  |  |  | 0
|  |  | 12K | AB122MRERA |  |  |  |  | 0
|  |  | 16K | AB162MRERA |  |  |  |  | 0
|  |  | 18K | AB182MRERA |  |  |  |  | 0
|  |  | 24K | AB242MRERA |  |  |  |  | 0
|  |  | 28K | AB282MRERA |  |  |  |  | 0
|  |  | 30K | AB302MRERA |  |  |  |  | 0
|  |  | 38K | AB382MRERA |  |  |  |  | 0
|  |  | 48K | AB482MRERA |  |  |  |  | 0
|  |  | 60K | AB602MRERA |  |  |  |  | 0
Универсальный |  | DC INVERTER | 9K | AC092MDERA |  |  | без пульта | 529 | 555.45
|  |  | 12K | AC122MDERA |  |  |  | 562 | 590.1
|  |  | 16K | AC162MDERA |  |  |  | 572 | 600.6
|  |  | 18K | AC182MDERA |  |  |  | 594 | 623.7
|  |  | 24K | AC242MDERA |  |  |  | 637 | 668.85
|  |  | 28K | AC282MDERA |  |  |  | 734 | 770.7
|  |  | 30K | AC302MDERA |  |  |  | 756 | 793.8
|  |  | 38K | AC382MDERA |  |  |  | 810 | 850.5
|  |  | 48K | AC482MDERA |  |  |  | 842 | 884.1
Канальный | 30 Pa | DC INVERTER | 5K | AD052MSERA |  |  | без пульта | 289 | 303.45
|  |  | 7K | AD072MSERA |  |  |  | 302 | 317.1
|  |  | 9K | AD092MSERA |  |  |  | 313 | 328.65
|  |  | 12K | AD122MSERA |  |  |  | 324 | 340.2
|  |  | 16K | AD162MSERA |  |  |  | 367 | 385.35
|  |  | 18K | AD182MSERA |  |  |  | 421 | 442.05
|  |  | 24K | AD242MSERA |  |  |  | 458 | 480.9
|  | FULL DC INVERTER | 5K | AD052MSERA (D) |  |  | без пульта | 389 | 408.45
|  |  | 7K | AD072MSERA (D) |  |  |  | 400 | 420
|  |  | 9K | AD092MSERA (D) |  |  |  | 410 | 430.5
|  |  | 12K | AD122MSERA (D) |  |  |  | 421 | 442.05
|  |  | 16K | AD162MSERA (D) |  |  |  | 432 | 453.6
|  |  | 18K | AD182MSERA (D) |  |  |  | 486 | 510.3
|  |  | 24K | AD242MSERA (D) |  |  |  | 508 | 533.4
| 50/100 Pa | DC INVERTER | 5K | AD052MJERA |  |  | без пульта | 497 | 521.85
|  |  | 7K | AD072MJERA |  |  |  | 508 | 533.4
|  |  | 9K | AD092MJERA |  |  |  | 521 | 547.05
|  |  | 12K | AD122MJERA |  |  |  | 540 | 567
|  |  | 16K | AD162MJERA |  |  |  | 562 | 590.1
|  |  | 18K | AD182MJERA |  |  |  | 610 | 640.5
|  |  | 24K | AD242MJERA |  |  |  | 659 | 691.95
|  |  | 28K | AD282MJERA |  |  |  | 680 | 714
|  |  | 30K | AD302MJERA |  |  |  | 724 | 760.2
|  |  | 38K | AD382MJERA |  |  |  | 821 | 862.05
|  |  | 48K | AD482MJERA |  |  |  | 886 | 930.3
|  |  | 54K | AD542MJERA |  |  |  | 929 | 975.45
|  |  | 72K | AD722MHERA |  |  |  | 1264 | 1327.2
|  |  | 96K | AD962MHERA |  |  |  | 1328 | 1394.4
| 0/200 Pa |  | 5K | AD052MJERAD |  |  |  | 648 | 680.4
|  |  | 7K | AD072MJERAD |  |  |  | 670 | 703.5
|  |  | 9K | AD092MJERAD |  |  |  | 691 | 725.55
|  |  | 12K | AD122MJERAD |  |  |  | 713 | 748.65
|  |  | 16K | AD162MJERAD |  |  |  | 754 | 791.7
|  |  | 18K | AD182MJERAD |  |  |  | 821 | 862.05
|  |  | 24K | AD242MJERAD |  |  |  | 853 | 895.65
|  |  | 30K | AD282MJERAD |  |  |  | 875 | 918.75
|  |  | 36K | AD302MJERAD |  |  |  | 918 | 963.9
|  |  | 42K | AD382MJERAD |  |  |  | 1026 | 1077.3
|  |  | 48K | AD482MJERAD |  |  |  | 1134 | 1190.7
|  |  | 54K | AD542MJERAD |  |  |  | 1188 | 1247.4
| 100% подмес свежего воздуха |  | 48K | AD482MJERAF |  |  | без пульта | 778 | 816.9
|  |  | 72K | AD722MTERAF |  |  |  | 1318 | 1383.9
|  |  | 96K | AD962MTERAF |  |  |  | 1361 | 1429.05
Скрытый напольный | DC INVERTER |  | 7K | AE072MLERA |  |  | без пульта | 285 | 299.25
|  |  | 9K | AE092MLERA |  |  |  | 302 | 317.1
|  |  | 12K | AE122MLERA |  |  |  | 319 | 334.95
|  |  | 16K | AE162MLERA |  |  |  | 361 | 379.05
|  |  | 18K | AE182MLERA |  |  |  | 414 | 434.7
|  |  | 24K | AE242MLERA |  |  |  | 447 | 469.35
Панели к кассетным блокам |  |  |  | PB-700IB |  |  | для АВ052-АВ162 | 50 | 52.5
|  |  |  | PB-950JB |  |  | для АВ182-АВ482 | 54 | 56.7
|  |  |  | PB-620KB |  |  | для АВ052-АВ182 | 63 | 66.15
|  |  |  | PB-950KB |  |  | для АВ072-АВ602 | 102 | 107.1
|  |  |  | P1B-1050IB |  |  | для АВ052-АВ122 | 93 | 97.65
|  |  |  | P2B-1055IB |  |  | для АВ092-АВ182 | 119 | 124.95
Жалюзи к канальным блокам серии AD…MSERA |  |  |  | P1B-890IA |  |  | для АD052-АD162 | 49 | 51.45
|  |  |  | P1B-1210IA |  |  | для АD182-АD242 | 59 | 61.95
|  |  |  | P1B-890IA(D) с дисплеем |  |  | для АD052-АD162 | 69 | 72.45
|  |  |  | P1B-1210IA(D) с дисплеем |  |  | для АD182-АD242 | 84 | 88.2
Соединительный комплет с MRV(1 блок до 10 кВт) | MS1-036A соединительный комплет с MRV(1 блок до 10 кВт) | MS1-036A соединительный комплет с MRV(1 блок до 10 кВт) | MS1-036A соединительный комплет с MRV(1 блок до 10 кВт) | MS1-036A |  |  |  |  | 0
Соединительный комплет с MRV(1 блок до 14 кВт) | MS1-060A соединительный комплет с MRV(1 блок до 14 кВт) | MS1-060A соединительный комплет с MRV(1 блок до 14 кВт) | MS1-060A соединительный комплет с MRV(1 блок до 14 кВт) | MS1-060A |  |  |  |  | 0
Соединительный комплет с MRV(1-3 блока до 10 кВт) | MS3-036A соединительный комплет с MRV(1-3 блока до 10 кВт) | MS3-036A соединительный комплет с MRV(1-3 блока до 10 кВт) | MS3-036A соединительный комплет с MRV(1-3 блока до 10 кВт) | MS3-036A |  |  |  |  | 0
Соединительный комплект с AHU (8-14 кВт) | AH1-280A соединительный комплект с AHU | AH1-280A соединительный комплект с AHU | AH1-280A соединительный комплект с AHU | AH1-140A |  |  |  |  | 0
Соединительный комплект с AHU (14-28 кВт) | AH1-280A соединительный комплект с AHU | AH1-280A соединительный комплект с AHU | AH1-280A соединительный комплект с AHU | AH1-280A |  |  |  |  | 0
Соединительный комплект с AHU (28-56 кВт) | AH1-560A соединительный комплект с AHU | AH1-560A соединительный комплект с AHU | AH1-560A соединительный комплект с AHU | AH1-560A |  |  |  |  | 0
Пульт для AHU серии AH1….A |  |  |  | HW-AA101DBK |  |  |  |  | 0
Соединительный комплект с AHU (до 7 кВт) | AH1-280A соединительный комплект с AHU | AH1-280A соединительный комплект с AHU | AH1-280A соединительный комплект с AHU | AH1-070B |  |  |  | 378 | 396.9
Соединительный комплект с AHU (8-14 кВт) | AH1-280A соединительный комплект с AHU | AH1-280A соединительный комплект с AHU | AH1-280A соединительный комплект с AHU | AH1-140B |  |  |  | 391 | 410.55
Соединительный комплект с AHU (14-28 кВт) | AH1-280A соединительный комплект с AHU | AH1-280A соединительный комплект с AHU | AH1-280A соединительный комплект с AHU | AH1-280B |  |  |  | 417 | 437.85
Соединительный комплект с AHU (28-56 кВт) | AH1-560A соединительный комплект с AHU | AH1-560A соединительный комплект с AHU | AH1-560A соединительный комплект с AHU | AH1-560B |  |  |  | 471 | 494.55
Соединительный комплект с AHU (56-78 кВт) | AH1-560A соединительный комплект с AHU | AH1-560A соединительный комплект с AHU | AH1-560A соединительный комплект с AHU | AH1-730B |  |  |  | 502 | 527.1
ИК-пульт |  |  |  | YR-HRS01 |  |  |  | 13 | 13.65
ИК-пульт |  |  |  | YR-HQS01 |  |  |  | 26 | 27.3
ИК-премник |  |  |  | RE-01 |  |  |  |  | 0
ИК-премник |  |  |  | RE-02 |  |  |  |  | 0
Пульт управления (проводной) цветной дисплей |  |  |  | YR-E16B |  |  |  | 114 | 119.7
Пульт управления (проводной) |  |  |  | YR-E20 |  |  |  | 27 | 28.35
Пульт управления (проводной) |  |  |  | YR-E17A |  |  |  | 57 | 59.85
Пульт управления (проводной) new |  |  |  | HW-BA116ABK |  |  |  | 49 | 51.45
Пульт управления (проводной) black new |  |  |  | HW-BA101ABT |  |  |  | 83 | 87.15
Центральный пульт (до 64 внутр. блоков) |  |  |  | HC-SA164DBT |  |  |  | 306 | 321.3
Центральный пульт (до 256 внутр. блоков) |  |  |  | YCZ-A004 |  |  |  | 497 | 521.85
WI-FI модуль для управления центральным пультом HC-SA164DBT |  |  |  | HI-WA164DBI |  |  |  | 38 | 39.9
Рефнет для наружных блоков |  |  |  | HZG-20A |  |  |  | 151 | 158.55
|  |  |  | HZG-30A |  |  |  | 216 | 226.8
Рефнет для наружных блоков MRV V |  |  |  | HZG-20B |  |  |  | 162 | 170.1
|  |  |  | HZG-30B |  |  |  | 264 | 277.2
Рефнет для внутренних блоков |  |  |  | FQG-B335A |  |  |  | 49 | 51.45
|  |  |  | FQG-B506A |  |  |  | 56 | 58.8
|  |  |  | FQG-B730A |  |  |  | 76 | 79.8
|  |  |  | FQG-B1350A |  |  |  | 117 | 122.85
|  |  |  | FQG-B2040A |  |  |  | 205 | 215.25
Inverter Protocol Adapter |  |  |  | IGU02 |  |  |  | 280 | 294
Шлюз для интеграции с Modbus |  |  |  | IGU06 |  |  |  | 769 | 807.45
Шлюз для интеграции с Modbus |  |  |  | HA-MA164AD |  |  |  | 94 | 98.7
Шлюз для интеграции с Modbus new |  |  |  | HA-MA164ADB |  |  |  | 313 | 328.65
Конвектор сетевого протокола Lonworks |  |  |  | IGU07 |  |  |  | 1868 | 1961.4
Шлюз RS485&232 Converter + Software |  |  |  | HCM-01A |  |  |  | 1474 | 1547.7
Шлюз BACnet/IP,Modbas(BMS 3 поколения) |  |  |  | HCM-03A |  |  |  | 8592 | 9021.6
BMS interface |  |  |  | HCM-04 |  |  |  | 1706 | 1791.3
Шлюз BACnet/IP,Modbas(BMS 5 поколения) |  |  |  | HCM-05 |  |  |  | 8770 | 9208.5
Шлюз BACnet/IP,Modbas(BMS 5 поколения) |  |  |  | HCM-05A |  |  |  | 13090 | 13744.5

## Кондиционеры MDV VRF
VRF-СИСТЕМЫ V8
Модель | Производительность, кВт |  | Уровень шума, дБ(A) | Объем брутто, м3 | Вес брутто, кг | Цена, USD без НДС | Цена, USD с НДС 22%
| охл. | нагр.
Наружные блоки
Полноразмерные блоки V8 модульного исполнения, R410A
(DC inverter, R410A, 380V) | [6 empty] | Цена для Подрядчика Заказчика с НДС, в USD | Цена для Заказчика с НДС, в USD
MDV-V8252V2R1A(MA) | 25.2 | 27 | 56 | 1.74 | 213 | 6073.3333 | 7409.4667 | 7779.94
MDV-V8280V2R1A(MA) | 28 | 31.5 | 57 | 1.74 | 213 | 6545.3333 | 7985.3067 | 8384.572
MDV-V8335V2R1A(MA) | 33.5 | 37.5 | 59 | 1.74 | 213 | 6965.3333 | 8497.7067 | 8922.592
MDV-V8400V2R1A(MA) | 40 | 45 | 59 | 1.74 | 236 | 7974.3333 | 9728.6867 | 10215.121
MDV-V8450V2R1A(MA) | 45 | 50 | 60 | 1.74 | 236 | 8368.6667 | 10209.7733 | 10720.262
MDV-V8500V2R1A(MA) | 50 | 56 | 61 | 1.74 | 236 | 9771 | 11920.62 | 12516.651
MDV-V8560V2R1A(MA) | 56 | 63 | 62 | 2.432 | 297 | 10313.6667 | 12582.6733 | 13211.807
MDV-V8615V2R1A(MA) | 61.5 | 69 | 62 | 2.432 | 297 | 11087 | 13526.14 | 14202.447
MDV-V8670V2R1A(MA) | 67 | 75 | 62 | 2.432 | 317 | 12512 | 15264.64 | 16027.872
MDV-V8730V2R1A(MA) | 73 | 81.5 | 62 | 3.367 | 405 | 13767.6667 | 16796.5533 | 17636.381
MDV-V8785V2R1A(MA) | 78.5 | 87.5 | 63 | 3.367 | 405 | 14204.6667 | 17329.6933 | 18196.178
MDV-V8850V2R1A(MA) | 85 | 95 | 64 | 3.367 | 444 | 15386 | 18770.92 | 19709.466
MDV-V8900V2R1A(MA) | 90 | 100 | 64 | 3.367 | 444 | 15502.3333 | 18912.8467 | 19858.489
MDV-V8950V2R1A(MA) | 95 | 106 | 66 | 3.367 | 445 | 16098 | 19639.56 | 20621.538
MDV-V81010V2R1A(MA) | 101 | 112 | 66 | 3.367 | 445 | 16290.3333 | 19874.2067 | 20867.917
MDV-V81060V2R1A(MA) | 106 | 119 | 67 | 3.367 | 465 | 17568.6667 | 21433.7733 | 22505.462
MDV-V81120V2R1A(MA) | 112 | 123.5 | 67 | 3.367 | 465 | 17970.3333 | 21923.8067 | 23019.997
Полноразмерные блоки V8i индивидуального исполнения, R410A
(DC inverter, R410A, 380V) | [5 empty] | 0
MDV-V8i252V2R1A(MA) | 25.2 | 27 | 56 | 1.74 | 213 | 5033 | 6140.26 | 6447.273
MDV-V8i280V2R1A(MA) | 28 | 31.5 | 57 | 1.74 | 213 | 5305 | 6472.1 | 6795.705
MDV-V8i335V2R1A(MA) | 33.5 | 37.5 | 59 | 1.74 | 213 | 5826.6667 | 7108.5333 | 7463.96
MDV-V8i400V2R1A(MA) | 40 | 45 | 59 | 1.74 | 216 | 6671 | 8138.62 | 8545.551
MDV-V8i450V2R1A(MA) | 45 | 50 | 60 | 1.74 | 236 | 6845.3333 | 8351.3067 | 8768.872
MDV-V8i500V2R1A(MA) | 50 | 56 | 61 | 1.74 | 236 | 7912 | 9652.64 | 10135.272
MDV-V8i560V2R1A(MA) | 56 | 63 | 62 | 2.432 | 297 | 8351.6667 | 10189.0333 | 10698.485
MDV-V8i615V2R1A(MA) | 61.5 | 69 | 62 | 2.432 | 297 | 9061.6667 | 11055.2333 | 11607.995
MDV-V8i670V2R1A(MA) | 67 | 75 | 62 | 2.432 | 299 | 9793.6667 | 11948.2733 | 12545.687
MDV-V8i730V2R1A(MA) | 73 | 81.5 | 62 | 3.367 | 405 | 11502.6667 | 14033.2533 | 14734.916
MDV-V8i785V2R1A(MA) | 78.5 | 87.5 | 63 | 3.367 | 405 | 11610 | 14164.2 | 14872.41
MDV-V8i850V2R1A(MA) | 85 | 95 | 64 | 3.367 | 444 | 12584.6667 | 15353.2933 | 16120.958
MDV-V8i900V2R1A(MA) | 90 | 100 | 64 | 3.367 | 444 | 12679.6667 | 15469.1933 | 16242.653
MDV-V8i950V2R1A(MA) | 95 | 106 | 66 | 3.367 | 445 | 13877.3333 | 16930.3467 | 17776.864
MDV-V8i1010V2R1A(MA) | 101 | 112 | 66 | 3.367 | 445 | 14500.3333 | 17690.4067 | 18574.927
MDV-V8i1060V2R1A(MA) | 106 | 119 | 67 | 3.367 | 465 | 15097.6667 | 18419.1533 | 19340.111
MDV-V8i1120V2R1A(MA) | 112 | 123.5 | 67 | 3.367 | 465 | 15545.6667 | 18965.7133 | 19913.999
MDV-V8i1170V2R1A(MA) | 117 | 130 | 68 | 3.367 | 467 | 15737.3333 | 19199.5467 | 20159.524
Полноразмерные блоки серии VCmax (только охлаждение), R410A
(DC inverter, R410A, 380V) | [5 empty] | 0
MDVO-VCM224V2R1A | 22.4 | - | 57 | 1.748 | 200 | 2602 | 3174.44 | 3333.162
MDVO-VCM280V2R1A | 28 | - | 58 | 1.748 | 200 | 2730.3333 | 3331.0067 | 3497.557
MDVO-VCM335V2R1A | 33.5 | - | 60 | 1.748 | 200 | 3360.6667 | 4100.0133 | 4305.014
MDVO-VCM400V2R1A | 40 | - | 60 | 1.748 | 215 | 4205 | 5130.1 | 5386.605
MDVO-VCM450V2R1A | 45 | - | 61 | 1.748 | 215 | 4437.3333 | 5413.5467 | 5684.224
MDVO-VCM500V2R1A | 50 | - | 62 | 1.748 | 232 | 5665 | 6911.3 | 7256.865
MDVO-VCM560V2R1A | 56 | - | 63 | 1.748 | 245 | 5844.3333 | 7130.0867 | 7486.591
MDVO-VCM615V2R1A | 61.5 | - | 63 | 2.441 | 285 | 6378.6667 | 7781.9733 | 8171.072
MDVO-VCM670V2R1A | 67 | - | 64 | 2.441 | 285 | 6748 | 8232.56 | 8644.188
MDVO-VCM730V2R1A | 73 | - | 64 | 2.441 | 350 | 7117.3333 | 8683.1467 | 9117.304
MDVO-VCM785V2R1A | 78.5 | - | 64 | 2.441 | 350 | 7395.3333 | 9022.3067 | 9473.422
MDVO-VCM850V2R1A | 85 | - | 64 | 2.441 | 350 | 7830.6667 | 9553.4133 | 10031.084
Блоки V8S с боковым выбросом воздуха модульного исполнения, R410A
(DC inverter, R410A, 380V) | [5 empty] | 0
MDV-V8S252V2R1A | 25 | 27 | 56 | 1.384 | 191 | 5606.3333 | 6839.7267 | 7181.713
MDV-V8S280V2R1A | 28 | 31.5 | 57 | 1.384 | 191 | 6042 | 7371.24 | 7739.802
MDV-V8S335V2R1A | 33.5 | 37.5 | 58 | 1.384 | 194 | 6429 | 7843.38 | 8235.549
MDV-V8S400V2R1A | 40 | 45 | 59 | 1.384 | 196 | 7077.6667 | 8634.7533 | 9066.491
MDV-V8S450V2R1A | 45 | 50 | 60 | 1.384 | 196 | 7724.6667 | 9424.0933 | 9895.298
MDV-V8S500V2R1A | 50 | 56.5 | 61 | 1.521 | 223 | 8672.3333 | 10580.2467 | 11109.259
MDV-V8S560V2R1A | 56 | 63 | 61 | 1.521 | 243 | 9520.6667 | 11615.2133 | 12195.974
MDV-V8S615V2R1A | 61.5 | 69 | 62 | 1.521 | 243 | 9148.6667 | 11161.3733 | 11719.442
MDV-V8S670V2R1A | 67 | 75 | 64 | 1.521 | 248 | 9888 | 12063.36 | 12666.528
Блоки V8S-i с боковым выбросом воздуха индивидуального исполнения, R410A
(DC inverter, R410A, 380V) | [5 empty] | 0
MDV-Vi252V2R1A | 25.2 | 27 | 56 | 1.384 | 191 | 4839.3333 | 5903.9867 | 6199.186
MDV-Vi280V2R1A | 28 | 31.5 | 57 | 1.384 | 191 | 5100.6667 | 6222.8133 | 6533.954
MDV-Vi335V2R1A | 33.5 | 37.5 | 58 | 1.384 | 194 | 5602.6667 | 6835.2533 | 7177.016
MDV-Vi400V2R1A | 40 | 45 | 59 | 1.384 | 196 | 6414 | 7825.08 | 8216.334
MDV-Vi450V2R1A | 45 | 50 | 60 | 1.384 | 196 | 6582 | 8030.04 | 8431.542
MDV-Vi500V2R1A | 50 | 57 | 61 | 1.521 | 223 | 7607.6667 | 9281.3533 | 9745.421
MDV-Vi560V2R1A | 56 | 63 | 61 | 1.521 | 243 | 8030.6667 | 9797.4133 | 10287.284
MDV-Vi615V2R1A | 61.5 | 69 | 62 | 1.521 | 243 | 8713 | 10629.86 | 11161.353
MDV-Vi670V2R1A | 67 | 75 | 64 | 1.521 | 248 | 9417 | 11488.74 | 12063.177
Мини VRF V8, 1-фазные, R410A
(DC inverter, R410A, 380V) | [5 empty] | 0
MDV-V8M80V2R1E | 8 | 9 | 53 | 0.615 | 90 | 1537.3333 | 1875.5467 | 1969.324
MDV-V8M100V2R1E | 10 | 12 | 53 | 0.615 | 90 | 1791.3333 | 2185.4267 | 2294.698
MDV-V8M120V2R1E | 12 | 14 | 55 | 0.615 | 104 | 2151 | 2624.22 | 2755.431
MDV-V8M140V2R1E | 14 | 16 | 56 | 0.615 | 104 | 2348 | 2864.56 | 3007.788
MDV-V8M160V2R1E | 16 | 18 | 56 | 0.615 | 104 | 2643.6667 | 3225.2733 | 3386.537
Мини VRF V8, 3-фазные, R410A
(DC inverter, R410A, 380V) | [5 empty] | 0
MDV-V8M120V2R1B | 12 | 14 | 55 | 0.615 | 119 | 2567.6667 | 3132.5533 | 3289.181
MDV-V8M140V2R1B | 14 | 16 | 56 | 0.615 | 119 | 2799 | 3414.78 | 3585.519
MDV-V8M160V2R1B | 16 | 18 | 56 | 0.615 | 119 | 3148.3333 | 3840.9667 | 4033.015
ВНУТРЕННИЕ БЛОКИ VRF серии V8 DC-inverter
Кассетные компактные четырехпоточные
0
MDVI3-15C4CVR12D | 1.5 | 1.8 | 25~29 | 0.136 | 15 | 362.6667 | 442.4533 | 464.576
MDVI3-22C4CVR12D | 2.2 | 2.4 | 25~29 | 0.136 | 15 | 419.3333 | 511.5867 | 537.166
MDVI3-28C4CVR12D | 2.8 | 3.2 | 25~30 | 0.136 | 15 | 425 | 518.5 | 544.425
MDVI3-36C4CVR12D | 3.6 | 4 | 25,5~31 | 0.136 | 16 | 452.3333 | 551.8467 | 579.439
MDVI3-45C4CVR12D | 4.5 | 5 | 26,5~36,5 | 0.136 | 16 | 494.6667 | 603.4933 | 633.668
MDVI3-56C4CVR12D | 5.6 | 6.3 | 32~39 | 0.136 | 17 | 497.3333 | 606.7467 | 637.084
MDVI3-63C4CVR12D | 6.3 | 7.1 | 33,5~43 | 0.136 | 17 | 516.6667 | 630.3333 | 661.85
Декоративные панели | [6 empty] | 0
MDV-MBQ4C-8PC | панель потолочная для кассетных блоков компактных |  |  | 0.036 | 3.2 | 89.6667 | 109.3933 | 114.863
Кассетные полноразмерные четырехпоточные
0
MDVI3-28C4VR12D | 2.8 | 3.2 | 25~30 | 0.221 | 20.5 | 483.6667 | 590.0733 | 619.577
MDVI3-36C4VR12D | 3.6 | 4 | 25~30 | 0.221 | 20.5 | 491.6667 | 599.8333 | 629.825
MDVI3-45C4VR12D | 4.5 | 5 | 27~37 | 0.221 | 20.5 | 519 | 633.18 | 664.839
MDVI3-56C4VR12D | 5.6 | 6.3 | 27~33 | 0.221 | 22 | 549.3333 | 670.1867 | 703.696
MDVI3-71C4VR12D | 7.1 | 8 | 28~37 | 0.221 | 22 | 700.3333 | 854.4067 | 897.127
MDVI3-80C4VR12D | 8 | 9 | 30~42,5 | 0.221 | 22 | 722.3333 | 881.2467 | 925.309
MDVI3-90C4VR12D | 9 | 10 | 29~38 | 0.261 | 24 | 736 | 897.92 | 942.816
MDVI3-100C4VR12D | 10 | 11.2 | 33~43 | 0.261 | 24 | 791.6667 | 965.8333 | 1014.125
MDVI3-112C4VR12D | 11.2 | 12.5 | 33~41 | 0.296 | 24 | 923 | 1126.06 | 1182.363
MDVI3-140C4VR12D | 14 | 16 | 36,5~47,5 | 0.296 | 24 | 959.3333 | 1170.3867 | 1228.906
MDVI3-160C4VR12D | 16 | 18 | 37~48 | 0.386 | 37.2 | 968.3333 | 1181.3667 | 1240.435
MDVI3-180C4VR12D | 18 | 20 | 38~52 | 0.386 | 37.3 | 992.6667 | 1211.0533 | 1271.606
Декоративные панели
MDV-MBQ4-8PC | панель потолочная для кассетных полноразмерных блоков V8 2,8-14 кВт |  |  | 0.094 | 7.6 | 137.6667 | 167.9533 | 176.351
MDV-MBQ4-16/18 | панель потолочная для кассетных полноразмерных блоков V8 16-18 кВт |  |  | 0.124 | 9.7 | 177.6667 | 216.7533 | 227.591
Канальные ультратонкие (исполнение ARC)
MDVI3-15D1VR12D | 1.5 | 1.8 | 22~27 | 0.103 | 13.5 | 391.6667 | 477.8333 | 501.725
MDVI3-22D1VR12D | 2.2 | 2.5 | 22~28 | 0.103 | 13.5 | 426 | 519.72 | 545.706
MDVI3-28D1VR12D | 2.8 | 3.2 | 22~30 | 0.103 | 13.5 | 437 | 533.14 | 559.797
MDVI3-36D1VR12D | 3.6 | 4 | 25~30 | 0.125 | 15.5 | 447.6667 | 546.1533 | 573.461
MDVI3-45D1VR12D | 4.5 | 5 | 26~33 | 0.154 | 19.5 | 524 | 639.28 | 671.244
MDVI3-56D1VR12D | 5.6 | 6.3 | 27~36 | 0.154 | 19.5 | 557.3333 | 679.9467 | 713.944
MDVI3-71D1VR12D | 7.1 | 8 | 29~37 | 0.183 | 23.5 | 593 | 723.46 | 759.633
MDVI3-80D1VR12D | 8 | 9 | 30,5~36,5 | 0.235 | 32.5 | 594 | 724.68 | 760.914
MDVI3-90D1VR12D | 9 | 10 | 30,5~36,5 | 0.235 | 32.5 | 626 | 763.72 | 801.906
MDVI3-112D1VR12D | 11.2 | 12.5 | 31,5~39,5 | 0.235 | 32.5 | 685 | 835.7 | 877.485
Канальные средненапорные
MDVI3-15D2VR12D | 1.5 | 1.8 | 22~26,5 | 0.208 | 21 | 398 | 485.56 | 509.838
MDVI3-22D2VR12D | 2.2 | 2.5 | 22~26,5 | 0.208 | 21 | 409.6667 | 499.7933 | 524.783
MDVI3-28D2VR12D | 2.8 | 3.2 | 22~26,5 | 0.208 | 21 | 420.3333 | 512.8067 | 538.447
MDVI3-36D2VR12D | 3.6 | 4 | 22~29 | 0.208 | 21 | 430.6667 | 525.4133 | 551.684
MDVI3-45D2VR12D | 4.5 | 5 | 24~33 | 0.208 | 22 | 503.6667 | 614.4733 | 645.197
MDVI3-56D2VR12D | 5.6 | 6.3 | 25~33 | 0.262 | 27.5 | 536 | 653.92 | 686.616
MDVI3-71D2VR12D | 7.1 | 8 | 26~35 | 0.262 | 28.5 | 570.3333 | 695.8067 | 730.597
MDVI3-80D2VR12D | 8 | 9 | 28~37 | 0.33 | 33.5 | 529.3333 | 645.7867 | 678.076
MDVI3-90D2VR12D | 9 | 10 | 28~37 | 0.33 | 34.5 | 571 | 696.62 | 731.451
MDVI3-112D2VR12D | 11.2 | 12.5 | 28~39 | 0.425 | 41.5 | 626.6667 | 764.5333 | 802.76
MDVI3-125D2VR12D | 12.5 | 14 | 29~40 | 0.425 | 43.5 | 641 | 782.02 | 821.121
MDVI3-140D2VR12D | 14 | 16 | 29~40 | 0.425 | 43.5 | 644.6667 | 786.4933 | 825.818
MDVI3-160D2VR12D | 16 | 18 | 31~42 | 0.425 | 43.5 | 755.6667 | 921.9133 | 968.009
Канальные высоконапорные
MDVI3-56D3VR12D | 5.6 | 6.3 | 30~38 | 0.388 | 38.5 | 657.6667 | 802.3533 | 842.471
MDVI3-71D3VR12D | 7.1 | 8 | 30~38 | 0.388 | 38.5 | 710.6667 | 867.0133 | 910.364
MDVI3-80D3VR12D | 8 | 9 | 30~38 | 0.388 | 38.5 | 753.3333 | 919.0667 | 965.02
MDVI3-90D3VR12D | 9 | 10 | 31~39 | 0.388 | 48.5 | 822.3333 | 1003.2467 | 1053.409
MDVI3-112D3VR12D | 11.2 | 12.5 | 32~40 | 0.5 | 50.5 | 858.6667 | 1047.5733 | 1099.952
MDVI3-125D3VR12D | 12.5 | 14 | 33~40 | 0.5 | 50.5 | 884.6667 | 1079.2933 | 1133.258
MDVI3-140D3VR12D | 14 | 16 | 34~42 | 0.5 | 50.5 | 922 | 1124.84 | 1181.082
MDVI3-160D3VR12D | 16 | 18 | 35~43 | 0.5 | 50.5 | 968 | 1180.96 | 1240.008
MDVI3-200D3VR12D | 20 | 22.5 | 42~50 | 1.184 | 150 | 1299.3333 | 1585.1867 | 1664.446
MDVI3-224D3VR12D | 22.4 | 25 | 42~50 | 1.184 | 150 | 1343.3333 | 1638.8667 | 1720.81
MDVI3-252D3VR12D | 25.2 | 26 | 42~50 | 1.184 | 150 | 1355 | 1653.1 | 1735.755
MDVI3-280D3VR12D | 28 | 31.5 | 42~50 | 1.184 | 150 | 1373.6667 | 1675.8733 | 1759.667
MDVI3-335D3VR12D | 33.5 | 38 | 43~51 | 1.184 | 153 | 1958.6667 | 2389.5733 | 2509.052
MDVI3-400D3VR12D | 40 | 45 | 48~56 | 1.61 | 204 | 3050.3333 | 3721.4067 | 3907.477
MDVI3-450D3VR12D | 45 | 56 | 48~56 | 1.61 | 204 | 3191.6667 | 3893.8333 | 4088.525
MDVI3-560D3VR12D | 56 | 63 | 49~58 | 1.61 | 208 | 3347 | 4083.34 | 4287.507
Канальные блоки малой производительности со 100% притоком свежего воздуха
MDVI3-90OAVR12D(A) | 9 | 8.1 | 29~39 | 0.387 | 41.5 | 801 | 977.22 | 1026.081
MDVI3-140OAVR12D(A) | 14 | 12.5 | 32~44,5 | 0.387 | 43.5 | 832.3333 | 1015.4467 | 1066.219
MDVI3-160OAVR12D(A) | 16 | 14 | 32,5~44,5 | 0.387 | 43.5 | 895 | 1091.9 | 1146.495
MDVI3-224OAVR12D(A) | 22.4 | 20 | 36~49 | 0.524 | 59 | 1145 | 1396.9 | 1466.745
MDVI3-280OAVR12D(A) | 28 | 25 | 37~51 | 0.524 | 59 | 1235.3333 | 1507.1067 | 1582.462
Канальные блоки со 100% притоком свежего воздуха
MDVI3-200OAVR12D | 20 | 12 | 42~47 | 1.184 | 142 | 2054.3333 | 2506.2867 | 2631.601
MDVI3-224OAVR12D | 22.4 | 13.4 | 42~47 | 1.184 | 142 | 2092.6667 | 2553.0533 | 2680.706
MDVI3-252OAVR12D | 25.2 | 16 | 43~48 | 1.184 | 142 | 2122 | 2588.84 | 2718.282
MDVI3-280OAVR12D | 28 | 18 | 44~49 | 1.184 | 142 | 2144.3333 | 2616.0867 | 2746.891
MDVI3-335OAVR12D | 33.5 | 22 | 45~51 | 1.184 | 146 | 2176 | 2654.72 | 2787.456
MDVI3-400OAVR12D | 40 | 26.5 | 48~53 | 1.61 | 198 | 2651.6667 | 3235.0333 | 3396.785
MDVI3-450OAVR12D | 45 | 27.8 | 48~53 | 1.61 | 198 | 2769 | 3378.18 | 3547.089
MDVI3-560OAVR12D | 56 | 39 | 51~56 | 1.61 | 201 | 3080.3333 | 3758.0067 | 3945.907
Настенные (белого цвета)
MDVI3-15WMVR12D | 1.5 | 1.7 | 27~32 | 0.139 | 12.8 | 331.6667 | 404.6333 | 424.865
MDVI3-22WMVR12D | 2.2 | 2.4 | 27~33 | 0.139 | 12.8 | 337.3333 | 411.5467 | 432.124
MDVI3-28WMVR12D | 2.8 | 3.2 | 28~35 | 0.139 | 13.8 | 355.6667 | 433.9133 | 455.609
MDVI3-36WMVR12D | 3.6 | 4 | 28~35 | 0.139 | 13.8 | 394.3333 | 481.0867 | 505.141
MDVI3-45WMVR12D | 4.5 | 5 | 29~37 | 0.149 | 15.6 | 446.6667 | 544.9333 | 572.18
MDVI3-56WMVR12D | 5.6 | 6.3 | 29~41 | 0.149 | 15.6 | 457.6667 | 558.3533 | 586.271
MDVI3-71WMVR12D | 7.1 | 8 | 32~44 | 0.182 | 18 | 494 | 602.68 | 632.814
MDVI3-80WMVR12D | 8 | 9 | 32~45 | 0.182 | 18 | 503 | 613.66 | 644.343
Настенные (черного цвета)
MDVI3-15WMVR12D-B | 1.5 | 1.7 | 27~32 | 0.139 | 12.8 | 394 | 480.68 | 504.714
MDVI3-22WMVR12D-B | 2.2 | 2.4 | 27~33 | 0.139 | 12.8 | 455.6667 | 555.9133 | 583.709
MDVI3-28WMVR12D-B | 2.8 | 3.2 | 28~35 | 0.139 | 13.8 | 473 | 577.06 | 605.913
MDVI3-36WMVR12D-B | 3.6 | 4 | 28~35 | 0.139 | 13.8 | 507.6667 | 619.3533 | 650.321
MDVI3-45WMVR12D-B | 4.5 | 5 | 29~37 | 0.149 | 15.6 | 564 | 688.08 | 722.484
MDVI3-56WMVR12D-B | 5.6 | 6.3 | 29~41 | 0.149 | 15.6 | 579.3333 | 706.7867 | 742.126
MDVI3-71WMVR12D-B | 7.1 | 8 | 32~44 | 0.182 | 18 | 647 | 789.34 | 828.807
MDVI3-80WMVR12D-B | 8 | 9 | 32~45 | 0.182 | 18 | 659 | 803.98 | 844.179
Кассетные однопоточные
MDVI3-18C1VR12D | 1.8 | 2.2 | 22~30 | 0.139 | 14.5 | 444.6667 | 542.4933 | 569.618
MDVI3-22C1VR12D | 2.2 | 2.6 | 22~30 | 0.139 | 14.5 | 475.3333 | 579.9067 | 608.902
MDVI3-28C1VR12D | 2.8 | 3.2 | 30~37 | 0.139 | 14.8 | 515.6667 | 629.1133 | 660.569
MDVI3-36C1VR12D | 3.6 | 4 | 30~38 | 0.139 | 14.8 | 536 | 653.92 | 686.616
MDVI3-45C1VR12D | 4.5 | 5 | 31~39 | 0.204 | 20.2 | 572 | 697.84 | 732.732
MDVI3-56C1VR12D | 5.6 | 6.3 | 33~41 | 0.204 | 20.2 | 595.6667 | 726.7133 | 763.049
MDVI3-71C1VR12D | 7.1 | 8 | 35~43 | 0.204 | 21.4 | 612 | 746.64 | 783.972
Декоративные панели
MDV-Q1P-18/36 | панель потолочная для кассетных однопоточных блоков V8 до 3,6 кВт |  |  | 0.068 | 4.7 | 74 | 90.28 | 94.794
MDV-Q1P-45/71 | панель потолочная для кассетных однопоточных блоков V8 от 4,5 кВт |  |  | 0.075 | 5.6 | 135 | 164.7 | 172.935
Кассетные двухпоточные
MDVI3-22C2VR12D | 2.2 | 2.6 | 24~33 | 0.366 | 36.3 | 549.3333 | 670.1867 | 703.696
MDVI3-28C2VR12D | 2.8 | 3.2 | 24~33 | 0.366 | 36.3 | 589 | 718.58 | 754.509
MDVI3-36C2VR12D | 3.6 | 4 | 25~35 | 0.366 | 36.3 | 626.6667 | 764.5333 | 802.76
MDVI3-45C2VR12D | 4.5 | 5 | 30~37 | 0.366 | 38.2 | 638.3333 | 778.7667 | 817.705
MDVI3-56C2VR12D | 5.6 | 6.3 | 30~39 | 0.366 | 38.2 | 660 | 805.2 | 845.46
MDVI3-71C2VR12D | 7.1 | 8 | 34~44 | 0.366 | 38.2 | 685.3333 | 836.1067 | 877.912
Декоративные панели | [7 empty] | 0
MDV-Q2P | панель потолочная для кассетных двухпоточных блоков V8 |  |  | 0.152 | 15 | 199.3333 | 243.1867 | 255.346
Напольные бескорпусные
MDVI3-22FS3VR12D | 2.2 | 2.4 | 30,5~34,5 | 0.139 | 20 | 536.6667 | 654.7333 | 687.47
MDVI3-28FS3VR12D | 2.8 | 3.2 | 30,5~34,5 | 0.139 | 20 | 542 | 661.24 | 694.302
MDVI3-36FS3VR12D | 3.6 | 4 | 31~36,5 | 0.139 | 20.7 | 607.6667 | 741.3533 | 778.421
MDVI3-45FS3VR12D | 4.5 | 5 | 30~37 | 0.171 | 24.4 | 644.3333 | 786.0867 | 825.391
MDVI3-56FS3VR12D | 5.6 | 6.3 | 31,5~36,5 | 0.22 | 30 | 698.3333 | 851.9667 | 894.565
MDVI3-71FS3VR12D | 7.1 | 8 | 34,5~40,5 | 0.22 | 31.8 | 717.6667 | 875.5533 | 919.331
MDVI3-80FS3VR12D | 8 | 9 | 34,5~40,5 | 0.22 | 31.8 | 771 | 940.62 | 987.651
Напольные с фронтальным забором воздуха
MDVI3-22FS4VR12D | 2.2 | 2.4 | 32~36 | 0.191 | 27.9 | 591.6667 | 721.8333 | 757.925
MDVI3-28FS4VR12D | 2.8 | 3.2 | 32~36 | 0.191 | 27.9 | 595.3333 | 726.3067 | 762.622
MDVI3-36FS4VR12D | 3.6 | 4 | 32~38 | 0.191 | 28.6 | 655 | 799.1 | 839.055
MDVI3-45FS4VR12D | 4.5 | 5 | 37~43 | 0.228 | 32.9 | 698 | 851.56 | 894.138
MDVI3-56FS4VR12D | 5.6 | 6.3 | 36~41,5 | 0.29 | 41 | 746.3333 | 910.5267 | 956.053
MDVI3-71FS4VR12D | 7.1 | 8 | 41~46 | 0.29 | 41.1 | 771 | 940.62 | 987.651
MDVI3-80FS4VR12D | 8 | 9 | 41~46 | 0.29 | 41.1 | 824.3333 | 1005.6867 | 1055.971
Напольные с нижним забором воздуха
MDVI3-22FS5VR12D | 2.2 | 2.4 | 29~32,5 | 0.191 | 26.8 | 587.6667 | 716.9533 | 752.801
MDVI3-28FS5VR12D | 2.8 | 3.2 | 29~32,5 | 0.191 | 26.8 | 595.3333 | 726.3067 | 762.622
MDVI3-36FS5VR12D | 3.6 | 4 | 29~35 | 0.191 | 27.6 | 655 | 799.1 | 839.055
MDVI3-45FS5VR12D | 4.5 | 5 | 31,5~38 | 0.228 | 32.4 | 699.3333 | 853.1867 | 895.846
MDVI3-56FS5VR12D | 5.6 | 6.3 | 31~35 | 0.29 | 39.4 | 747.6667 | 912.1533 | 957.761
MDVI3-71FS5VR12D | 7.1 | 8 | 34~39,5 | 0.29 | 41.1 | 771 | 940.62 | 987.651
MDVI3-80FS5VR12D | 8 | 9 | 34~39,5 | 0.29 | 41.1 | 826 | 1007.72 | 1058.106
Напольно-потолочные
MDVI3-36CFVR12D | 3.6 | 4 | 37~42 | 0.29 | 29.5 | 663.6667 | 809.6733 | 850.157
MDVI3-45CFVR12D | 4.5 | 5 | 40~45 | 0.29 | 29.5 | 650 | 793 | 832.65
MDVI3-56CFVR12D | 5.6 | 6.3 | 45~53 | 0.29 | 29.5 | 665.6667 | 812.1133 | 852.719
MDVI3-71CFVR12D | 7.1 | 8 | 48~53 | 0.343 | 34.8 | 706.3333 | 861.7267 | 904.813
MDVI3-80CFVR12D | 8 | 9 | 44~53 | 0.343 | 34.8 | 798 | 973.56 | 1022.238
MDVI3-90CFVR12D | 9 | 10 | 49~57 | 0.343 | 34.8 | 783.3333 | 955.6667 | 1003.45
MDVI3-100CFVR12D | 10 | 11.2 | 44~53 | 0.432 | 42.7 | 886.6667 | 1081.7333 | 1135.82
MDVI3-112CFVR12D | 11.2 | 12.5 | 45~54 | 0.432 | 42.7 | 910.3333 | 1110.6067 | 1166.137
MDVI3-125CFVR12D | 12.5 | 14 | 51~59 | 0.432 | 42.7 | 953.3333 | 1163.0667 | 1221.22
MDVI3-140CFVR12D | 14 | 16 | 53~62 | 0.432 | 42.7 | 963 | 1174.86 | 1233.603
АКСЕССУАРЫ
Разветвители фреоновой магистрали для внутренних блоков
FQZHN-01D MDV | для внутренних блоков |  |  |  | 0.48 | 36 | 43.92 | 46.116
FQZHN-02D MDV | для внутренних блоков |  |  |  | 0.4 | 38 | 46.36 | 48.678
FQZHN-03D MDV | для внутренних блоков |  |  |  | 0.87 | 86.3333 | 105.3267 | 110.593
FQZHN-04D MDV | для внутренних блоков |  |  |  | 1.1 | 126.3333 | 154.1267 | 161.833
FQZHN-05D MDV | для внутренних блоков |  |  |  | 1.6 | 133 | 162.26 | 170.373
FQZHN-06D MDV | для внутренних блоков |  |  |  | 2.5 | 195 | 237.9 | 249.795
FQZHN-07D MDV | для внутренних блоков |  |  |  |  | 267 | 325.74 | 342.027
Разветвители фреоновой магистрали для внешних блоков
FQZHW-02N1E | Для компоновки из 2х модулей < 157кВт (V8 модульного исполнения) |  |  |  |  | 246.6667 | 300.9333 | 315.98
FQZHW-02N1G | Для компоновки из 2х модулей ≥157кВт (V8 модульного исполнения) |  |  |  |  | 251.3333 | 306.6267 | 321.958
FQZHW-03N1E | Для компоновки из 3х модулей ≤269кВт (V8 модульного исполнения) |  |  |  |  | 435 | 530.7 | 557.235
FQZHW-03N1G | Для компоновки из 3х модулей >269кВт (V8 модульного исполнения) |  |  |  |  | 476 | 580.72 | 609.756
FQZHW-02N1E | Для компоновки из 2х модулей (серия V8S модульного исполнения) |  |  |  |  | 246.6667 | 300.9333 | 315.98
FQZHW-03N1E | Для компоновки из 3х модулей (серия V8S модульного исполнения) |  |  |  |  | 435 | 530.7 | 557.235
FQZHW-04N1G | Для компоновки из 4х модулей (серия V8S модульного исполнения) |  |  |  |  | 718.3333 | 876.3667 | 920.185
Усилитель сигнала MDV-Link
REPE-01 | Усилитель сигнала MDV-Link |  |  |  |  | 127.6667 | 155.7533 | 163.541
Пульты дистанционного управления, центральные контроллеры и аксессуары
TC3-10.1 | Центральный пульт для систем V8 (внутренние и наружные блоки серии V8) |  |  |  |  | 1591.6667 | 1941.8333 | 2038.925
VC-C3-7 | Центральный пульт для систем V8 (внутренние и наружные блоки серии V8, V6) |  |  |  |  | 1100 | 1342 | 1409.1
RM12F1 | Беспроводной (ИК) пульт ДУ для внутренних блоков поколения V8 |  |  | 0.001 | 0.1 | 34.3333 | 41.8867 | 43.981
WDC3-86S | Проводной пульт ДУ для внутренних блоков поколения V8. |  |  | 0.001 | 0.11 | 93.6667 | 114.2733 | 119.987
WDC3-86T | Проводной пульт ДУ белого цвета для внутренних блоков поколения V8, со встроенным wi-fi модулем. |  |  | 0.001 | 0.11 | 123 | 150.06 | 157.563
WDC3-86T-B | Проводной пульт ДУ черного цвета для внутренних блоков поколения V8, со встроенным wi-fi модулем. |  |  | 0.001 | 0.11 | 123 | 150.06 | 157.563
MA3-EK | Модуль расширения порта XYE для наружных блоков V8 |  |  |  |  | 333.3333 | 406.6667 | 427
Шлюзы для интеграции BMS
GW3-BAC | Шлюз протокола BMS BACnet (для систем V8) |  |  | 0.016 |  | 3541 | 4320.02 | 4536.021
GW3-MOD | Шлюз протокола BMS Modbus (для систем V8, макс 8 систем, до 64 внутренних блоков) |  |  | 0.002 |  | 2534.6667 | 3092.2933 | 3246.908
GW3-KNX | Шлюз протокола BMS KNX (только внутренние блоки поколения V8, 1 шлюз - 1 внутренний блок) |  |  |  |  | 265 | 323.3 | 339.465
Модуль для работы с низкой нагрузкой | [5 empty] | 0
MIA-RK | Модуль для работы с низкой нагрузкой наружного блока |  |  | 0.044 | 6 | 161 | 196.42 | 206.241
Соединительные комплекты для приточных установок
AHUKZ-00F | Соединительный комплект для AHU модульный (1,8-9,0кВт), проводной пульт, 0-10В управление производительностью |  |  | 0.058 | 8.8 | 265.6667 | 324.1133 | 340.319
AHUKZ-01F | Соединительный комплект для AHU модульный (9,0-20,0кВт), проводной пульт, 0-10В управление производительностью |  |  | 0.058 | 8.8 | 290.3333 | 354.2067 | 371.917
AHUKZ-02F | Соединительный комплект для AHU модульный (20,1-36,0кВт), проводной пульт, 0-10В управление производительностью |  |  | 0.058 | 9 | 338 | 412.36 | 432.978
AHUKZ-03F | Соединительный комплект для AHU модульный (36,1-56,0кВт), проводной пульт, 0-10В управление производительностью |  |  | 0.058 | 9 | 363.6667 | 443.6733 | 465.857
AHUKZ-04F | Соединительный комплект для AHU модульный (56,1-168,0кВт), проводной пульт, 0-10В управление производительностью |  |  | 0.058 | 9 | 511.6667 | 624.2333 | 655.445
Система обнаружения и блокировки утечек хладагента
MD-TZB_1 LCK-01 | ПлатаMD-TZB_1 в комплекте с клапанами |  |  |  |  | 1047 | 1277.34 | 1341.207
MD-TZB_1 LCK-02 | ПлатаMD-TZB_1 в комплекте с клапанами |  |  |  |  | 1098 | 1339.56 | 1406.538
MD-TZB_1 LCK-03 | ПлатаMD-TZB_1 в комплекте с клапанами |  |  |  |  | 1638.3333 | 1998.7667 | 2098.705
MD-TZB_1 LCK-04 | ПлатаMD-TZB_1 в комплекте с клапанами |  |  |  |  | 1933.3333 | 2358.6667 | 2476.6
MD-TZB_1 LCK-05 | ПлатаMD-TZB_1 в комплекте с клапанами |  |  |  |  | 1993 | 2431.46 | 2553.033
MD-TZB_1 LCK-06 | ПлатаMD-TZB_1 в комплекте с клапанами |  |  |  |  | 2205 | 2690.1 | 2824.605
MDV-N8RS-01 (MA) (17226000005979) | Датчик утечки хладагента MDV-N8RS-01 (MA) (17226000005979) |  |  |  |  | 126.3333 | 154.1267 | 161.833
MIA-SM | Плата MIA-SM MDV |  |  |  |  | 67.6667 | 82.5533 | 86.681
VRF-система нового поколения:
● произвольная топология сети;
● загрузка системы от 30 до 200%;
● полностью герметичный блок электронных компонентов;
● возможность подключения электропитания
внутренних блоков от индивидуальных источников;
● автоматическая заправка хладагента;
● полный контроль параметров работы системы;
● принудительное управление энергопотреблением (EMS).
DC-инверторный мотор вентилятора;
DC-инверторная дренажная помпа;
7 скоростей работы;
настройка температуры ±0.5°С;
контроль влажности воздуха (от 35 до 75%);
дистанционное включение/выключение;
вывод сигнала аварии;
беспроводной пульт управления RM12F1 в комплекте;
Декоративная панель в комплект не входит.
DC-инверторный мотор вентилятора;
DC-инверторная дренажная помпа;
7 скоростей работы;
настройка температуры ±0.5°С;
контроль влажности воздуха (от 35 до 75%);
дистанционное включение/выключение;
вывод сигнала аварии;
беспроводной пульт управления RM12F1 в комплекте;
Декоративная панель в комплект не входит.
DC-инверторный мотор вентилятора;
DC-инверторная дренажная помпа;
7 скоростей работы;
настройка температуры ±0.5°С;
контроль влажности воздуха (от 35 до 75%);
дистанционное включение/выключение;
вывод сигнала аварии;
проводной пульт управления WDC3-86S в комплекте.
DC-инверторный мотор вентилятора;
DC-инверторная дренажная помпа;
7 скоростей работы;
настройка температуры ±0.5°С;
контроль влажности воздуха (от 35 до 75%);
дистанционное включение/выключение;
вывод сигнала аварии;
проводной пульт управления WDC3-86S в комплекте.
DC-инверторный мотор вентилятора;
DC-инверторная дренажная помпа;
7 скоростей работы;
настройка температуры ±0.5°С;
контроль влажности воздуха (от 35 до 75%);
дистанционное включение/выключение;
вывод сигнала аварии;
проводной пульт управления WDC3-86S в комплекте.
DC-инверторный мотор вентилятора;
DC-инверторная дренажная помпа;
7 скоростей работы;
настройка температуры ±0.5°С;
контроль влажности воздуха (от 35 до 75%);
дистанционное включение/выключение;
вывод сигнала аварии;
беспроводной пульт управления RM12F1 в комплекте.
DC-инверторный мотор вентилятора;
DC-инверторная дренажная помпа;
7 скоростей работы;
настройка температуры ±0.5°С;
контроль влажности воздуха (от 35 до 75%);
дистанционное включение/выключение;
вывод сигнала аварии;
беспроводной пульт управления RM12F1 в комплекте.
DC-инверторный мотор вентилятора;
DC-инверторная дренажная помпа;
7 скоростей работы;
настройка температуры ±0.5°С;
дистанционное включение/выключение;
вывод сигнала аварии;
беспроводной пульт управления RM12F1
в комплекте.
Декоративная панель в комплект не входит.
DC-инверторный мотор вентилятора;
DC-инверторная дренажная помпа;
7 скоростей работы;
настройка температуры ±0.5°С;
дистанционное включение/выключение;
вывод сигнала аварии;
беспроводной пульт управления RM12F1
в комплекте.
Декоративная панель в комплект не входит.
DC-инверторный мотор вентилятора;
7 скоростей работы;
настройка температуры ±0.5°С;
контроль влажности воздуха (от 35 до 75%);
дистанционное включение/выключение;
вывод сигнала аварии;
проводной пульт управления WDC3-86S в комплекте.
DC-инверторный мотор вентилятора;
7 скоростей работы;
настройка температуры ±0.5°С;
контроль влажности воздуха (от 35 до 75%);
дистанционное включение/выключение;
вывод сигнала аварии;
проводной пульт управления WDC3-86S в комплекте.
DC-инверторный мотор вентилятора;
7 скоростей работы;
настройка температуры ±0.5°С;
контроль влажности воздуха (от 35 до 75%);
дистанционное включение/выключение;
вывод сигнала аварии;
проводной пульт управления WDC3-86S в комплекте.
DC-инверторный мотор вентилятора;
7 скоростей работы;
настройка температуры ±0.5°С;
контроль влажности воздуха (от 35 до 75%);
дистанционное включение/выключение;
вывод сигнала аварии;
беспроводной пульт управления RM12F1 в комплекте.
DC-инверторный мотор вентилятора;
DC-инверторная дренажная помпа;
7 скоростей работы;
настройка температуры ±0.5°С;
контроль влажности воздуха (от 35 до 75%);
дистанционное включение/выключение;
вывод сигнала аварии;
проводной пульт управления WDC3-86S в комплекте.
DC-инверторный мотор вентилятора;
DC-инверторная дренажная помпа;
7 скоростей работы;
настройка температуры ±0.5°С;
контроль влажности воздуха (от 35 до 75%);
дистанционное включение/выключение;
вывод сигнала аварии;
проводной пульт управления WDC3-86S в комплекте.

## Вентмашины
[11 empty] | USD | 75
[11 empty] | EUR | 90
Globalvent | Модель | Габариты
|  | высота мм | ширина мм | длина c навесного оборудования мм | длина корпуса машины | Вес кг | Производительность (расход) м3/ч | Электрокалорифер кВт | хладопроизводительность кВт | Ориентировочное кол-во в год | Цена для подрядчика Заказчика, руб. с НДС | Стоимость руб. с НДС | Цена за ед. в руб. с НДС | Цена Заказчика, руб. с НДС | от 01.02.2026 г
| ПВВУ iClimate 025 | [6 empty] | 4 |  |  | 724080 | 0 | 724080 | 760284
| ПВВУ iClimate 031 | 304 | 786 | 1202 | 892 | 60 | 900 | 4 | 5.13 |  | 671230 | 0 | 671230 | 704791.5
| ПВВУ iClimate 031+ | 304 | 786 | 1202 | 892 | 60 | 900 | 4 | 5.5 |  |  | 0 | 0
| ПВВУ iClimate 038 | 394 | 1063 | 1380 | 962 | 97 | 1200 | 6 | 8.01 |  | 744590 | 0 | 744590 | 781819.5
| ПВВУ iClimate 038+ | 394 | 1063 | 1557 | 991 | 106 | 1500 | 6 | 9.96 |  | 863730 | 0 | 863730 | 906916.5
| ПВВУ iClimate 042 | 437 | 1539 | 1033 | 635 | 134 | 2200 | 8 | 10.68 |  | 1109850 | 0 | 1109850 | 1165342.5
| ПВВУ iClimate 042+ | 437 | 1539 | 1033 | 635 | 134 | 2200 | 8 | 13.8 |  | 1149050 |  | 1149050 | 1206502.5
| ПВВУ iClimate 050 | 505 | 1708 | 1117 | 718 | 152 | 3000 | 12 | 20.7 |  | 1435910 |  | 1435910 | 1507705.5
| ПВВУ iClimate 050+ | 505 | 1708 | 1206 | 718 | 170 | 4500 | 18 | 26.7 |  | 1748320 |  | 1748320 | 1835736
| ПВВУ iClimate 067 | 673 | 1719 | 1317 | 748 | 198 | 5000 | 24 | 30.64 |  | 2025660 |  | 2025660 | 2126943
#REF!
NED | Модель | Габариты
|  | высота мм | ширина мм |  | длина мм | Вес кг | Производительность (расход) м3/ч | Электрокалорифер кВт |  | Ориентировочное кол-во в год | Цена, руб. с НДС | Стоимость руб. с НДС |  | Цена, руб. с НДС
| Установка компактная подвесная ND-RV-X30DS | 640 | 1500 |  | 3100 | 336 | 1000 | 20 |  | 9 | 760 837,84 | 6847540.56 | 760 837,84 | 798879.732
| Установка компактная напольная MININED 1600-V-RC-E7,5 | 1300 | 726 |  | 1728 | 410 | 1000 | 7.5 |  | 30 | 616137.54 | 18484126.2 | 616137.54 | 646944.417
| Установка компактная подвесная ND-RV-X30DS | 640 | 1500 |  | 3260 | 340 | 2000 | 30 |  | 30 | 774 824,58 | 23244737.4 | 774 824,58 | 813565.809
| Установка компактная напольная MININED 2900-V-RC-E18 | 1440 | 916 |  | 1960 | 615 | 2000 | 18 |  | 7 | 1076061.99 | 7532433.93 | 1076061.99 | 1129865.0895
| Установка компактная напольная MININED 3800-V-RC-E25,5 | 1440 | 1016 |  | 2006 | 680 | 3000 | 25.5 |  |  | 1161397.06 | 0 | 1161397.06 | 1219466.913
| Установка компактная напольная MININED 3800-V-RC-E25,5 | 1440 | 1016 |  | 2006 | 680 | 3500 | 25.5 |  |  | 1161397.06 | 0 | 1161397.06 | 1219466.913
| Вентилятор LITENED 70-40 G1.31-1,1х30 | 620 | 2126 |  | 3250 | 478 | 4000 | 45 |  |  | 911963.06 | 0 | 911963.06 | 957561.213
56108838.09

## Для калькулятора (hidden)
[7 empty] | Общие расценки, зависят от площади офиса. Все значения должны округляться до целых чисел | [6 empty] | Коэффициенты зависимости от площади
Р9.0.168 | 801 | Р9 | 0 | 168 | Р9.0.168 | 2 | Светильник эвакуационный с аккумуляторной батареей | шт |  | 488.86 | 1494.42 | 0 | 0 | 0.025 | 1 шт на 40 м кв площади офиса
Р9.0.171 | 804 | Р9 | 0 | 171 | Р9.0.171 | 2 | Гофрированная ПВХ труба ∅ 20 | м.п. |  | 68.91 | 18.78 | 0 | 0 | 15.39 | 1 м.п. на 0,065 м кв площади офиса
Р9.0.172 | 805 | Р9 | 0 | 172 | Р9.0.172 | 2 | Гофрированная ПВХ труба ∅ 16 | м.п. |  | 68.91 | 13.92 | 0 | 0 | 28.57 | 1 м.п. на 0,035 м кв площади офиса
Р9.0.176 | 810 | Р9 | 0 | 176 | Р9.0.176 | 2 | Кабель-канал 105х50 мм. | м.п. |  | 101.23 | 336.01 | 0 | 0 | 0.066 | 1 м.п. на 15 м кв площади офиса
Р9.0.177 | 811 | Р9 | 0 | 177 | Р9.0.177 | 2 | Лоток металлический перфорированный с фасонными частями, крепежом 200*50 | м.п. |  | 174.99 | 351.64 | 0 | 0 | 0.1 | 1 м.п. на 10 м кв площади офиса
Р9.0.178 | 812 | Р9 | 0 | 178 | Р9.0.178 | 2 | Зажим 773-302 безвинтовой 6х (0,75-2,5) кв. мм для меди и алюминия (Wago) | шт |  | 8.66 | 15.39 | 0 | 0 | 1 | 1 шт на 1 м кв площади офиса
Р9.0.179 | 813 | Р9 | 0 | 179 | Р9.0.179 | 2 | Зажим 773-302 безвинтовой 2х (0,75-2,5) кв. мм для меди и алюминия (Wago) | шт |  | 4.74 | 7.56 | 0 | 0 | 1 | 1 шт на 1 м кв площади офиса
Р9.0.206 | 840 | Р9 | 0 | 206 | Р9.0.206 | 2 | Светильник с люминесцентными лампами встраиваемый PRBLUX -600х600(касса) | шт |  | 486.25 | 2772.5 | 0 | 0 | 2 шт на офис | 2 шт на офис
Р9.0.207 | 841 | Р9 | 0 | 207 | Р9.0.207 | 2 | Светильник противопожарный с люминесцентными лампами встраиваемый стекло матовое 600х600(серверная) | шт |  | 410.87 | 4301.26 | 0 | 0 | 2 шт на офис | 2 шт на офис
Р9.0.210 | 844 | Р9 | 0 | 210 | Р9.0.210 | 2 | Пуско-наладочные работы | к-т |  | 10598.55 | 1118.63 | 0 | 0 | 1 шт на офис | 1 шт на офис
Р9.0.211 | 845 | Р9 | 0 | 211 | Р9.0.211 | 2 | Расходные и крепежные материалы | к-т |  | 0 | 13608.89 | 0 | 0 | 1 шт на офис | 1 шт на офис
Р9.0.214 | 848 | Р9 | 0 | 214 | Р9.0.214 | 2 | Блок аварийного питания INTERLUX ES-1 ( 6-58Ц) | шт |  | 184.87 | 3256.59 | 0 | 0 | 0.05 | 1 шт на 20 м кв площади офиса
Р9.0.217 | 851 | Р9 | 0 | 217 | Р9.0.217 | 2 | Распред коробка legrand | шт |  | 88.48 | 204.67 | 0 | 0 | 0.5 | 1 шт на 2 м кв площади офиса
Р9.0.219 | 854 | Р9 | 0 | 219 | Р9.0.219 | 2 | Установка светильника 94 836 NDL-P1-10W-840-WH-LED (аналог R80 100Вт) Navigator 4607136948365 | шт |  | 590 | 900 | 0 | 0 | 0.2 | 1 шт на 5 м кв площади офиса
Р9.0.246 | 876 | Р9 | 0 | 246 | Р9.0.246 | 2 | Обработка проходов кабелей через перегородки огнезой с 2 сторон | шт |  | 150 | 350 | 0 | 0 | 0.066 | 1 шт на 15 м кв площади офиса
Р9.0.261 | 853 | Р9 | 0 | 261 | Р9.0.261 | 2 | Светильник светодиодный 18 Вт, Navigator 71 761 NLP-R1-18W-R220-840-WH-LED | шт |  | 600 | 1350 | 0 | 0 | 0.29 | 1 шт на 3,5 м кв площади офиса
Р9.0.262 | 855 | Р9 | 0 | 262 | Р9.0.262 | 2 | Светильник светодиодный 5 Вт IP44, Navigator 71 366 NDL-P2-5W-830-CH-LED | шт |  | 500 | 800 | 0 | 0 | 0.033 | 1 шт на 30 м кв площади офиса
Р9.0.231 | 867 | Р9 | 0 | 231 | Р9.0.231 | 2 | Кабель ППГнг(А)-HF 3х2,5 | м.п. |  | 36.28 | 57.73 | 0 | 0 | 5,5 если площадь офиса больше 300 м кв | 1 м.п. на 0,18 м кв площади офиса
Р9.0.232 | 868 | Р9 | 0 | 232 | Р9.0.232 | 2 | Кабель ППГнг(А)-HF 3x1,5 | м.п. |  | 36.28 | 41.51 | 0 | 0 | 3,8 если площадь офиса больше 300 м кв | 1 м.п. на 0,26 м кв площади офиса
Р9.0.228 | 864 | Р9 | 0 | 228 | Р9.0.228 | 2 | Кабель ППГнг(А)-HF 5х2,5 | м.п. |  | 94.04 | 92.48 | 0 | 0 | 0,066 если площадь офиса больше 300 м кв | 1 м.п. на 15 м кв площади офиса
Р9.0.226 | 862 | Р9 | 0 | 226 | Р9.0.226 | 2 | Кабель ППГнг(А)-HF 5х6 | м.п. |  | 94.04 | 199.29 | 0 | 0 | 0,025 если площадь офиса больше 300 м кв | 1 м.п. на 40 м кв площади офиса
Р9.0.182 | 816 | Р9 | 0 | 182 | Р9.0.182 | 2 | Кабель ВВГнг-LS 5х6 | м.п. |  | 94.04 | 194.81 | 0 | 0 | 0,025 если площадь офиса меньше 300 м кв | 1 м.п. на 40 м кв площади офиса
Р9.0.184 | 818 | Р9 | 0 | 184 | Р9.0.184 | 2 | Кабель ВВГнг-LS 5х2,5 | м.п. |  | 117.69 | 85.02 | 0 | 0 | 0,066 если площадь офиса меньше 300 м кв | 1 м.п. на 15 м кв площади офиса
Р9.0.188 | 822 | Р9 | 0 | 188 | Р9.0.188 | 2 | Кабель ВВГнг-LS 3х2,5 | м.п. |  | 36.28 | 41.85 | 0 | 0 | 5,5 если площадь офиса меньше 300 м кв | 1 м.п. на 0,18 м кв площади офиса
Р9.0.189 | 823 | Р9 | 0 | 189 | Р9.0.189 | 2 | Кабель ВВГнг-LS 3х1,5 | м.п. |  | 36.28 | 33.05 | 0 | 0 | 3,8 если площадь офиса меньше 300 м кв | 1 м.п. на 0,26 м кв площади офиса
Р9.0.263 | 870 | Р9 | 0 | 263 | Р9.0.263 | 2 | Кабель ППГнг(А)-FRHF 3х1,5 | м.п. |  | 36.28 | 66.27 | 0 | 0 | 0.5 | 1 м.п. на 2 м кв площади офиса
Р9.0.195 | 829 | Р9 | 0 | 195 | Р9.0.195 | 2 | Провод ПВ1 1х6 (красный/голубой/желтый/зеленый/желто-зеленый) | м.п. |  | 30.38 | 35.74 | 0 | 0 | 0.05 | 1 м.п. на 20 м кв площади офиса
Р9.0.196 | 830 | Р9 | 0 | 196 | Р9.0.196 | 2 | Провод ПВ1 1х2,5 (красный/голубой/желтый/зеленый/желто-зеленый) | м.п. |  | 31.57 | 22.81 | 0 | 0 | 0.1 | 1 м.п. на 10 м кв площади офиса
Нижеследующие расценки разделены на три блока. Выбор блока будет зависеть от электрической мощности выделенной на объект и вводного автомата. К каждому из 3-х блоков возможно ПО два добавления (дабавления разные и зависят от номера блока): в ячейке должен быть вопрос "На объекте будет АВР?" и два варианта ответа да или нет. При ответе да добавляются несколько позиций. В другой ячейке должен быть вопрос "На объекте будет ИБП?" и два варианта ответа да или нет. При ответе да добавляется одна позиция.
Если электрическая мощность меньше, либо равна 33 кВт или вводной автомат меньше либо равен 63А, то 1 блок. IF P<=33 and I<=63 THEN "блок 1"
Р9.0.3 | 627 | Р9 | 0 | 3 | Р9.0.3 | 2 | Щит 72 модулей, IP43, ABB или Legrand, с замком в комплекте с DIN-рейками, перемычками, шинами РЕ и N | шт | 1 | 3289.97 | 14122.98 | 0 | 0
Р9.0.6 | 625 | Р9 | 0 | 6 | Р9.0.6 | 2 | Щит 48 модулей, IP43, ABB или Legrand, с замком в комплекте с DIN-рейками, перемычками, шинами РЕ и N | шт | 3 | 2726.23 | 12171.03 | 0 | 0
Р9.0.7 | 624 | Р9 | 0 | 7 | Р9.0.7 | 2 | Щит 36 модулей, IP43, ABB или Legrand, с замком в комплекте с DIN-рейками, перемычками, шинами РЕ и N | шт | 1 | 2508.08 | 10421.19 | 0 | 0
Р9.0.250 | 622 | Р9 | 0 | 250 | Р9.0.250 | 2 | Щит 12 модулей, IP43, ABB или Legrand, с замком в комплекте с DIN-рейками, перемычками, шинами РЕ и N | шт | 1 | 1800 | 2674 | 0 | 0
Р9.0.245 | 630 | Р9 | 0 | 245 | Р9.0.245 | 2 | Щит ППУ 8-12 мод IP 65 красный металлический | шт | 1 | 1500 | 14600 | 0 | 0
Р9.0.9 | 638 | Р9 | 0 | 9 | Р9.0.9 | 2 | Счетчик электроэнергии, Меркурий 231 АТ 01 (двухтарифный, 3-х фазный, 63А) | шт | 1 | 1856.03 | 3917.46 | 0 | 0
Р9.0.265 | 728 | Р9 | 0 | 265 | Р9.0.265 | 2 | Автомат.выкл-ль АВВ 3-полюсный S203 C63А | шт | 1 | 343.33 | 2100 | 0 | 0
Р9.0.95 | 726 | Р9 | 0 | 95 | Р9.0.95 | 2 | Автомат.выкл-ль АВВ 3-полюсный S203 C40А | шт | 1 | 343.33 | 2094.97 | 0 | 0
Р9.0.94 | 725 | Р9 | 0 | 94 | Р9.0.94 | 2 | Автомат.выкл-ль АВВ 3-полюсный S203 C32А | шт | 4 | 343.33 | 1918.87 | 0 | 0
Р9.0.93 | 724 | Р9 | 0 | 93 | Р9.0.93 | 2 | Автомат.выкл-ль АВВ 3-полюсный S203 C25А | шт | 3 | 233.93 | 659.87 | 0 | 0
Р9.0.91 | 722 | Р9 | 0 | 91 | Р9.0.91 | 2 | Автомат.выкл-ль АВВ 3-полюсный S203 C16А | шт | 1 | 233.93 | 514.62 | 0 | 0
Р9.0.47 | 678 | Р9 | 0 | 47 | Р9.0.47 | 2 | Автомат.выкл-ль АВВ 1-полюсный S201 C25А | шт | 2 | 122.6 | 423.43 | 0 | 0
Р9.0.46 | 677 | Р9 | 0 | 46 | Р9.0.46 | 2 | Автомат.выкл-ль АВВ 1-полюсный S201 C20А | шт | 5 | 159.71 | 363.98 | 0 | 0
Р9.0.45 | 676 | Р9 | 0 | 45 | Р9.0.45 | 2 | Автомат.выкл-ль АВВ 1-полюсный S201 C16А | шт | 7 | 159.71 | 333.48 | 0 | 0
Р9.0.44 | 675 | Р9 | 0 | 44 | Р9.0.44 | 2 | Автомат.выкл-ль АВВ 1-полюсный S201 C10А | шт | 10 | 171.34 | 260.24 | 0 | 0
Р9.0.43 | 674 | Р9 | 0 | 43 | Р9.0.43 | 2 | Автомат.выкл-ль АВВ 1-полюсный S201 C6А | шт | 7 | 159.71 | 267.39 | 0 | 0
Р9.0.128 | 767 | Р9 | 0 | 128 | Р9.0.128 | 2 | Дифференциальный автомат АВВ DSH941R 1P+N 16A (C) 4,5kA тип AC 30mA (2мод.) | шт | 13 | 333.22 | 2158.27 | 0 | 0
Р9.0.148 | 787 | Р9 | 0 | 148 | Р9.0.148 | 2 | Контактор модульный ABB ESB40-40 | шт | 4 | 177.49 | 2536.93 | 0 | 0
Р9.0.255 | 634 | Р9 | 0 | 255 | Р9.0.255 | 2 | Выключатель нагрузки OT40E3, 40А, ABB | шт | 4 | 400 | 1000 | 0 | 0
Р9.0.8 | 635 | Р9 | 0 | 8 | Р9.0.8 | 2 | Выключатель нагрузки OT45E3, 45А, ABB | шт | 2 | 984.23 | 3709.54 | 0 | 0
Р9.0.150 | 790 | Р9 | 0 | 150 | Р9.0.150 | 2 | Реле освещенности ABB TW, Датчик освещенности ABB LS-SP | шт | 1 | 446.67 | 3416.67 | 0 | 0
Р9.0.158 | 798 | Р9 | 0 | 158 | Р9.0.158 | 2 | Электромеханический недельный таймер ABB | шт | 1 | 525 | 6431.87 | 0 | 0
Если стоит "да" при ответе на вопрос "На объекте будет АВР?", то в блок 1 добавляются следующие позиции
Р9.0.252 | 631 | Р9 | 0 | 252 | Р9.0.252 | 2 | Автоматический ввод резерва 63А, 380В в сборе | шт | 1 | 2500 | 35000 | 0 | 0
Р9.0.9 | 638 | Р9 | 0 | 9 | Р9.0.9 | 2 | Счетчик электроэнергии, Меркурий 231 АТ 01 (двухтарифный, 3-х фазный, 63А) | шт | 1 | 1856.03 | 3917.46 | 0 | 0
Р9.0.265 | 728 | Р9 | 0 | 265 | Р9.0.265 | 2 | Автомат.выкл-ль АВВ 3-полюсный S203 C63А | шт | 1 | 343.33 | 2100 | 0 | 0
Если стоит "да" при ответе на вопрос "На объекте будет ИБП?", то в блок 1 добавляются следующие позиции
Р9.0.256 | 636 | Р9 | 0 | 256 | Р9.0.256 | 2 | Выключатель нагрузки OT63E3, 63А, ABB | шт | 3 | 984.23 | 1600 | 0 | 0
Если электрическая мощность больше 33 кВт но меньше, либо равна 40 кВт или вводной трехполюсный автомат больше 63 А но меньше либо равен 80А, то 2 блок. IF 33<P<=40 and 63<I<=80 THEN "блок 2"
Р9.0.3 | 627 | Р9 | 0 | 3 | Р9.0.3 | 2 | Щит 72 модулей, IP43, ABB или Legrand, с замком в комплекте с DIN-рейками, перемычками, шинами РЕ и N | шт | 1 | 3289.97 | 14122.98 | 0 | 0
Р9.0.6 | 625 | Р9 | 0 | 6 | Р9.0.6 | 2 | Щит 48 модулей, IP43, ABB или Legrand, с замком в комплекте с DIN-рейками, перемычками, шинами РЕ и N | шт | 3 | 2726.23 | 12171.03 | 0 | 0
Р9.0.7 | 624 | Р9 | 0 | 7 | Р9.0.7 | 2 | Щит 36 модулей, IP43, ABB или Legrand, с замком в комплекте с DIN-рейками, перемычками, шинами РЕ и N | шт | 1 | 2508.08 | 10421.19 | 0 | 0
Р9.0.250 | 622 | Р9 | 0 | 250 | Р9.0.250 | 2 | Щит 12 модулей, IP43, ABB или Legrand, с замком в комплекте с DIN-рейками, перемычками, шинами РЕ и N | шт | 1 | 1800 | 2674 | 0 | 0
Р9.0.245 | 630 | Р9 | 0 | 245 | Р9.0.245 | 2 | Щит ППУ 8-12 мод IP 65 красный металлический | шт | 1 | 1500 | 14600 | 0 | 0
Р9.0.259 | 640 | Р9 | 0 | 259 | Р9.0.259 | 2 | Счетчик электроэнергии, Меркурий 230 ART-02 CN (многотарифный, 3-х фазный, 100А) | шт | 1 | 1856.03 | 6000 | 0 | 0
Р9.0.264 | 749 | Р9 | 0 | 264 | Р9.0.264 | 2 | Автомат.выкл-ль АВВ Т1В160 80А | шт | 1 | 350 | 8500 | 0 | 0
Р9.0.243 | 751 | Р9 | 0 | 243 | Р9.0.243 | 2 | Монтажная площадка для Т1В 160 | шт | 1 | 350 | 785 | 0 | 0
Р9.0.96 | 727 | Р9 | 0 | 96 | Р9.0.96 | 2 | Автомат.выкл-ль АВВ 3-полюсный S203 C50А | шт | 1 | 343.33 | 2620.1 | 0 | 0
Р9.0.95 | 726 | Р9 | 0 | 95 | Р9.0.95 | 2 | Автомат.выкл-ль АВВ 3-полюсный S203 C40А | шт | 1 | 343.33 | 2094.97 | 0 | 0
Р9.0.94 | 725 | Р9 | 0 | 94 | Р9.0.94 | 2 | Автомат.выкл-ль АВВ 3-полюсный S203 C32А | шт | 3 | 343.33 | 1918.87 | 0 | 0
Р9.0.93 | 724 | Р9 | 0 | 93 | Р9.0.93 | 2 | Автомат.выкл-ль АВВ 3-полюсный S203 C25А | шт | 3 | 233.93 | 659.87 | 0 | 0
Р9.0.91 | 722 | Р9 | 0 | 91 | Р9.0.91 | 2 | Автомат.выкл-ль АВВ 3-полюсный S203 C16А | шт | 1 | 233.93 | 514.62 | 0 | 0
Р9.0.47 | 678 | Р9 | 0 | 47 | Р9.0.47 | 2 | Автомат.выкл-ль АВВ 1-полюсный S201 C25А | шт | 2 | 122.6 | 423.43 | 0 | 0
Р9.0.46 | 677 | Р9 | 0 | 46 | Р9.0.46 | 2 | Автомат.выкл-ль АВВ 1-полюсный S201 C20А | шт | 5 | 159.71 | 363.98 | 0 | 0
Р9.0.45 | 676 | Р9 | 0 | 45 | Р9.0.45 | 2 | Автомат.выкл-ль АВВ 1-полюсный S201 C16А | шт | 11 | 159.71 | 333.48 | 0 | 0
Р9.0.44 | 675 | Р9 | 0 | 44 | Р9.0.44 | 2 | Автомат.выкл-ль АВВ 1-полюсный S201 C10А | шт | 13 | 171.34 | 260.24 | 0 | 0
Р9.0.43 | 674 | Р9 | 0 | 43 | Р9.0.43 | 2 | Автомат.выкл-ль АВВ 1-полюсный S201 C6А | шт | 7 | 159.71 | 267.39 | 0 | 0
Р9.0.128 | 767 | Р9 | 0 | 128 | Р9.0.128 | 2 | Дифференциальный автомат АВВ DSH941R 1P+N 16A (C) 4,5kA тип AC 30mA (2мод.) | шт | 17 | 333.22 | 2158.27 | 0 | 0
Р9.0.260 | 788 | Р9 | 0 | 260 | Р9.0.260 | 2 | Контактор модульный ABB ESB63-40 | шт | 1 | 400 | 3800 | 0 | 0
Р9.0.148 | 787 | Р9 | 0 | 148 | Р9.0.148 | 2 | Контактор модульный ABB ESB40-40 | шт | 3 | 177.49 | 2536.93 | 0 | 0
Р9.0.256 | 636 | Р9 | 0 | 256 | Р9.0.256 | 2 | Выключатель нагрузки OT63E3, 63А, ABB | шт | 1 | 984.23 | 1600 | 0 | 0
Р9.0.255 | 634 | Р9 | 0 | 255 | Р9.0.255 | 2 | Выключатель нагрузки OT40E3, 40А, ABB | шт | 2 | 400 | 1000 | 0 | 0
Р9.0.8 | 635 | Р9 | 0 | 8 | Р9.0.8 | 2 | Выключатель нагрузки OT45E3, 45А, ABB | шт | 3 | 984.23 | 3709.54 | 0 | 0
Р9.0.150 | 790 | Р9 | 0 | 150 | Р9.0.150 | 2 | Реле освещенности ABB TW, Датчик освещенности ABB LS-SP | шт | 1 | 446.67 | 3416.67 | 0 | 0
Р9.0.158 | 798 | Р9 | 0 | 158 | Р9.0.158 | 2 | Электромеханический недельный таймер ABB | шт | 1 | 525 | 6431.87 | 0 | 0
Если стоит "да" при ответе на вопрос "На объекте будет АВР?", то в блок 2 добавляются следующие позиции
Р9.0.253 | 632 | Р9 | 0 | 253 | Р9.0.253 | 2 | Автоматический ввод резерва 80А, 380В в сборе | шт | 1 | 2500 | 60000 | 0 | 0
Р9.0.259 | 640 | Р9 | 0 | 259 | Р9.0.259 | 2 | Счетчик электроэнергии, Меркурий 230 ART-02 CN (многотарифный, 3-х фазный, 100А) | шт | 1 | 1856.03 | 6000 | 0 | 0
Р9.0.264 | 749 | Р9 | 0 | 264 | Р9.0.264 | 2 | Автомат.выкл-ль АВВ Т1В160 80А | шт | 1 | 350 | 8500 | 0 | 0
Р9.0.243 | 751 | Р9 | 0 | 243 | Р9.0.243 | 2 | Монтажная площадка для Т1В 160 | шт | 1 | 350 | 785 | 0 | 0
Если стоит "да" при ответе на вопрос "На объекте будет ИБП?", то в блок 2 добавляются следующие позиции
Р9.0.256 | 636 | Р9 | 0 | 256 | Р9.0.256 | 2 | Выключатель нагрузки OT63E3, 63А, ABB | шт | 3 | 984.23 | 1600 | 0 | 0
Если электрическая мощность больше 40 кВт но меньше, либо равна 60 кВт или вводной трехполюсный автомат больше 80А но меньше либо равен 125А, то 3 блок. IF 40<P<=60 and 80<I<=125 THEN "блок 3"
Р9.0.2 | 628 | Р9 | 0 | 2 | Р9.0.2 | 2 | Щит 96 модулей, IP43, ABB или Legrand, с замком в комплекте с DIN-рейками, перемычками, шинами РЕ и N | шт | 1000 | 2883.31 | 16946.98 | 0 | 0
Р9.0.4 | 626 | Р9 | 0 | 4 | Р9.0.4 | 2 | Щит 54 модулей, IP43, ABB или Legrand, с замком в комплекте с DIN-рейками, перемычками, шинами РЕ и N | шт | 2 | 2962.5 | 8172.34 | 0 | 0
Р9.0.6 | 625 | Р9 | 0 | 6 | Р9.0.6 | 2 | Щит 48 модулей, IP43, ABB или Legrand, с замком в комплекте с DIN-рейками, перемычками, шинами РЕ и N | шт | 1 | 2726.23 | 12171.03 | 0 | 0
Р9.0.7 | 624 | Р9 | 0 | 7 | Р9.0.7 | 2 | Щит 36 модулей, IP43, ABB или Legrand, с замком в комплекте с DIN-рейками, перемычками, шинами РЕ и N | шт | 1 | 2508.08 | 10421.19 | 0 | 0
Р9.0.251 | 623 | Р9 | 0 | 251 | Р9.0.251 | 2 | Щит 18 модулей, IP43, ABB или Legrand, с замком в комплекте с DIN-рейками, перемычками, шинами РЕ и N | шт | 1 | 2000 | 3148 | 0 | 0
Р9.0.245 | 630 | Р9 | 0 | 245 | Р9.0.245 | 2 | Щит ППУ 8-12 мод IP 65 красный металлический | шт | 1 | 1500 | 14600 | 0 | 0
Р9.0.258 | 639 | Р9 | 0 | 258 | Р9.0.258 | 2 | Счетчик электроэнергии, Меркурий 231 АТ 01 с трансформаторами тока (двухтарифный, 3-х фазный, 63А) | шт | 1 | 3000 | 6000 | 0 | 0
[7 empty] | Автомат.выкл-ль АВВ Т1В160 125А | шт | 1 | 350 | 12100 | 0 | 0 |  | добавить позицию
Р9.0.243 | 751 | Р9 | 0 | 243 | Р9.0.243 | 2 | Монтажная площадка для Т1В 160 | шт | 1 | 350 | 785 | 0 | 0
Р9.0.96 | 727 | Р9 | 0 | 96 | Р9.0.96 | 2 | Автомат.выкл-ль АВВ 3-полюсный S203 C50А | шт | 2 | 343.33 | 2620.1 | 0 | 0
Р9.0.95 | 726 | Р9 | 0 | 95 | Р9.0.95 | 2 | Автомат.выкл-ль АВВ 3-полюсный S203 C40А | шт | 1 | 343.33 | 2094.97 | 0 | 0
Р9.0.94 | 725 | Р9 | 0 | 94 | Р9.0.94 | 2 | Автомат.выкл-ль АВВ 3-полюсный S203 C32А | шт | 2 | 343.33 | 1918.87 | 0 | 0
Р9.0.91 | 722 | Р9 | 0 | 91 | Р9.0.91 | 2 | Автомат.выкл-ль АВВ 3-полюсный S203 C16А | шт | 8 | 233.93 | 514.62 | 0 | 0
Р9.0.47 | 678 | Р9 | 0 | 47 | Р9.0.47 | 2 | Автомат.выкл-ль АВВ 1-полюсный S201 C25А | шт | 2 | 122.6 | 423.43 | 0 | 0
Р9.0.46 | 677 | Р9 | 0 | 46 | Р9.0.46 | 2 | Автомат.выкл-ль АВВ 1-полюсный S201 C20А | шт | 6 | 159.71 | 363.98 | 0 | 0
Р9.0.45 | 676 | Р9 | 0 | 45 | Р9.0.45 | 2 | Автомат.выкл-ль АВВ 1-полюсный S201 C16А | шт | 8 | 159.71 | 333.48 | 0 | 0
Р9.0.44 | 675 | Р9 | 0 | 44 | Р9.0.44 | 2 | Автомат.выкл-ль АВВ 1-полюсный S201 C10А | шт | 15 | 171.34 | 260.24 | 0 | 0
Р9.0.43 | 674 | Р9 | 0 | 43 | Р9.0.43 | 2 | Автомат.выкл-ль АВВ 1-полюсный S201 C6А | шт | 8 | 159.71 | 267.39 | 0 | 0
Р9.0.128 | 767 | Р9 | 0 | 128 | Р9.0.128 | 2 | Дифференциальный автомат АВВ DSH941R 1P+N 16A (C) 4,5kA тип AC 30mA (2мод.) | шт | 30 | 333.22 | 2158.27 | 0 | 0
Р9.0.260 | 788 | Р9 | 0 | 260 | Р9.0.260 | 2 | Контактор модульный ABB ESB63-40 | шт | 3 | 400 | 3800 | 0 | 0
Р9.0.148 | 787 | Р9 | 0 | 148 | Р9.0.148 | 2 | Контактор модульный ABB ESB40-40 | шт | 1 | 177.49 | 2536.93 | 0 | 0
Р9.0.257 | 637 | Р9 | 0 | 257 | Р9.0.257 | 2 | Выключатель нагрузки OT80F3, 80А, ABB | шт | 1 | 400 | 1800 | 0 | 0
Р9.0.256 | 636 | Р9 | 0 | 256 | Р9.0.256 | 2 | Выключатель нагрузки OT63E3, 63А, ABB | шт | 2 | 984.23 | 1600 | 0 | 0
Р9.0.8 | 635 | Р9 | 0 | 8 | Р9.0.8 | 2 | Выключатель нагрузки OT45E3, 45А, ABB | шт | 1 | 984.23 | 3709.54 | 0 | 0
Р9.0.255 | 634 | Р9 | 0 | 255 | Р9.0.255 | 2 | Выключатель нагрузки OT40E3, 40А, ABB | шт | 2 | 400 | 1000 | 0 | 0
Р9.0.150 | 790 | Р9 | 0 | 150 | Р9.0.150 | 2 | Реле освещенности ABB TW, Датчик освещенности ABB LS-SP | шт | 1 | 446.67 | 3416.67 | 0 | 0
Р9.0.158 | 798 | Р9 | 0 | 158 | Р9.0.158 | 2 | Электромеханический недельный таймер ABB | шт | 1 | 525 | 6431.87 | 0 | 0
Если стоит "да" при ответе на вопрос "На объекте будет АВР?", то в блок 3 добавляются следующие позиции
Р9.0.254 | 633 | Р9 | 0 | 254 | Р9.0.254 | 2 | Автоматический ввод резерва 125А, 380В в сборе | шт | 1 | 2500 | 90000 | 0 | 0
[7 empty] | Автомат.выкл-ль АВВ Т1В160 125А | шт | 1 | 350 | 12100 | 0 | 0 |  | добавить позицию
Р9.0.243 | 751 | Р9 | 0 | 243 | Р9.0.243 | 2 | Монтажная площадка для Т1В 160 | шт | 1 | 350 | 785 | 0 | 0
Р9.0.258 | 639 | Р9 | 0 | 258 | Р9.0.258 | 2 | Счетчик электроэнергии, Меркурий 231 АТ 01 с трансформаторами тока (двухтарифный, 3-х фазный, 63А) | шт | 1 | 3000 | 6000 | 0 | 0
Если стоит "да" при ответе на вопрос "На объекте будет ИБП?", то в блок 3 добавляются следующие позиции
Р9.0.256 | 636 | Р9 | 0 | 256 | Р9.0.256 | 2 | Выключатель нагрузки OT63E3, 63А, ABB | шт | 3 | 984.23 | 1600 | 0 | 0

## ККО (hidden)
Раздел | Подраздел | Пункт подраздела | Новый номенклатурный номер | Наименование работ и затрат | СРЕДНЯЯ Стоимость работ, руб. | СРЕДНЯЯ Стоимость материалов и оборудования руб. | СРЕДНЯЯ стоимость ВСЕГО, руб. | Стоимость работ, руб. | Стоимость материалов и оборудования руб. | ВСЕГО стоимость ВСЕГО, руб. | Отклонение, %
Р1 | 0 | 0 | Р1.0.0 | Раздел №1. Проектные работы и согласования | 1297.2477 | 0 | 1297.2477 | #REF! | #REF! | #REF! | #REF!
Р2 | 0 | 0 | Р2.0.0 | Раздел №2. Демонтажные работы. | 4912.7205 | 0 | 4912.7205 | #REF! | #REF! | #REF! | #REF!
Р3 | 0 | 0 | Р3.0.0 | Раздел №3. Внутренние строительные работы | 16486.7483 | 21660.9915 | 38147.7398 | #REF! | #REF! | #REF! | #REF!
Р4 | 0 | 0 | Р4.0.0 | Раздел №4. Наружные строительные работы | 405.6101 | 768.1204 | 1173.7305 | #REF! | #REF! | #REF! | #REF!
Р5 | 0 | 0 | Р5.0.0 | Раздел №5. Водоснабжение и Канализация | 709.0748 | 804.1976 | 1513.2724 | #REF! | #REF! | #REF! | #REF!
Р6 | 0 | 0 | Р6.0.0 | Раздел №6. Отопление | 1027.4504 | 759.5254 | 1786.9758 | #REF! | #REF! | #REF! | #REF!
Р7 | 0 | 0 | Р7.0.0 | Раздел №7. Вентиляция | 1896.6474 | 6694.7321 | 8591.3795 | #REF! | #REF! | #REF! | #REF!
Р8 | 0 | 0 | Р8.0.0 | Раздел №8. Кондиционирование | 3372.0946 | 7464.9497 | 10837.0443 | #REF! | #REF! | #REF! | #REF!
Р9 | 0 | 0 | Р9.0.0 | Раздел №9. Электротехнические работы | 4547.5925 | 10254.3915 | 14801.984 | #REF! | #REF! | #REF! | #REF!
Р10 | 0 | 0 | Р10.0.0 | Раздел №10. Адаптация объекта для МГН | 0.19651 | 0.35004 | 0.54655 | #REF! | #REF! | #REF! | #REF!
|  |  |  | Транспортные расходы: | 2493.765 | 0 | 2493.765 | #REF! | 0 | #REF! | #REF!
Итог | 0 |  |  | ИТОГО РАЗДЕЛ | 37149.1478 | 48407.2583 | 85556.4061 | #REF! | #REF! | #REF! | #REF!
Работы, выходящие по стоимости из "среднего" проекта
[9 empty] | Стоитмость (руб.) | Цена 1 кв.м. (руб.) |  | Заполняется перечень и стоимость работ, выходящих за рамки "типоывой" площадки. В таблице пример таких работ (могут быть другие)
|  |  | 1 | Конструктивные работы |  |  |  |  | #REF! | #REF!
|  |  | 2 | Устройство новых входных групп или запасных выходов (изменение фасадов) |  |  |  |  | #REF! | #REF!
|  |  | 3 | Ремонт фасадов |  |  |  |  | #REF! | #REF!
|  |  | 4 | Ремонт кровли |  |  |  |  | #REF! | #REF!
|  |  | 5 | Противопожарные мероприятия |  |  |  |  | #REF! | #REF!
|  |  | 6 | Устройство, ремонт лифтов | [5 empty] | #REF!
|  |  | 7 | Диспетчеризация и управление инженерными системами: | [5 empty] | #REF!
|  |  | 8 | Благоустроство территории |  |  |  |  | #REF! | #REF!
|  |  | 9 | Ввод и Резервирование электроснабжения: | [5 empty] | #REF!
|  |  | 10 | Внешние сети | [5 empty] | #REF!
|  |  | 11 | Стеклянные перегородки (больше обычного) | [5 empty] | #REF!
|  |  | 12 | Вентиляция (больше обычного) | [5 empty] | #REF!
|  |  | 13 | Кондиционирование (больше обычного) | [5 empty] | #REF!
|  |  | 14 | Подорожание по меморандумамм 22 г. | [5 empty] | 871.8
|  |  | 15 | Подорожание на рост курса и логистику | [5 empty] | 20400 | в бюджет 22 подано ПЭУ 68000+30%=88400
|  |  | 16 | [6 empty] | 0
|  |  | 17 | [6 empty] | #REF!
|  |  | 16 | [6 empty] | #REF!
|  |  |  | Итого стоимость "специальных" работ |  |  |  |  | #REF! | #REF!
|  |  |  | Цена 1 кв м стоимости РСР без учета "специальных" работ | [5 empty] | #REF!
Подорожание по меморандумам 22 г.
|  |  |  | Подорожание керамогранита | [5 empty] | 196.2
|  |  |  | Подорожание вентмашин | [5 empty] | 575.6
|  |  |  | Подорожание раздвижной перегородки | [5 empty] | 100
|  |  |  | Итого | [5 empty] | 871.8

## Ковролин кальк (hidden)
| Евро | Курс | Цена руб/м.кв | Примечание | Источник информации |  | 2022-07-28
Цена поставщика ковролин | 39.8055 | 95 | 3781.5225
Клей фиксатор FORBO541 |  |  | 95.25 | расход до 150г/м.кв | https://gelster.ru/himia_kley_fix.htm | 6350 за 10 кг.
Подрезка |  |  | 189.0761 | 5% | https://www.buildsmart.ru/individualnaya-pechat/pechat-na-kovrovoy-plitke/
Итого себестоимость |  |  | 4065.8486
ГП 0% |  |  | 5
Итого: |  |  | 4070.8486

## Стекл. перегородки
| ПОДРЯДЧИК: | ООО "Вертикальный транспорт"
Юридический адрес:
Реквизиты:
| Контактное лицо (Ф.И.О.) : | Дегтярев С.Д.
| Контактный телефон и e-mail: | 8(903)-622-74-45. degtyarev.s.str@gmail.com
58965.38
№ | Товар/услуга |  | Ед изм. | Всего кол-во* | Цена материалов и оборудования, руб., в т.ч. НДС | Стоимость, руб
1 | Перегородка цельностеклянная двойного остекления. Заполнение: стекло 10 мм, закаленное с полированными кромками. Профиль 72х25 мм. Цвет: RAL 9005 муар. Межстекольное заполнение: скотч 3М. Высота перегородки 2,5 м. |  | м2 | 1 | 15250 | 15250
*Количество может быть скорректировано в зависимости от архитектурного решения
|  | Срок производства, календ. дней: | 15
|  | Гарантия: | 12

## Стекл. двери один в перегородку
| ПОДРЯДЧИК: | ООО "Вертикальный транспорт"
Юридический адрес:
Реквизиты:
| Контактное лицо (Ф.И.О.) : | Дегтярев С.Д.
| Контактный телефон и e-mail: | 8(903)-622-74-45. degtyarev.s.str@gmail.com
58965.38
№ | Товар/услуга |  | Ед изм. | Всего кол-во* | Цена материалов и оборудования, руб., в т.ч. НДС | Стоимость, руб
1 | Дверь светопрозрачная в алюминиевом профиле в перегородку, одностворчатая, размер по раме 2100х950мм. Остекление: двойное 4 мм закаленное, Pilkington. Алюминиевый профиль по периметру 72/93 мм. Коробка: алюминиевая торцевая. Ширина рабочей створки 900мм. Цвет: RAL 9005 муар. Фурнитура: на раб.створке замок "Профи 30.11Р.24" ригель с роликовой защелкой, цилиндр к/к, ручка прямая со смещением Titan T-671(L=1800мм), петли карточные, трехсекционные 3 шт на створку. Цвет фурнитуры: матовая нерж. сталь. Доводчик скрытый Hafele DCL34. |  | шт | 1 | 95950 | 95950
*Количество может быть скорректировано в зависимости от архитектурного решения
|  | Срок производства, календ. дней: | 15
|  | Гарантия: | 12

## Стекл. дв. полут в проем
| ПОДРЯДЧИК: | ООО "Вертикальный транспорт"
Юридический адрес:
Реквизиты:
| Контактное лицо (Ф.И.О.) : | Дегтярев С.Д.
| Контактный телефон и e-mail: | 8(903)-622-74-45. degtyarev.s.str@gmail.com
58965.38
№ | Товар/услуга |  | Ед изм. | Всего кол-во* | Цена материалов и оборудования, руб., в т.ч. НДС | Стоимость, руб
1 | Дверь светопрозрачная в алюминиевом профиле в проем, полуторная, размер по раме 2130х1420мм. Остекление: двойное 4 мм закаленное. Алюминиевый профиль по периметру 71/93 мм. Коробка: алюминиевая телескопическая, наличник. Цвет: RAL 9005 муар. Добор: ЛДСП 16 мм. Цвет: EGGER муар. Цвет: RAL 9005 муар. Фурнитура:на раб.створке замок "Профи 30.11Р.24" ригель с роликовой защелкой, цилиндр к/к, на пассивной створке шпингалеты, на обе створки установлены ручки прямые со смещением Titan T-671(L=1800мм), петли карточные, трехсекционные 3 шт на створку. Цвет фурнитуры: матовая нерж. сталь. Световой проем при открытой (ых) створках на 90* не менее 2100х1200/800. Доводчик полозковый Dorma TS92 на обе створки (цвет черный). 2 штуки на каждую створку по доводчику. |  | шт | 1 | 161350 | 161350
*Количество может быть скорректировано в зависимости от архитектурного решения
|  | Срок производства, календ. дней: | 15
|  | Гарантия: | 12

## Дерев. гл. скр. двери в проем
| ПОДРЯДЧИК: | ООО "Вертикальный транспорт"
Юридический адрес:
Реквизиты:
| Контактное лицо (Ф.И.О.) : | Дегтярев С.Д.
| Контактный телефон и e-mail: | 8(903)-622-74-45. degtyarev.s.str@gmail.com
58965.38
№ | Товар/услуга |  | Ед изм. | Всего кол-во* | Цена материалов и оборудования, руб., в т.ч. НДС | Стоимость, руб
1 | Дверь глухая в проем. Способ открывания: распашная. Число полотен: одностворчатая. Полотно со звукоизоляционным заполнением (63 мм), ламинированное. Цвет: Egger U999 ST19, направление: вертикальное. Алюминиевый профиль скрытой установки. Цвет: RAL 9005 муар. Коробка алюминиевая скрытая. Цвет RAL 9005 муар. Фальш-фрамуга с одной стороны (см. разрез) от отм. 2100 мм. до отм. 2500 мм, ламинированные. Цвет: Egger U999 ST19, направление: вертикальное. Добор и наличник с двух сторон, ламинированные. Цвет: Egger U999 ST19. Фурнитура: замок магнитный, ручка нажимная и накладка Hafele Sandra, цилиндр DL Standart 40х45, петли скрытые Kubica K2760 х 3 шт., ограничитель DS-0014, скрытый доводчик типа DL 700 ITS. Цвет фурнитуры: черный, ограничитель открывания DS-0014. |  | шт | 1 | 88300 | 88300
*Количество может быть скорректировано в зависимости от архитектурного решения
|  | Срок производства, календ. дней: | 15
|  | Гарантия: | 12

## Дерев. гл. двери в проем
| ПОДРЯДЧИК: | ООО "Вертикальный транспорт"
Юридический адрес:
Реквизиты:
| Контактное лицо (Ф.И.О.) : | Дегтярев С.Д.
| Контактный телефон и e-mail: | 8(903)-622-74-45. degtyarev.s.str@gmail.com
58965.38
№ | Товар/услуга |  | Ед изм. | Всего кол-во* | Цена материалов и оборудования, руб., в т.ч. НДС | Стоимость, руб
1 | Дверь глухая в проем. Способ открывания: распашная. Число полотен: одностворчатая. Полотно со звукоизоляционным заполнением (62,5 мм). Отделка полотна - ЛДСП 16 мм. Цвет: EGGER. Алюминиевая кромка слева/справа/сверху полотна. Цвет: RAL 9005 муар. Коробка:алюминиевая телескопическая (наличник 60/72 мм). Цвет: RAL 9005. Фурнитура: ручка нажимная Hafele PZ арт. 903.92.556 (матовая нерж. сталь), замок ригельный, цилиндр DL 40х45, петли скрытые Kubica K2780 - 3 шт., скрытый доводчик типа DL 700 ITS., ограничитель открывания DS-0014. Цвет фурнитуры: матовая нержавеющая сталь |  | шт | 1 | 93350 | 93350
*Количество может быть скорректировано в зависимости от архитектурного решения
|  | Срок производства, календ. дней: | 15
|  | Гарантия: | 12

## Акустические потолки
| ПОДРЯДЧИК: | Общество с ограниченной ответственностью «УПТК «МЕРКУРИЙ»
| Юридический адрес: | 197343, г. Санкт-Петербург, ул. Матроса Железняка, д. 57, лит.А, пом. 124-Н
| Реквизиты: | Р/счет: 40702810390430000076 в ПАО «БАНК «САНКТ-ПЕТЕРБУРГ», К/счет: 30101810900000000790, БИК: 044030790 |  |  |  |  | Обновлено 04.06.26 | письмо ДЦЗ 05.06.26
| Контактное лицо (Ф.И.О.) : | Новиков Павел Викторович; Кошенков Юрий Владимирович
| Контактный телефон и e-mail: | 8 (812) 932-82-83; 8-904-333-33-26; info@macacoustic.ru uptkmercury@gmail.com
№ | Товар/услуга |  | Ед изм. | Кол-во* | Цена, руб | Стоимость, руб | 8 (812) 932-82-83; 8-904-333-33-26; info@macacoustic.ru uptkmercury@gmail.com
1 | Потолочный акустический остров 1195*1530*40мм цвет: белый, форма под заказ (форма яйцо)в комплекте с подвесами |  | шт | 1 | 15947.9 | 15947.9
2 | Потолочный акустический остров 1365*840*40мм цвет: белый, форма под заказ (форма троугольник с закругленими углами) в комплекте с подвесами |  | шт | 1 | 9988.7 | 9988.7
3 | Потолочный акустический остров цвет: белый, форма круг D=1200мм, толщ. 40мм, в комплекте с подвесами |  | шт | 1 | 9988.7 | 9988.7
4 | Потолочный акустический остров цвет: белый, форма круг D=750мм, толщ. 40мм, в комплекте с подвесами |  | шт | 1 | 9988.7 | 9988.7
5 | Потолочный акустический остров цвет: белый, форма прямоугольник, размеры 1190 х 293 мм., толщ. 40мм, в комплекте с подвесами |  | шт | 1 | 3473.2 | 3473.2
*Количество может быть скорректировано в зависимости от архитектурного решения

## Ковровая плитка
| ПОДРЯДЧИК: | ООО "Интерьерные решения"
| Юридический адрес: | Город Санкт-Петербург, ул. Мира, д. 3, Литер А, Пом/Комн 1Н/353 | [5 empty] | с 22.04.26 | Письмо от ДЦЗ
| Реквизиты: | ИНН 7813249653, КПП 781301001, РС 40702810801400014308, Корреспондентский счет 30101810200000000593, БИК 044525593
| Контактное лицо (Ф.И.О.) : | Клепиков Иван Михайлович
| Контактный телефон и e-mail: | 8 926 891 71 56 ivan.klepikov@smart-company.ru
№ | Товар/услуга |  | Ед изм. | Кол-во* | Цена, евро с НДС 22% | Стоимость, евро
1 | Ковровая плитка Desso Grezzo AB64 9027 (серый светлый) КМ3 |  | м2 | 3390 | 37.91 | 128514.9
2 | Ковровая плитка Desso Grezzo AB64 9033 (серый темный) КМ3 |  | м2 | 20720 | 37.91 | 785495.2
3 | Ковровая плитка Desso Grezzo AB64 8904 (cиний) КМ3 |  | м2 | 991 | 37.91 | 37568.81
4 | Ковровая плитка Desso Grezzo AB64 7923 (зеленый) КМ3 |  | м2 | 1192 | 37.91 | 45188.72
| *Количество может быть скорректировано в зависимости от архитектурного решения |  |  |  |  | 996767.63
| Курс евро |  | 95 | Цена руб/м.кв | Примечание | Источник информации
| Цена поставщика ковролин |  |  | 3601.45
| Клей фиксатор FORBO541 |  |  | 95.25 | расход до 150г/м.кв |  | 6350 за 10 кг.
| Подрезка |  |  | 180.0725 | 5%
| Итого себестоимость |  |  | 3876.7725
| ГП 5% |  |  | 193.8386 | 5%
| Итого: |  |  | 4070.6111
|  |  |  | Цена руб/м.кв | Примечание | Источник информации
| Цена поставщика ковролин |  |  | 3601.45
| Клей фиксатор FORBO541 |  |  | 95.25 | расход до 150г/м.кв
| Подрезка |  |  | 180.0725 | 5%
| Итого себестоимость |  |  | 3876.7725
| ГП 5% |  |  | 193.8386 | 5%
| Итого: |  |  | 4070.6111

## ПВХ (hidden)
| ПОДРЯДЧИК: | ООО''Опус-Контракт''
| Юридический адрес: | 127015, г. Москва, ул. Новодмитровская Б., д.23, стр.1, этаж 4, пом. I, комн. № 2 |  |  |  |  | ООО''Опус-Контракт''
| Реквизиты: | ИНН 7715891358, КПП 771501001, ОГРН 1117746915582,р/сч № 40702810901100029399,к/сч 30101810200000000593 БИК 044525593
| Контактное лицо (Ф.И.О.) : | Петра Корнелия Ионовна
| Контактный телефон и e-mail: | Моб. +7 (965) 209-57-09 , ksimonova@opuscontract.ru |  |  |  |  | Петра Корнелия Ионовна
№ | Товар/услуга |  | Ед изм. | Кол-во* | Цена, руб с НДС | Стоимость, руб с НДС | Моб. +7 (965) 209-57-09 , ksimonova@opuscontract.ru
1 | Коммерческая ПВХ плитка ADO Floor 4020 мм, толщина 5мм, размер 305Х610мм, КМ2 с учетом клея фиксатора и подрезки 10% |  | м2 | 5896 | 3876.37 | 22855077.52
*Количество может быть скорректировано в зависимости от архитектурного решения
Производство партии возможно от объема 1000м2
Производство крупнофармата невозможно
|  |  |  | Цена руб/м.кв | Примечание | Источник информации
| Цена поставщика ковролин |  |  | 3876.37
| Клей фиксатор FORBO541 |  |  | 95.25 | расход до 150г/м.кв | https://gelster.ru/himia_kley_fix.htm
| Подрезка |  |  | 193.8185 | 5% | https://www.buildsmart.ru/individualnaya-pechat/pechat-na-kovrovoy-plitke/
| Итого себестоимость |  |  | 4165.4385
| ГП 5% |  |  | 208.2719
| Итого: |  |  | 4373.7104

## ПВХ
| ПОДРЯДЧИК: | ООО''Опус-Контракт''
| Юридический адрес: | 127015, г. Москва, ул. Новодмитровская Б., д.23, стр.1, этаж 4, пом. I, комн. № 2
| Реквизиты: | ИНН 7715891358, КПП 771501001, ОГРН 1117746915582,р/сч № 40702810901100029399,к/сч 30101810200000000593 БИК 044525593
| Контактное лицо (Ф.И.О.) : | Петра Корнелия Ионовна
| Контактный телефон и e-mail: | Моб. +7 (965) 209-57-09 , ksimonova@opuscontract.ru | [5 empty] | Обновлено 04.06.26 | На ресурсе ДЦЗ + обновленное КП от поставщика в юанях письмо ДЦЗ 04.06.26
№ | Товар/услуга |  | Аналог | Ед изм. | Кол-во* | Цена, юань с НДС | Стоимость, юань с НДС
1 | Коммерческая ПВХ плитка ADO Floor 4020 мм, толщина 5мм, размер 305Х610мм, КМ2 с учетом клея фиксатора и подрезки 10% |  | Коммерческая ПВХ плитка KBS Dark Cocrete, толщина 4мм или 5мм, размер 600Х600мм, КМ2 | м2 | 5896 | 250 | 1474000
*Количество может быть скорректировано в зависимости от архитектурного решения
| Курс Юань +2% | 11.1588 |  | Цена руб/м.кв | Примечание | Источник информации
| Цена поставщика ковролин |  |  | 2789.7
| Клей фиксатор FORBO541 |  |  | 95.25 | расход до 150г/м.кв
| Подрезка | 5% |  | 139.485 | 5%
| Итого себестоимость |  |  | 3024.435
| ГП 5% |  |  | 151.2218
| Итого: |  |  | 3175.6568

## Фальшпол
| ПОДРЯДЧИК: | ООО «Анкер Индастри»
| Юридический адрес: | Московская область, м.о. Дмитровский, п. Никольское, влд. 170, этаж 2, кабинет 217
| Реквизиты: | ИНН: 7813567060; КПП: 500701001
| Контактное лицо (Ф.И.О.) : | Клепиков Иван Михайлович | [6 empty] | Обновлено 04.06.26 | Письмо ДЦЗ
| Контактный телефон и e-mail: | тел.: 8 926 891 71 56; email: ivan.klepikov@smart-company.ru
| Срок поставки | 5-10 рабочих дней
| Формат оплаты (аванс/постоплата,%) | 100% аванс
№ | Товар/услуга** |  | Ед изм. | Кол-во* | Цена, руб | Стоимость, руб
1 | Панель фальшпола 600*600*38мм, тип 38 AL/ST (сверху -оцинкованная сталь 0,5 мм, снизу - алюминиевая фольга 0,05 мм), с учетом подрезки 10% |  | шт | 131034 | 828 | 108496152 |  | 42455.016
2 | Стойка РОК100ARL- M12, 80-120mm |  | шт | 160277 | 127.5 | 20435317.5
3 | Гаскет |  | шт | 160277 | 7.9 | 1266188.3
4 | Клей для фиксации резьбы, 800 грамм. |  | шт | 942 | 2050 | 1931100
5 | Клей для стоек, 600 мл. |  | шт | 8050 | 620 | 4991000
6 | Алюминиевые регулировочные пластины r 20*20*0,2мм |  | шт | 314633 | 1.1 | 346096.3
7 | Клин регулировочный |  | шт | 92538 | 1.75 | 161941.5
8 | Лента демпферная 5 x 15 mm (10 пог.м) |  | шт | 1183 | 130 | 153790
| Итоговая стоимость фальшпола: |  |  |  |  | 137781585.6 | руб/м2 | 3245.3547
| в том числе НДС22%: |  |  |  |  | 24845859.6984
*Количество может быть скорректировано в зависимости от архитектурного решения
**или аналог без изменения размеров, толщин и т.п.
Фальш-пол КМ0 (сульфат- км0, вместе с покрытием- км2)
№ | Товар/услуга** |  | Ед изм. | Кол-во* | Цена, руб | Стоимость, руб
1 | Панель фальшпола из сульфата кальция 600*600*30,5mm (с предустановленным антистатическим покрытием) ANKER тип BRIKK N28ST/PVC Emerald Plus 5092, с учетом подрезки 10% |  | шт | 131034 | 3650 | 478274100 |  | 42455.016
2 | Стойка РОК100ARL- M12, 80-120mm |  | шт | 160277 | 127.5 | 20435317.5
3 | Гаскет |  | шт | 160277 | 7.9 | 1266188.3
4 | Клей для фиксации резьбы, 800 грамм. |  | шт | 942 | 2050 | 1931100
5 | Клей для стоек, 600 мл. |  | шт | 8050 | 620 | 4991000
6 | Алюминиевые регулировочные пластины r 20*20*0,2мм |  | шт | 314633 | 1.1 | 346096.3
7 | Клин регулировочный |  | шт | 92538 | 1.75 | 161941.5
8 | Лента демпферная 5 x 15 mm (10 пог.м) |  | шт | 1183 | 130 | 153790 | руб/м2 | 11955.2312
| Итоговая стоимость фальшпола: |  |  |  |  | 507559533.6
| в том числе НДС22%: |  |  |  |  | 91527129.0098
*Количество может быть скорректировано в зависимости от архитектурного решения
**или аналог без изменения размеров, толщин,параметров ПБ и т.п.

## Керамогранит
ОСНОВНОЙ ВАРИАНТ
Наименование | Артикул | Единица измерения | Цена за ед. с НДС, руб. | Цена для Заказчика | 3298.209 | цена по КП |  |  |  | 3567.951 | цена по КП |  |  |  | 3012.119 | цена по КП |  |  |  | 3298.209 | цена по КП |  |  | 3012.119 | цена по КП |  |  | 2762.812 | цена по КП |  |  | 3461.689 | цена по КП
Atlas Concorde Rin. Grey 60x120/Ринашенте Грей 60X120 |  | 1 м.кв. | 3298.209 | 4387.8869 | 329.8209 | подрезка 10% |  | цена за ед |  | 356.7951 | подрезка 10% |  | цена за ед |  | 301.2119 | подрезка 10% |  | цена за ед |  | 329.8209 | подрезка 10% |  | цена за ед | 301.2119 | подрезка 10% |  | цена за ед | 276.2812 | подрезка 10% |  | цена за ед | 346.1689 | подрезка 10% |  | цена за ед
Atlas Concorde Rin. Grey 80x80/Ринашенте Грей 80X80 |  | 1 м.кв. | 3567.951 | 4699.4389 | 315.6 | Церезит | 5 кг,м.кв. | 63.12 |  | 315.6 | Церезит | 5 кг,м.кв. | 63.12 |  | 315.6 | Церезит | 5 кг,м.кв. | 63.12 |  | 315.6 | Церезит | 5 кг,м.кв. | 63.12 | 315.6 | Церезит | 5 кг,м.кв. | 63.12 | 315.6 | Церезит | 5 кг,м.кв. | 63.12 | 315.6 | Церезит | 5 кг,м.кв. | 63.12
Atlas Concorde Rinascente SMOKE 600х1200х9 с затиркой швов. |  | 1 м.кв. | 3012.119 | 4057.4529 | 100.65 | Церезит | 0,33 кг/м.кв | 305 |  | 100.65 | Церезит | 0,33 кг/м.кв | 305 |  | 100.65 | Церезит | 0,33 кг/м.кв | 305 |  | 100.65 | Церезит | 0,33 кг/м.кв | 305 | 100.65 | Церезит | 0,33 кг/м.кв | 305 | 100.65 | Церезит | 0,33 кг/м.кв | 305 | 100.65 | Церезит | 0,33 кг/м.кв | 305
Atlas Concorde Rinascente PEARL 600х1200х9 с затиркой швов. |  | 1 м.кв. | 3298.209 | 4387.8869 | 43.26 | Грунтовка для пола Litokol Primer | 0,3 л/м.кв | 144.2 |  | 43.26 | Грунтовка для пола Litokol Primer | 0,3 л/м.кв | 144.2 |  | 43.26 | Грунтовка для пола Litokol Primer | 0,3 л/м.кв | 144.2 |  | 43.26 | Грунтовка для пола Litokol Primer | 0,3 л/м.кв | 144.2 | 43.26 | Грунтовка для пола Litokol Primer | 0,3 л/м.кв | 144.2 | 43.26 | Грунтовка для пола Litokol Primer | 0,3 л/м.кв | 144.2 | 43.26 | Грунтовка для пола Litokol Primer | 0,3 л/м.кв | 144.2
Atlas Concorde Rinascente IVORY 600х1200х9 с затиркой швов. |  | 1 м.кв. | 3012.119 | 4057.4529 | 91.4 | Система выравнивания |  |  |  | 91.4 | Система выравнивания |  |  |  | 91.4 | Система выравнивания |  |  |  | 91.4 | Система выравнивания |  |  | 91.4 | Система выравнивания |  |  | 91.4 | Система выравнивания |  |  | 91.4 | Система выравнивания
Atlas Concorde Forte dei Marmi Rock Tiffany White 60x120 Mat |  | 1 м.кв. | 2762.812 | 3769.5034
Atlas Concorde Forte dei Marmi Rock Tiffany White 80x160 Mat |  | 1 м.кв. | 3461.689 | 4576.7063
СПИСОК ФИЛИАЛОВ И ПРЕДСТАВИТЕЛЬСТВ ПОСТАВЩИКА:
[5 empty] | 4178.9399 |  |  |  |  | 4475.6561 |  |  |  |  | 3864.2409 |  |  |  |  | 4178.9399 |  |  |  | 3864.2409 |  |  |  | 3590.0032 |  |  |  | 4358.7679
№№ | Регион/город | Адрес | Контактная информация |  | 4387.8869 | генподряд 5% |  |  |  | 4699.4389 | генподряд 5% |  |  |  | 4057.4529 | генподряд 5% |  |  |  | 4387.8869 | генподряд 5% |  |  | 4057.4529 | генподряд 5% |  |  | 3769.5034 | генподряд 5% |  |  | 4576.7063 | генподряд 5%
6. Atlas Concorde Аллюр Джойя Ret 60x120 - снят с производства
7. Atlas Concorde Аллюр Джойя Ret 80x80 - снят с производства
На позиции снятые с производства, архитекторами была предложена альтернатива:
Serie Line Série Serie Serie Серия | Codice Code Code Code Codigo Код | Denominazione Product name Denomination Produktname Nombre Poducto Наименование | Formato Size Format Größe Formato Размер | U.M. | Цена за м2, руб с НДС 22% (без скидки) | Valuta Currency Monnaie Währung Moneda Валюта | Pezzi per scatola Pieces per box Pcs. par boite Stck. pro kart. Piezas para Caja Шт. в коробке | M2 per scatola Sq.Mts. per box M2 par boite Qm. pro Kart. M2 por Caja М2 в коробке | ML per scatola LM Per box ML par boite LM Pro Kart ML por Caja М.лин. В коробке | Box per pallet Box per pallet Boites per pallette Kart. pro pallette Caja por palet Коробок на палете | Kg. Per scatola Kilo per box Kilo par boite Kilo per box Kg. por caja Вес коробки, кг | Mq. per pallet Sq.Mts. per pallet Mq. par pallette Qm. pro Palette M2 por palet М2 на палете | Pezzi per composizione Pieces by composition Pieces pour composition Stck pro composition Piezas por composición Плиток в композиции | Ordine minimo Min. q.ty to be ordered Commande minimum Mindeste bestellmenge Pedido Mínimo Минимальный заказ | EAN | Magazzino Warehouse Entrepôt Magazin Almacén Пакгауз | A richiesta On request only Sur demande Auf anfrage Por encargo Под Заказ | Linea tecnologica Manufacturing process Ligne technologique Technologische Linie Linea Tecnológica Продуктовая линия | Цена за м2, руб с НДС 22% (со скидкой 33%) | Цена для подрядчиков банка с 5% субподрядом
CLIFF / КЛИФ | 610010000850 | Cliff Bianco 60x60 LASTRA 20mm/Клиф Бьянко 60x60 Ластра 20мм | 60x60 SPS | M2 | 6496.5 | RUB | 2 | 0.72 | 0 | 30 | 31.32 | 21.6 | 1 | 0 | 4690379040460 |  | 0 | КЕРАМОГРАНИТ ОКРАШЕННЫЙ В МАССЕ - Coloured in Body Porcelain Stoneware - Gres Porcellanato Colorato in Massa | 4352.655 | 4570.2878
CLIFF / КЛИФ | 610010000852 | Cliff Grigio 60x60 LASTRA 20mm/Клиф Гриджио 60x60 Ластра 20 мм | 60x60 SPS | M2 | 6496.5 | RUB | 2 | 0.72 | 0 | 30 | 31.32 | 21.6 | 1 | 0 | 4690379040484 |  | 0 | КЕРАМОГРАНИТ ОКРАШЕННЫЙ В МАССЕ - Coloured in Body Porcelain Stoneware - Gres Porcellanato Colorato in Massa | 4352.655 | 4570.2878
DRIFT/ДРИФТ | 610010001662 | Drift White 80x160 Ret/Дрифт Вайт 80x160 Рет | 80x160 | M2 | 6075.6 | RUB | 2 | 2.56 | 0 | 21 | 51.712 | 53.76 | 1 | 0 | 4690379063698 |  | 0 | КЕРАМОГРАНИТ ОКРАШЕННЫЙ В МАССЕ - Coloured in Body Porcelain Stoneware - Gres Porcellanato Colorato in Massa | 4070.652 | 4274.1846
DRIFT/ДРИФТ | 610010001664 | Drift Grey 80x160 Ret/Дрифт Грей 80x160 Рет | 80x160 | M2 | 6075.6 | RUB | 2 | 2.56 | 0 | 21 | 51.712 | 53.76 | 1 | 0 | 4690379063711 |  | 0 | КЕРАМОГРАНИТ ОКРАШЕННЫЙ В МАССЕ - Coloured in Body Porcelain Stoneware - Gres Porcellanato Colorato in Massa | 4070.652 | 4274.1846
DRIFT/ДРИФТ | 610010001663 | Drift Light Grey 80x160 Ret/Дрифт Лайт Грей 80x160 Рет | 80x160 | M2 | 6636.8 | RUB | 2 | 2.56 | 0 | 21 | 51.712 | 53.76 | 1 | 0 | 4690379063704 |  | 0 | КЕРАМОГРАНИТ ОКРАШЕННЫЙ В МАССЕ - Coloured in Body Porcelain Stoneware - Gres Porcellanato Colorato in Massa | 4446.656 | 4668.9888
DRIFT/ДРИФТ | 610010001665 | Drift Dark 80x160 Ret/Дрифт Дарк 80x160 Рет | 80x160 | M2 | 6636.8 | RUB | 2 | 2.56 | 0 | 21 | 51.712 | 53.76 | 1 | 0 | 4690379063728 |  | 0 | КЕРАМОГРАНИТ ОКРАШЕННЫЙ В МАССЕ - Coloured in Body Porcelain Stoneware - Gres Porcellanato Colorato in Massa | 4446.656 | 4668.9888
DRIFT/ДРИФТ | 610010001443 | Drift White 60x120 Ret/Дрифт Вайт 60x120 Рет | 60x120 | M2 | 4495.7 | RUB | 2 | 1.44 | 0 | 35 | 29.088 | 50.4 | 1 | 0 | 4690379058076 |  | 0 | КЕРАМОГРАНИТ ОКРАШЕННЫЙ В МАССЕ - Coloured in Body Porcelain Stoneware - Gres Porcellanato Colorato in Massa | 3012.119 | 3162.725
DRIFT/ДРИФТ | 610010001445 | Drift Grey 60x120 Ret/Дрифт Грей 60x120 Рет | 60x120 | M2 | 4495.7 | RUB | 2 | 1.44 | 0 | 35 | 29.088 | 50.4 | 1 | 0 | 4690379058090 |  | 0 | КЕРАМОГРАНИТ ОКРАШЕННЫЙ В МАССЕ - Coloured in Body Porcelain Stoneware - Gres Porcellanato Colorato in Massa | 3012.119 | 3162.725
DRIFT/ДРИФТ | 610010001444 | Drift Light Grey 60x120 Ret/Дрифт Лайт Грей 60x120 Рет | 60x120 | M2 | 4922.7 | RUB | 2 | 1.44 | 0 | 35 | 29.088 | 50.4 | 1 | 0 | 4690379058083 |  | 0 | КЕРАМОГРАНИТ ОКРАШЕННЫЙ В МАССЕ - Coloured in Body Porcelain Stoneware - Gres Porcellanato Colorato in Massa | 3298.209 | 3463.1195
DRIFT/ДРИФТ | 610010001446 | Drift Dark 60x120 Ret/Дрифт Дарк 60x120 Рет | 60x120 | M2 | 4922.7 | RUB | 2 | 1.44 | 0 | 35 | 29.088 | 50.4 | 1 | 0 | 4690379058106 |  | 0 | КЕРАМОГРАНИТ ОКРАШЕННЫЙ В МАССЕ - Coloured in Body Porcelain Stoneware - Gres Porcellanato Colorato in Massa | 3298.209 | 3463.1195
DRIFT/ДРИФТ | 610010001447 | Drift White 60х60 Ret/Дрифт Вайт 60x60 Рет | 60x60 | M2 | 3812.5 | RUB | 3 | 1.08 | 0 | 40 | 21.06 | 43.2 | 1 | 0 | 4690379058113 |  | 0 | КЕРАМОГРАНИТ ОКРАШЕННЫЙ В МАССЕ - Coloured in Body Porcelain Stoneware - Gres Porcellanato Colorato in Massa | 2554.375 | 2682.0938
DRIFT/ДРИФТ | 610010001449 | Drift Grey 60х60 Ret/Дрифт Грей 60x60 Рет | 60x60 | M2 | 3812.5 | RUB | 3 | 1.08 | 0 | 40 | 21.06 | 43.2 | 1 | 0 | 4690379058137 |  | 0 | КЕРАМОГРАНИТ ОКРАШЕННЫЙ В МАССЕ - Coloured in Body Porcelain Stoneware - Gres Porcellanato Colorato in Massa | 2554.375 | 2682.0938
DRIFT/ДРИФТ | 610010001448 | Drift Light Grey 60х60 Ret/Дрифт Лайт Грей 60x60 Рет | 60x60 | M2 | 4227.3 | RUB | 3 | 1.08 | 0 | 40 | 21.06 | 43.2 | 1 | 0 | 4690379058120 |  | 0 | КЕРАМОГРАНИТ ОКРАШЕННЫЙ В МАССЕ - Coloured in Body Porcelain Stoneware - Gres Porcellanato Colorato in Massa | 2832.291 | 2973.9056
DRIFT/ДРИФТ | 610010001450 | Drift Dark 60х60 Ret/Дрифт Дарк 60x60 Рет | 60x60 | M2 | 4227.3 | RUB | 3 | 1.08 | 0 | 40 | 21.06 | 43.2 | 1 | 0 | 4690379058144 |  | 0 | КЕРАМОГРАНИТ ОКРАШЕННЫЙ В МАССЕ - Coloured in Body Porcelain Stoneware - Gres Porcellanato Colorato in Massa | 2832.291 | 2973.9056
DRIFT/ДРИФТ | 610080000217 | Drift Ins.Fly 60х60 Ret/Дрифт Вст.Флай 60x60 Рет | 60x60 | M2 | 4575 | RUB | 3 | 1.08 | 0 | 40 | 21.06 | 43.2 | 1 | 0 | 4690379061519 |  | 0 | КЕРАМОГРАНИТ ОКРАШЕННЫЙ В МАССЕ - Coloured in Body Porcelain Stoneware - Gres Porcellanato Colorato in Massa | 3065.25 | 3218.5125
DRIFT/ДРИФТ | 610010001957 | Drift White 60x60 LASTRA 20mm/Дрифт Вайт 60x60 Ластра 20мм | 60x60 SPS | M2 | 6496.5 | RUB | 2 | 0.72 | 0 | 30 | 31.32 | 21.6 | 1 | 0 | 4690379072744 |  | 0 | КЕРАМОГРАНИТ ОКРАШЕННЫЙ В МАССЕ - Coloured in Body Porcelain Stoneware - Gres Porcellanato Colorato in Massa | 4352.655 | 4570.2878
DRIFT/ДРИФТ | 610010001958 | Drift Grey 60x60 LASTRA 20mm/Дрифт Грей 60x60 Ластра 20мм | 60x60 SPS | M2 | 6496.5 | RUB | 2 | 0.72 | 0 | 30 | 31.32 | 21.6 | 1 | 0 | 4690379072751 |  | 0 | КЕРАМОГРАНИТ ОКРАШЕННЫЙ В МАССЕ - Coloured in Body Porcelain Stoneware - Gres Porcellanato Colorato in Massa | 4352.655 | 4570.2878
DRIFT/ДРИФТ | 610110000461 | Drift White Mosaic/Дрифт Вайт Мозаика | 30x30 | M2 | 14640 | RUB | 11 | 0.99 | 0 | 36 | 20.3544 | 35.64 | 1 | 0 | 4690379063025 |  | 0 | КЕРАМОГРАНИТ ОКРАШЕННЫЙ В МАССЕ - Coloured in Body Porcelain Stoneware - Gres Porcellanato Colorato in Massa | 9808.8 | 10299.24
DRIFT/ДРИФТ | 610110000463 | Drift Grey Mosaic/Дрифт Грей Мозаика | 30x30 | M2 | 14640 | RUB | 11 | 0.99 | 0 | 36 | 20.3544 | 35.64 | 1 | 0 | 4690379063049 |  | 0 | КЕРАМОГРАНИТ ОКРАШЕННЫЙ В МАССЕ - Coloured in Body Porcelain Stoneware - Gres Porcellanato Colorato in Massa | 9808.8 | 10299.24
DRIFT/ДРИФТ | 610110000462 | Drift Light Grey Mosaic/Дрифт Лайт Грей Мозаика | 30x30 | M2 | 14640 | RUB | 11 | 0.99 | 0 | 36 | 20.3544 | 35.64 | 1 | 0 | 4690379063032 |  | 0 | КЕРАМОГРАНИТ ОКРАШЕННЫЙ В МАССЕ - Coloured in Body Porcelain Stoneware - Gres Porcellanato Colorato in Massa | 9808.8 | 10299.24
DRIFT/ДРИФТ | 610110000464 | Drift Dark Mosaic/Дрифт Дарк Мозаика | 30x30 | M2 | 14640 | RUB | 11 | 0.99 | 0 | 36 | 20.3544 | 35.64 | 1 | 0 | 4690379063056 |  | 0 | КЕРАМОГРАНИТ ОКРАШЕННЫЙ В МАССЕ - Coloured in Body Porcelain Stoneware - Gres Porcellanato Colorato in Massa | 9808.8 | 10299.24
DRIFT/ДРИФТ | 610090001938 | Drift White Listello 7,2x80/Дрифт Вайт Бордюр 7,2x80 | 7,2x80 | ST | 707.6 | RUB | 10 | 0.576 | 0 |  | 9.5 |  | 1 | 0 | 4690379063612 |  | 0 | КЕРАМОГРАНИТ ОКРАШЕННЫЙ В МАССЕ - Coloured in Body Porcelain Stoneware - Gres Porcellanato Colorato in Massa | 474.092 | 497.7966
DRIFT/ДРИФТ | 610090001940 | Drift Grey Listello 7,2x80/Дрифт Грей Бордюр 7,2x80 | 7,2x80 | ST | 707.6 | RUB | 10 | 0.576 | 0 | 60 | 9.5 | 34.5602 | 1 | 0 | 4690379063636 |  | 0 | КЕРАМОГРАНИТ ОКРАШЕННЫЙ В МАССЕ - Coloured in Body Porcelain Stoneware - Gres Porcellanato Colorato in Massa | 474.092 | 497.7966
DRIFT/ДРИФТ | 610090001939 | Drift Light Grey Listello 7,2x80 /Дрифт Лайт Грей Бордюр 7,2x80 | 7,2x80 | ST | 707.6 | RUB | 10 | 0.576 | 0 | 60 | 9.5 | 34.5602 | 1 | 0 | 4690379063629 |  | 0 | КЕРАМОГРАНИТ ОКРАШЕННЫЙ В МАССЕ - Coloured in Body Porcelain Stoneware - Gres Porcellanato Colorato in Massa | 474.092 | 497.7966
DRIFT/ДРИФТ | 610090001941 | Drift Dark Listello 7,2x80/Дрифт Дарк Бордюр 7,2x80 | 7,2x80 | ST | 707.6 | RUB | 10 | 0.576 | 0 | 60 | 9.5 | 34.5602 | 1 | 0 | 4690379063643 |  | 0 | КЕРАМОГРАНИТ ОКРАШЕННЫЙ В МАССЕ - Coloured in Body Porcelain Stoneware - Gres Porcellanato Colorato in Massa | 474.092 | 497.7966
DRIFT/ДРИФТ | 610090001738 | Drift White Listello 7,2x60/Дрифт Вайт Бордюр 7,2x60 | 7,2x60 | ST | 237.9 | RUB | 10 | 0.432 | 0 | 72 | 9.03 | 31.1042 | 1 | 0 | 4690379062660 |  | 0 | КЕРАМОГРАНИТ ОКРАШЕННЫЙ В МАССЕ - Coloured in Body Porcelain Stoneware - Gres Porcellanato Colorato in Massa | 159.393 | 167.3627
DRIFT/ДРИФТ | 610090001740 | Drift Grey Listello 7,2x60/Дрифт Грей Бордюр 7,2x60 | 7,2x60 | ST | 237.9 | RUB | 10 | 0.432 | 0 | 72 | 9.03 | 31.1042 | 1 | 0 | 4690379062684 |  | 0 | КЕРАМОГРАНИТ ОКРАШЕННЫЙ В МАССЕ - Coloured in Body Porcelain Stoneware - Gres Porcellanato Colorato in Massa | 159.393 | 167.3627
DRIFT/ДРИФТ | 610090001739 | Drift Light Grey Listello 7,2x60/Дрифт Лайт Грей Бордюр 7,2x60 | 7,2x60 | ST | 237.9 | RUB | 10 | 0.432 | 0 | 72 | 9.03 | 31.1042 | 1 | 0 | 4690379062677 |  | 0 | КЕРАМОГРАНИТ ОКРАШЕННЫЙ В МАССЕ - Coloured in Body Porcelain Stoneware - Gres Porcellanato Colorato in Massa | 159.393 | 167.3627
DRIFT/ДРИФТ | 610090001741 | Drift Dark Listello 7,2x60/Дрифт Дарк Бордюр 7,2x60 | 7,2x60 | ST | 237.9 | RUB | 10 | 0.432 | 0 | 72 | 9.03 | 31.1042 | 1 | 0 | 4690379062691 |  | 0 | КЕРАМОГРАНИТ ОКРАШЕННЫЙ В МАССЕ - Coloured in Body Porcelain Stoneware - Gres Porcellanato Colorato in Massa | 159.393 | 167.3627
DRIFT/ДРИФТ | 610090001742 | Drift White Bottone/Дрифт Вайт Вставка | 7,2x7,2 | ST | 103.7 | RUB | 19 | 0.098497 | 0 | 416 | 2.166 | 40.9746 | 1 | 0 | 4690379062707 |  | 0 | КЕРАМОГРАНИТ ОКРАШЕННЫЙ В МАССЕ - Coloured in Body Porcelain Stoneware - Gres Porcellanato Colorato in Massa | 69.479 | 72.953
DRIFT/ДРИФТ | 610090001744 | Drift Grey Bottone/Дрифт Грей Вставка | 7,2x7,2 | ST | 103.7 | RUB | 19 | 0.098497 | 0 | 416 | 2.166 | 40.9746 | 1 | 0 | 4690379062721 |  | 0 | КЕРАМОГРАНИТ ОКРАШЕННЫЙ В МАССЕ - Coloured in Body Porcelain Stoneware - Gres Porcellanato Colorato in Massa | 69.479 | 72.953
DRIFT/ДРИФТ | 610090001743 | Drift Light Grey Bottone/Дрифт Лайт Грей Вставка | 7,2x7,2 | ST | 103.7 | RUB | 19 | 0.098497 | 0 | 416 | 2.166 | 40.9746 | 1 | 0 | 4690379062714 |  | 0 | КЕРАМОГРАНИТ ОКРАШЕННЫЙ В МАССЕ - Coloured in Body Porcelain Stoneware - Gres Porcellanato Colorato in Massa | 69.479 | 72.953
DRIFT/ДРИФТ | 610090001745 | Drift Dark Bottone/Дрифт Дарк Вставка | 7,2x7,2 | ST | 103.7 | RUB | 19 | 0.098497 | 0 | 416 | 2.166 | 40.9746 | 1 | 0 | 4690379062738 |  | 0 | КЕРАМОГРАНИТ ОКРАШЕННЫЙ В МАССЕ - Coloured in Body Porcelain Stoneware - Gres Porcellanato Colorato in Massa | 69.479 | 72.953
DRIFT/ДРИФТ | 610130004525 | Drift White Bat. 7,2x80/Дрифт Вайт Пли. 7,2x80 | 7,2x80 | M | 1256.6 | RUB | 10 | 0.576 | 8 | 60 | 12.44 | 34.5597 | 1 | 0 | 4690379065043 |  | 0 | КЕРАМОГРАНИТ ОКРАШЕННЫЙ В МАССЕ - Coloured in Body Porcelain Stoneware - Gres Porcellanato Colorato in Massa | 841.922 | 884.0181
DRIFT/ДРИФТ | 610130004527 | Drift Grey Bat. 7,2x80/Дрифт Грей Пли. 7,2x80 | 7,2x80 | M | 1256.6 | RUB | 10 | 0.576 | 8 | 60 | 12.44 | 34.5597 | 1 | 0 | 4690379065067 |  | 0 | КЕРАМОГРАНИТ ОКРАШЕННЫЙ В МАССЕ - Coloured in Body Porcelain Stoneware - Gres Porcellanato Colorato in Massa | 841.922 | 884.0181
DRIFT/ДРИФТ | 610130004526 | Drift Light Grey Bat. 7,2x80/Дрифт Лайт Грей Пли. 7,2x80 | 7,2x80 | M | 1256.6 | RUB | 10 | 0.576 | 8 | 60 | 12.44 | 34.5597 | 1 | 0 | 4690379065050 |  | 0 | КЕРАМОГРАНИТ ОКРАШЕННЫЙ В МАССЕ - Coloured in Body Porcelain Stoneware - Gres Porcellanato Colorato in Massa | 841.922 | 884.0181
DRIFT/ДРИФТ | 610130004528 | Drift Dark Bat. 7,2x80/Дрифт Дарк Пли. 7,2x80 | 7,2x80 | M | 1256.6 | RUB | 10 | 0.576 | 8 | 60 | 12.44 | 34.5597 | 1 | 0 | 4690379065074 |  | 0 | КЕРАМОГРАНИТ ОКРАШЕННЫЙ В МАССЕ - Coloured in Body Porcelain Stoneware - Gres Porcellanato Colorato in Massa | 841.922 | 884.0181
DRIFT/ДРИФТ | 610130004064 | Drift White Bat. 7,2x60/Дрифт Вайт Пли. 7,2x60 | 7,2x60 | M | 1116.3 | RUB | 10 | 0.432 | 6 | 72 | 9.33 | 31.1038 | 1 | 0 | 4690379062745 |  | 0 | КЕРАМОГРАНИТ ОКРАШЕННЫЙ В МАССЕ - Coloured in Body Porcelain Stoneware - Gres Porcellanato Colorato in Massa | 747.921 | 785.3171
DRIFT/ДРИФТ | 610130004066 | Drift Grey Bat. 7,2x60/Дрифт Грей Пли. 7,2x60 | 7,2x60 | M | 1116.3 | RUB | 10 | 0.432 | 6 | 72 | 9.33 | 31.1038 | 1 | 0 | 4690379062769 |  | 0 | КЕРАМОГРАНИТ ОКРАШЕННЫЙ В МАССЕ - Coloured in Body Porcelain Stoneware - Gres Porcellanato Colorato in Massa | 747.921 | 785.3171
DRIFT/ДРИФТ | 610130004065 | Drift Light Grey Bat. 7,2x60/Дрифт Лайт Грей Пли. 7,2x60 | 7,2x60 | M | 1116.3 | RUB | 10 | 0.432 | 6 | 72 | 9.33 | 31.1038 | 1 | 0 | 4690379062752 |  | 0 | КЕРАМОГРАНИТ ОКРАШЕННЫЙ В МАССЕ - Coloured in Body Porcelain Stoneware - Gres Porcellanato Colorato in Massa | 747.921 | 785.3171
DRIFT/ДРИФТ | 610130004067 | Drift Dark Bat. 7,2x60/Дрифт Дарк Пли. 7,2x60 | 7,2x60 | M | 1116.3 | RUB | 10 | 0.432 | 6 | 72 | 9.33 | 31.1038 | 1 | 0 | 4690379062776 |  | 0 | КЕРАМОГРАНИТ ОКРАШЕННЫЙ В МАССЕ - Coloured in Body Porcelain Stoneware - Gres Porcellanato Colorato in Massa | 747.921 | 785.3171
DRIFT/ДРИФТ | 620070001399 | Drift White Sc.Fro./Дрифт Вайт Ст.Фро. 33x160 | 33x160 | ST | 12157.3 | RUB | 2 | 1.056 | 0 | 18 | 22.9 | 19.0074 | 1 | 0 | 4690379063377 |  | 0 | КЕРАМОГРАНИТ ОКРАШЕННЫЙ В МАССЕ - Coloured in Body Porcelain Stoneware - Gres Porcellanato Colorato in Massa | 8145.391 | 8552.6606
DRIFT/ДРИФТ | 620070001401 | Drift Grey Sc.Fro./Дрифт Грей Ст.Фро. 33x160 | 33x160 | ST | 12157.3 | RUB | 2 | 1.056 | 0 | 18 | 22.9 | 19.0074 | 1 | 0 | 4690379063391 |  | 0 | КЕРАМОГРАНИТ ОКРАШЕННЫЙ В МАССЕ - Coloured in Body Porcelain Stoneware - Gres Porcellanato Colorato in Massa | 8145.391 | 8552.6606
DRIFT/ДРИФТ | 620070001400 | Drift Light Grey Sc.Fro./Дрифт Лайт Грей Ст.Фро. 33x160 | 33x160 | ST | 12157.3 | RUB | 2 | 1.056 | 0 | 18 | 22.9 | 19.0074 | 1 | 0 | 4690379063384 |  | 0 | КЕРАМОГРАНИТ ОКРАШЕННЫЙ В МАССЕ - Coloured in Body Porcelain Stoneware - Gres Porcellanato Colorato in Massa | 8145.391 | 8552.6606
DRIFT/ДРИФТ | 620070001402 | Drift Dark Sc.Fro./Дрифт Дарк Ст.Фро. 33x160 | 33x160 | ST | 12157.3 | RUB | 2 | 1.056 | 0 | 18 | 22.9 | 19.0074 | 1 | 0 | 4690379063407 |  | 0 | КЕРАМОГРАНИТ ОКРАШЕННЫЙ В МАССЕ - Coloured in Body Porcelain Stoneware - Gres Porcellanato Colorato in Massa | 8145.391 | 8552.6606
DRIFT/ДРИФТ | 620070001403 | Drift White Sc.Ang.Dx/Дрифт Вайт Ст.Угл.Пр 33x160 | 33x160 | ST | 16427.3 | RUB | 1 | 0.52798 | 0 | 30 | 11.45 | 15.8395 | 1 | 0 | 4690379063414 |  | 0 | КЕРАМОГРАНИТ ОКРАШЕННЫЙ В МАССЕ - Coloured in Body Porcelain Stoneware - Gres Porcellanato Colorato in Massa | 11006.291 | 11556.6056
DRIFT/ДРИФТ | 620070001405 | Drift Grey Sc.Ang.Dx/Дрифт Грей Ст.Угл.Пр 33x160 | 33x160 | ST | 16427.3 | RUB | 1 | 0.52798 | 0 | 30 | 11.45 | 15.8395 | 1 | 0 | 4690379063438 |  | 0 | КЕРАМОГРАНИТ ОКРАШЕННЫЙ В МАССЕ - Coloured in Body Porcelain Stoneware - Gres Porcellanato Colorato in Massa | 11006.291 | 11556.6056
DRIFT/ДРИФТ | 620070001404 | Drift Light Grey Sc.Ang.Dx/Дрифт Лайт Грей Ст.Угл.Пр 33x160 | 33x160 | ST | 16427.3 | RUB | 1 | 0.52798 | 0 | 30 | 11.45 | 15.8395 | 1 | 0 | 4690379063421 |  | 0 | КЕРАМОГРАНИТ ОКРАШЕННЫЙ В МАССЕ - Coloured in Body Porcelain Stoneware - Gres Porcellanato Colorato in Massa | 11006.291 | 11556.6056
DRIFT/ДРИФТ | 620070001406 | Drift Dark Sc.Ang.Dx/Дрифт Дарк Ст.Угл.Пр 33x160 | 33x160 | ST | 16427.3 | RUB | 1 | 0.52798 | 0 | 30 | 11.45 | 15.8395 | 1 | 0 | 4690379063445 |  | 0 | КЕРАМОГРАНИТ ОКРАШЕННЫЙ В МАССЕ - Coloured in Body Porcelain Stoneware - Gres Porcellanato Colorato in Massa | 11006.291 | 11556.6056
DRIFT/ДРИФТ | 620070001407 | Drift White Sc.Ang.Sx/Дрифт Вайт Ст. Угл.Ле 33x160 | 33x160 | ST | 16427.3 | RUB | 1 | 0.52798 | 0 | 30 | 11.45 | 15.8395 | 1 | 0 | 4690379063452 |  | 0 | КЕРАМОГРАНИТ ОКРАШЕННЫЙ В МАССЕ - Coloured in Body Porcelain Stoneware - Gres Porcellanato Colorato in Massa | 11006.291 | 11556.6056
DRIFT/ДРИФТ | 620070001409 | Drift Grey Sc.Ang.Sx/Дрифт Грей Ст. Угл.Ле 33x160 | 33x160 | ST | 16427.3 | RUB | 1 | 0.52798 | 0 | 30 | 11.45 | 15.8395 | 1 | 0 | 4690379063476 |  | 0 | КЕРАМОГРАНИТ ОКРАШЕННЫЙ В МАССЕ - Coloured in Body Porcelain Stoneware - Gres Porcellanato Colorato in Massa | 11006.291 | 11556.6056
DRIFT/ДРИФТ | 620070001408 | Drift Light Grey Sc.Ang.Sx/Дрифт Лайт Грей Ст. Угл.Ле 33x160 | 33x160 | ST | 16427.3 | RUB | 1 | 0.52798 | 0 | 30 | 11.45 | 15.8395 | 1 | 0 | 4690379063469 |  | 0 | КЕРАМОГРАНИТ ОКРАШЕННЫЙ В МАССЕ - Coloured in Body Porcelain Stoneware - Gres Porcellanato Colorato in Massa | 11006.291 | 11556.6056
DRIFT/ДРИФТ | 620070001410 | Drift Dark Sc.Ang.Sx/Дрифт Дарк Ст. Угл.Ле 33x160 | 33x160 | ST | 16427.3 | RUB | 1 | 0.52798 | 0 | 30 | 11.45 | 15.8395 | 1 | 0 | 4690379063483 |  | 0 | КЕРАМОГРАНИТ ОКРАШЕННЫЙ В МАССЕ - Coloured in Body Porcelain Stoneware - Gres Porcellanato Colorato in Massa | 11006.291 | 11556.6056
DRIFT/ДРИФТ | 620070001387 | Drift White Sc.Fro./Дрифт Вайт Ст.Фро. 33x80 | 33x80 | ST | 6972.3 | RUB | 4 | 1.056 | 0 | 20 | 45.8 | 21.1193 | 1 | 0 | 4690379063490 |  | 0 | КЕРАМОГРАНИТ ОКРАШЕННЫЙ В МАССЕ - Coloured in Body Porcelain Stoneware - Gres Porcellanato Colorato in Massa | 4671.441 | 4905.0131
DRIFT/ДРИФТ | 620070001389 | Drift Grey Sc.Fro./Дрифт Грей Ст.Фро. 33x80 | 33x80 | ST | 6972.3 | RUB | 4 | 1.056 | 0 | 20 | 45.8 | 21.1193 | 1 | 0 | 4690379063513 |  | 0 | КЕРАМОГРАНИТ ОКРАШЕННЫЙ В МАССЕ - Coloured in Body Porcelain Stoneware - Gres Porcellanato Colorato in Massa | 4671.441 | 4905.0131
DRIFT/ДРИФТ | 620070001388 | Drift Light Grey Sc.Fro./Дрифт Лайт Грей Ст.Фро. 33x80 | 33x80 | ST | 6972.3 | RUB | 4 | 1.056 | 0 | 20 | 45.8 | 21.1193 | 1 | 0 | 4690379063506 |  | 0 | КЕРАМОГРАНИТ ОКРАШЕННЫЙ В МАССЕ - Coloured in Body Porcelain Stoneware - Gres Porcellanato Colorato in Massa | 4671.441 | 4905.0131
DRIFT/ДРИФТ | 620070001390 | Drift Dark Sc.Fro./Дрифт Дарк Ст.Фро. 33x80 | 33x80 | ST | 6972.3 | RUB | 4 | 1.056 | 0 | 20 | 45.8 | 21.1193 | 1 | 0 | 4690379063520 |  | 0 | КЕРАМОГРАНИТ ОКРАШЕННЫЙ В МАССЕ - Coloured in Body Porcelain Stoneware - Gres Porcellanato Colorato in Massa | 4671.441 | 4905.0131
DRIFT/ДРИФТ | 620070001391 | Drift White Sc.Ang.Dx/Дрифт Вайт Ст.Угл.Пр 33x80 | 33x80 | ST | 11712 | RUB | 2 | 0.52798 | 0 | 26 | 22.9 | 13.7276 | 1 | 0 | 4690379063537 |  | 0 | КЕРАМОГРАНИТ ОКРАШЕННЫЙ В МАССЕ - Coloured in Body Porcelain Stoneware - Gres Porcellanato Colorato in Massa | 7847.04 | 8239.392
DRIFT/ДРИФТ | 620070001393 | Drift Grey Sc.Ang.Dx/Дрифт Грей Ст.Угл.Пр 33x80 | 33x80 | ST | 11712 | RUB | 2 | 0.52798 | 0 | 26 | 22.9 | 13.7276 | 1 | 0 | 4690379063551 |  | 0 | КЕРАМОГРАНИТ ОКРАШЕННЫЙ В МАССЕ - Coloured in Body Porcelain Stoneware - Gres Porcellanato Colorato in Massa | 7847.04 | 8239.392
DRIFT/ДРИФТ | 620070001392 | Drift Light Grey Sc.Ang.Dx/Дрифт Лайт Грей Ст.Угл.Пр 33x80 | 33x80 | ST | 11712 | RUB | 2 | 0.52798 | 0 | 26 | 22.9 | 13.7276 | 1 | 0 | 4690379063544 |  | 0 | КЕРАМОГРАНИТ ОКРАШЕННЫЙ В МАССЕ - Coloured in Body Porcelain Stoneware - Gres Porcellanato Colorato in Massa | 7847.04 | 8239.392
DRIFT/ДРИФТ | 620070001394 | Drift Dark Sc.Ang.Dx/Дрифт Дарк Ст.Угл.Пр 33x80 | 33x80 | ST | 11712 | RUB | 2 | 0.52798 | 0 | 26 | 22.9 | 13.7276 | 1 | 0 | 4690379063568 |  | 0 | КЕРАМОГРАНИТ ОКРАШЕННЫЙ В МАССЕ - Coloured in Body Porcelain Stoneware - Gres Porcellanato Colorato in Massa | 7847.04 | 8239.392
DRIFT/ДРИФТ | 620070001395 | Drift White Sc.Ang.Sx/Дрифт Вайт Ст.Угл.Ле 33x80 | 33x80 | ST | 11712 | RUB | 2 | 0.52798 | 0 | 26 | 22.9 | 13.7276 | 1 | 0 | 4690379063575 |  | 0 | КЕРАМОГРАНИТ ОКРАШЕННЫЙ В МАССЕ - Coloured in Body Porcelain Stoneware - Gres Porcellanato Colorato in Massa | 7847.04 | 8239.392
DRIFT/ДРИФТ | 620070001397 | Drift Grey Sc.Ang.Sx/Дрифт Грей Ст.Угл.Ле 33x80 | 33x80 | ST | 11712 | RUB | 2 | 0.52798 | 0 | 26 | 22.9 | 13.7276 | 1 | 0 | 4690379063599 |  | 0 | КЕРАМОГРАНИТ ОКРАШЕННЫЙ В МАССЕ - Coloured in Body Porcelain Stoneware - Gres Porcellanato Colorato in Massa | 7847.04 | 8239.392
DRIFT/ДРИФТ | 620070001396 | Drift Light Grey Sc.Ang.Sx/Дрифт Лайт Грей Ст.Угл.Ле 33x80 | 33x80 | ST | 11712 | RUB | 2 | 0.52798 | 0 | 26 | 22.9 | 13.7276 | 1 | 0 | 4690379063582 |  | 0 | КЕРАМОГРАНИТ ОКРАШЕННЫЙ В МАССЕ - Coloured in Body Porcelain Stoneware - Gres Porcellanato Colorato in Massa | 7847.04 | 8239.392
DRIFT/ДРИФТ | 620070001398 | Drift Dark Sc.Ang.Sx/Дрифт Дарк Ст.Угл.Ле 33x80 | 33x80 | ST | 11712 | RUB | 2 | 0.52798 | 0 | 26 | 22.9 | 13.7276 | 1 | 0 | 4690379063605 |  | 0 | КЕРАМОГРАНИТ ОКРАШЕННЫЙ В МАССЕ - Coloured in Body Porcelain Stoneware - Gres Porcellanato Colorato in Massa | 7847.04 | 8239.392
DRIFT/ДРИФТ | 620070001187 | Drift White Sc.Fro./Дрифт Вайт Ст.Фро. 33x120 | 33x120 | ST | 8985.3 | RUB | 2 | 0.79208 | 0 | 18 | 22.9 | 14.2574 | 1 | 0 | 4690379062783 |  | 0 | КЕРАМОГРАНИТ ОКРАШЕННЫЙ В МАССЕ - Coloured in Body Porcelain Stoneware - Gres Porcellanato Colorato in Massa | 6020.151 | 6321.1586
DRIFT/ДРИФТ | 620070001189 | Drift Grey Sc.Fro./Дрифт Грей Ст.Фро. 33x120 | 33x120 | ST | 8985.3 | RUB | 2 | 0.79208 | 0 | 18 | 22.9 | 14.2574 | 1 | 0 | 4690379062806 |  | 0 | КЕРАМОГРАНИТ ОКРАШЕННЫЙ В МАССЕ - Coloured in Body Porcelain Stoneware - Gres Porcellanato Colorato in Massa | 6020.151 | 6321.1586
DRIFT/ДРИФТ | 620070001188 | Drift Light Grey Sc.Fro./Дрифт Лайт Грей Ст.Фро. 33x120 | 33x120 | ST | 8985.3 | RUB | 2 | 0.79208 | 0 | 18 | 22.9 | 14.2574 | 1 | 0 | 4690379062790 |  | 0 | КЕРАМОГРАНИТ ОКРАШЕННЫЙ В МАССЕ - Coloured in Body Porcelain Stoneware - Gres Porcellanato Colorato in Massa | 6020.151 | 6321.1586
DRIFT/ДРИФТ | 620070001190 | Drift Dark Sc.Fro./Дрифт Дарк Ст.Фро. 33x120 | 33x120 | ST | 8985.3 | RUB | 2 | 0.79208 | 0 | 18 | 22.9 | 14.2574 | 1 | 0 | 4690379062813 |  | 0 | КЕРАМОГРАНИТ ОКРАШЕННЫЙ В МАССЕ - Coloured in Body Porcelain Stoneware - Gres Porcellanato Colorato in Massa | 6020.151 | 6321.1586
DRIFT/ДРИФТ | 620070001191 | Drift White Sc.Ang.Dx/Дрифт Вайт Ст.Угл.Пр 33x120 | 33x120 | ST | 12895.4 | RUB | 1 | 0.39604 | 0 | 30 | 11.45 | 11.8812 | 1 | 0 | 4690379062820 |  | 0 | КЕРАМОГРАНИТ ОКРАШЕННЫЙ В МАССЕ - Coloured in Body Porcelain Stoneware - Gres Porcellanato Colorato in Massa | 8639.918 | 9071.9139
DRIFT/ДРИФТ | 620070001193 | Drift Grey Sc.Ang.Dx/Дрифт Грей Ст.Угл.Пр 33x120 | 33x120 | ST | 12895.4 | RUB | 1 | 0.39604 | 0 | 30 | 11.45 | 11.8812 | 1 | 0 | 4690379062844 |  | 0 | КЕРАМОГРАНИТ ОКРАШЕННЫЙ В МАССЕ - Coloured in Body Porcelain Stoneware - Gres Porcellanato Colorato in Massa | 8639.918 | 9071.9139
DRIFT/ДРИФТ | 620070001192 | Drift Light Grey Sc.Ang.Dx/Дрифт Лайт Грей Ст.Угл.Пр 33x120 | 33x120 | ST | 12895.4 | RUB | 1 | 0.39604 | 0 | 30 | 11.45 | 11.8812 | 1 | 0 | 4690379062837 |  | 0 | КЕРАМОГРАНИТ ОКРАШЕННЫЙ В МАССЕ - Coloured in Body Porcelain Stoneware - Gres Porcellanato Colorato in Massa | 8639.918 | 9071.9139
DRIFT/ДРИФТ | 620070001194 | Drift Dark Sc.Ang.Dx/Дрифт Дарк Ст.Угл.Пр 33x120 | 33x120 | ST | 12895.4 | RUB | 1 | 0.39604 | 0 | 30 | 11.45 | 11.8812 | 1 | 0 | 4690379062851 |  | 0 | КЕРАМОГРАНИТ ОКРАШЕННЫЙ В МАССЕ - Coloured in Body Porcelain Stoneware - Gres Porcellanato Colorato in Massa | 8639.918 | 9071.9139
DRIFT/ДРИФТ | 620070001195 | Drift White Sc.Ang.Sx/Дрифт Вайт Ст. Угл.Ле 33x120 | 33x120 | ST | 12895.4 | RUB | 1 | 0.39604 | 0 | 30 | 11.45 | 11.8812 | 1 | 0 | 4690379062868 |  | 0 | КЕРАМОГРАНИТ ОКРАШЕННЫЙ В МАССЕ - Coloured in Body Porcelain Stoneware - Gres Porcellanato Colorato in Massa | 8639.918 | 9071.9139
DRIFT/ДРИФТ | 620070001197 | Drift Grey Sc.Ang.Sx/Дрифт Грей Ст. Угл.Ле 33x120 | 33x120 | ST | 12895.4 | RUB | 1 | 0.39604 | 0 | 30 | 11.45 | 11.8812 | 1 | 0 | 4690379062882 |  | 0 | КЕРАМОГРАНИТ ОКРАШЕННЫЙ В МАССЕ - Coloured in Body Porcelain Stoneware - Gres Porcellanato Colorato in Massa | 8639.918 | 9071.9139
DRIFT/ДРИФТ | 620070001196 | Drift Light Grey Sc.Ang.Sx/Дрифт Лайт Грей Ст.120 Угл.Ле 33x120 | 33x120 | ST | 12895.4 | RUB | 1 | 0.39604 | 0 | 30 | 11.45 | 11.8812 | 1 | 0 | 4690379062875 |  | 0 | КЕРАМОГРАНИТ ОКРАШЕННЫЙ В МАССЕ - Coloured in Body Porcelain Stoneware - Gres Porcellanato Colorato in Massa | 8639.918 | 9071.9139
DRIFT/ДРИФТ | 620070001198 | Drift Dark Sc.Ang.Sx/Дрифт Дарк Ст. Угл.Ле 33x120 | 33x120 | ST | 12895.4 | RUB | 1 | 0.39604 | 0 | 30 | 11.45 | 11.8812 | 1 | 0 | 4690379062899 |  | 0 | КЕРАМОГРАНИТ ОКРАШЕННЫЙ В МАССЕ - Coloured in Body Porcelain Stoneware - Gres Porcellanato Colorato in Massa | 8639.918 | 9071.9139
DRIFT/ДРИФТ | 620070001314 | Drift White Sc.Fro./Дрифт Вайт Ст.Фро. 33x60 | 33x60 | ST | 4690.9 | RUB | 4 | 0.79192 | 0 | 24 | 21.36 | 19.0061 | 1 | 0 | 4690379062905 |  | 0 | КЕРАМОГРАНИТ ОКРАШЕННЫЙ В МАССЕ - Coloured in Body Porcelain Stoneware - Gres Porcellanato Colorato in Massa | 3142.903 | 3300.0482
DRIFT/ДРИФТ | 620070001316 | Drift Grey Sc.Fro./Дрифт Грей Ст.Фро. 33x60 | 33x60 | ST | 4690.9 | RUB | 4 | 0.79192 | 0 | 24 | 21.36 | 19.0061 | 1 | 0 | 4690379062929 |  | 0 | КЕРАМОГРАНИТ ОКРАШЕННЫЙ В МАССЕ - Coloured in Body Porcelain Stoneware - Gres Porcellanato Colorato in Massa | 3142.903 | 3300.0482
DRIFT/ДРИФТ | 620070001315 | Drift Light Grey Sc.Fro./Дрифт Лайт Грей Ст.Фро. 33x60 | 33x60 | ST | 4690.9 | RUB | 4 | 0.79192 | 0 | 24 | 21.36 | 19.0061 | 1 | 0 | 4690379062912 |  | 0 | КЕРАМОГРАНИТ ОКРАШЕННЫЙ В МАССЕ - Coloured in Body Porcelain Stoneware - Gres Porcellanato Colorato in Massa | 3142.903 | 3300.0482
DRIFT/ДРИФТ | 620070001317 | Drift Dark Sc.Fro./Дрифт Дарк Ст.Фро. 33x60 | 33x60 | ST | 4690.9 | RUB | 4 | 0.79192 | 0 | 24 | 21.36 | 19.0061 | 1 | 0 | 4690379062936 |  | 0 | КЕРАМОГРАНИТ ОКРАШЕННЫЙ В МАССЕ - Coloured in Body Porcelain Stoneware - Gres Porcellanato Colorato in Massa | 3142.903 | 3300.0482
DRIFT/ДРИФТ | 620070001318 | Drift White Sc.Ang.Dx/Дрифт Вайт Ст.Угл.Пр 33x60 | 33x60 | ST | 8442.4 | RUB | 2 | 0.39596 | 0 | 32 | 12.21 | 12.6708 | 1 | 0 | 4690379062943 |  | 0 | КЕРАМОГРАНИТ ОКРАШЕННЫЙ В МАССЕ - Coloured in Body Porcelain Stoneware - Gres Porcellanato Colorato in Massa | 5656.408 | 5939.2284
DRIFT/ДРИФТ | 620070001320 | Drift Grey Sc.Ang.Dx/Дрифт Грей Ст.Угл.Пр 33x60 | 33x60 | ST | 8442.4 | RUB | 2 | 0.39596 | 0 | 32 | 12.21 | 12.6708 | 1 | 0 | 4690379062967 |  | 0 | КЕРАМОГРАНИТ ОКРАШЕННЫЙ В МАССЕ - Coloured in Body Porcelain Stoneware - Gres Porcellanato Colorato in Massa | 5656.408 | 5939.2284
DRIFT/ДРИФТ | 620070001319 | Drift Light Grey Sc.Ang.Dx/Дрифт Лайт Грей Ст.Угл.Пр 33x60 | 33x60 | ST | 8442.4 | RUB | 2 | 0.39596 | 0 | 32 | 12.21 | 12.6708 | 1 | 0 | 4690379062950 |  | 0 | КЕРАМОГРАНИТ ОКРАШЕННЫЙ В МАССЕ - Coloured in Body Porcelain Stoneware - Gres Porcellanato Colorato in Massa | 5656.408 | 5939.2284
DRIFT/ДРИФТ | 620070001321 | Drift Dark Sc.Ang.Dx/Дрифт Дарк Ст.Угл.Пр 33x60 | 33x60 | ST | 8442.4 | RUB | 2 | 0.39596 | 0 | 32 | 12.21 | 12.6708 | 1 | 0 | 4690379062974 |  | 0 | КЕРАМОГРАНИТ ОКРАШЕННЫЙ В МАССЕ - Coloured in Body Porcelain Stoneware - Gres Porcellanato Colorato in Massa | 5656.408 | 5939.2284
DRIFT/ДРИФТ | 620070001322 | Drift White Sc.Ang.Sx/Дрифт Вайт Ст.Угл.Ле 33x60 | 33x60 | ST | 8442.4 | RUB | 2 | 0.39596 | 0 | 32 | 12.21 | 12.6708 | 1 | 0 | 4690379062981 |  | 0 | КЕРАМОГРАНИТ ОКРАШЕННЫЙ В МАССЕ - Coloured in Body Porcelain Stoneware - Gres Porcellanato Colorato in Massa | 5656.408 | 5939.2284
DRIFT/ДРИФТ | 620070001324 | Drift Grey Sc.Ang.Sx/Дрифт Грей Ст.Угл.Ле 33x60 | 33x60 | ST | 8442.4 | RUB | 2 | 0.39596 | 0 | 32 | 12.21 | 12.6708 | 1 | 0 | 4690379063001 |  | 0 | КЕРАМОГРАНИТ ОКРАШЕННЫЙ В МАССЕ - Coloured in Body Porcelain Stoneware - Gres Porcellanato Colorato in Massa | 5656.408 | 5939.2284
DRIFT/ДРИФТ | 620070001323 | Drift Light Grey Sc.Ang.Sx/Дрифт Лайт Грей Ст.Угл.Ле 33x60 | 33x60 | ST | 8442.4 | RUB | 2 | 0.39596 | 0 | 32 | 12.21 | 12.6708 | 1 | 0 | 4690379062998 |  | 0 | КЕРАМОГРАНИТ ОКРАШЕННЫЙ В МАССЕ - Coloured in Body Porcelain Stoneware - Gres Porcellanato Colorato in Massa | 5656.408 | 5939.2284
DRIFT/ДРИФТ | 620070001325 | Drift Dark Sc.Ang.Sx/Дрифт Дарк Ст.Угл.Ле 33x60 | 33x60 | ST | 8442.4 | RUB | 2 | 0.39596 | 0 | 32 | 12.21 | 12.6708 | 1 | 0 | 4690379063018 |  | 0 | КЕРАМОГРАНИТ ОКРАШЕННЫЙ В МАССЕ - Coloured in Body Porcelain Stoneware - Gres Porcellanato Colorato in Massa | 5656.408 | 5939.2284
DRIFT/ДРИФТ | 600010002175 | Drift White 40x80/Дрифт Вайт 40x80 | 40x80 | M2 | 4190.7 | RUB | 4 | 1.28 | 0 | 54 | 18.3296 | 69.12 | 1 | 0 | 4690379059110 |  | 0 | НАСТЕННАЯ ПЛИТКА ИЗ БЕЛОЙ ГЛИНЫ - White Body Wall Tiles - Rivestimenti in Pasta Bianca | 2807.769 | 2948.1575
DRIFT/ДРИФТ | 600010002176 | Drift Light Grey 40x80/Дрифт Лайт Грей 40x80 | 40x80 | M2 | 4190.7 | RUB | 4 | 1.28 | 0 | 54 | 18.3296 | 69.12 | 1 | 0 | 4690379059127 |  | 0 | НАСТЕННАЯ ПЛИТКА ИЗ БЕЛОЙ ГЛИНЫ - White Body Wall Tiles - Rivestimenti in Pasta Bianca | 2807.769 | 2948.1575
DRIFT/ДРИФТ | 600010002177 | Drift Blu 40x80/Дрифт Блю 40x80 | 40x80 | M2 | 4837.3 | RUB | 4 | 1.28 | 0 | 54 | 18.3296 | 69.12 | 1 | 0 | 4690379059134 |  | 0 | НАСТЕННАЯ ПЛИТКА ИЗ БЕЛОЙ ГЛИНЫ - White Body Wall Tiles - Rivestimenti in Pasta Bianca | 3240.991 | 3403.0406
DRIFT/ДРИФТ | 600010002178 | Drift Rose 40x80/Дрифт Роуз 40x80 | 40x80 | M2 | 4837.3 | RUB | 4 | 1.28 | 0 | 54 | 18.3296 | 69.12 | 1 | 0 | 4690379059141 |  | 0 | НАСТЕННАЯ ПЛИТКА ИЗ БЕЛОЙ ГЛИНЫ - White Body Wall Tiles - Rivestimenti in Pasta Bianca | 3240.991 | 3403.0406
DRIFT/ДРИФТ | 600010002179 | Drift Dark 40x80/Дрифт Дарк 40x80 | 40x80 | M2 | 4837.3 | RUB | 4 | 1.28 | 0 | 54 | 18.3296 | 69.12 | 1 | 0 | 4690379059158 |  | 0 | НАСТЕННАЯ ПЛИТКА ИЗ БЕЛОЙ ГЛИНЫ - White Body Wall Tiles - Rivestimenti in Pasta Bianca | 3240.991 | 3403.0406
DRIFT/ДРИФТ | 600110000903 | Drift White Mosaic/Дрифт Вайт Мозаика | 31,5x31,5 | M2 | 13121.1 | RUB | 6 | 0.59 | 0 | 42 | 8.378 | 24.78 | 1 | 0 | 4690379061618 |  | 0 | НАСТЕННАЯ ПЛИТКА ИЗ БЕЛОЙ ГЛИНЫ - White Body Wall Tiles - Rivestimenti in Pasta Bianca | 8791.137 | 9230.6939
DRIFT/ДРИФТ | 600110000904 | Drift Light Grey Mosaic/Дрифт Лайт Грей Мозаика | 31,5x31,5 | M2 | 13121.1 | RUB | 6 | 0.59 | 0 | 42 | 8.378 | 24.78 | 1 | 0 | 4690379061625 |  | 0 | НАСТЕННАЯ ПЛИТКА ИЗ БЕЛОЙ ГЛИНЫ - White Body Wall Tiles - Rivestimenti in Pasta Bianca | 8791.137 | 9230.6939
DRIFT/ДРИФТ | 600110000905 | Drift Blu Mosaic/Дрифт Блю Мозаика | 31,5x31,5 | M2 | 13121.1 | RUB | 6 | 0.59 | 0 | 42 | 8.378 | 24.78 | 1 | 0 | 4690379061632 |  | 0 | НАСТЕННАЯ ПЛИТКА ИЗ БЕЛОЙ ГЛИНЫ - White Body Wall Tiles - Rivestimenti in Pasta Bianca | 8791.137 | 9230.6939
DRIFT/ДРИФТ | 600110000906 | Drift Rose Mosaic/Дрифт Роуз Мозаика | 31,5x31,5 | M2 | 13121.1 | RUB | 6 | 0.59 | 0 | 42 | 8.378 | 24.78 | 1 | 0 | 4690379061649 |  | 0 | НАСТЕННАЯ ПЛИТКА ИЗ БЕЛОЙ ГЛИНЫ - White Body Wall Tiles - Rivestimenti in Pasta Bianca | 8791.137 | 9230.6939
DRIFT/ДРИФТ | 600110000907 | Drift Dark Mosaic/Дрифт Дарк Мозаика | 31,5x31,5 | M2 | 13121.1 | RUB | 6 | 0.59 | 0 | 42 | 8.378 | 24.78 | 1 | 0 | 4690379061656 |  | 0 | НАСТЕННАЯ ПЛИТКА ИЗ БЕЛОЙ ГЛИНЫ - White Body Wall Tiles - Rivestimenti in Pasta Bianca | 8791.137 | 9230.6939
DRIFT/ДРИФТ | 600080000382 | Drift White Plume 40x80/Дрифт Вайт Плюм 40x80 | 40x80 | ST | 4855.6 | RUB | 2 | 0.64 | 0 | 20 | 8.6 | 12.8 | 1 | 0 | 4690379061526 |  | 0 | НАСТЕННАЯ ПЛИТКА ИЗ БЕЛОЙ ГЛИНЫ - White Body Wall Tiles - Rivestimenti in Pasta Bianca | 3253.252 | 3415.9146
DRIFT/ДРИФТ | 600080000386 | Drift White Curl 40x80/Дрифт Вайт Керл 40x80 | 40x80 | ST | 4855.6 | RUB | 2 | 0.64 | 0 | 20 | 8.6 | 12.8 | 1 | 0 | 4690379061564 |  | 0 | НАСТЕННАЯ ПЛИТКА ИЗ БЕЛОЙ ГЛИНЫ - White Body Wall Tiles - Rivestimenti in Pasta Bianca | 3253.252 | 3415.9146
DRIFT/ДРИФТ | 600080000387 | Drift Light Grey Curl 40x80/Дрифт Лайт Грей Керл 40x80 | 40x80 | ST | 4855.6 | RUB | 2 | 0.64 | 0 | 20 | 8.6 | 12.8 | 1 | 0 | 4690379061571 |  | 0 | НАСТЕННАЯ ПЛИТКА ИЗ БЕЛОЙ ГЛИНЫ - White Body Wall Tiles - Rivestimenti in Pasta Bianca | 3253.252 | 3415.9146
DRIFT/ДРИФТ | 600080000383 | Drift Blu Plume 40x80/Дрифт Блю Плюм 40x80 | 40x80 | ST | 5599.8 | RUB | 2 | 0.64 | 0 | 20 | 8.6 | 12.8 | 1 | 0 | 4690379061533 |  | 0 | НАСТЕННАЯ ПЛИТКА ИЗ БЕЛОЙ ГЛИНЫ - White Body Wall Tiles - Rivestimenti in Pasta Bianca | 3751.866 | 3939.4593
DRIFT/ДРИФТ | 600080000384 | Drift Rose Plume 40x80/Дрифт Роуз Плюм 40x80 | 40x80 | ST | 5599.8 | RUB | 2 | 0.64 | 0 | 20 | 8.6 | 12.8 | 1 | 0 | 4690379061540 |  | 0 | НАСТЕННАЯ ПЛИТКА ИЗ БЕЛОЙ ГЛИНЫ - White Body Wall Tiles - Rivestimenti in Pasta Bianca | 3751.866 | 3939.4593
DRIFT/ДРИФТ | 600080000385 | Drift Dark Plume 40x80/Дрифт Дарк Плюм 40x80 | 40x80 | ST | 5599.8 | RUB | 2 | 0.64 | 0 | 20 | 8.6 | 12.8 | 1 | 0 | 4690379061557 |  | 0 | НАСТЕННАЯ ПЛИТКА ИЗ БЕЛОЙ ГЛИНЫ - White Body Wall Tiles - Rivestimenti in Pasta Bianca | 3751.866 | 3939.4593
DRIFT/ДРИФТ | 600080000388 | Drift Rose Curl 40x80/Дрифт Роуз Керл 40x80 | 40x80 | ST | 5599.8 | RUB | 2 | 0.64 | 0 | 20 | 8.6 | 12.8 | 1 | 0 | 4690379061588 |  | 0 | НАСТЕННАЯ ПЛИТКА ИЗ БЕЛОЙ ГЛИНЫ - White Body Wall Tiles - Rivestimenti in Pasta Bianca | 3751.866 | 3939.4593
DRIFT/ДРИФТ | 600080000389 | Drift Dark Curl 40x80/Дрифт Дарк Керл 40x80 | 40x80 | ST | 5599.8 | RUB | 2 | 0.64 | 0 | 20 | 8.6 | 12.8 | 1 | 0 | 4690379061595 |  | 0 | НАСТЕННАЯ ПЛИТКА ИЗ БЕЛОЙ ГЛИНЫ - White Body Wall Tiles - Rivestimenti in Pasta Bianca | 3751.866 | 3939.4593
DRIFT/ДРИФТ | 600080000390 | Drift Stripe 40x80/Дрифт Страйп 40x80 | 40x80 | ST | 6405 | RUB | 2 | 0.64 | 0 | 20 | 8.6 | 12.8 | 1 | 0 | 4690379061601 |  | 0 | НАСТЕННАЯ ПЛИТКА ИЗ БЕЛОЙ ГЛИНЫ - White Body Wall Tiles - Rivestimenti in Pasta Bianca | 4291.35 | 4505.9175
DRIFT/ДРИФТ | 600110000908 | Drift Blu Line/Дрифт Блю Лайн | 19,7x39,7 | M2 | 18971 | RUB | 6 | 0.48 | 0 | 42 | 6.816 | 20.16 | 1 | 0 | 4690379061663 |  | 0 | НАСТЕННАЯ ПЛИТКА ИЗ БЕЛОЙ ГЛИНЫ - White Body Wall Tiles - Rivestimenti in Pasta Bianca | 12710.57 | 13346.0985
DRIFT/ДРИФТ | 600110000909 | Drift Rose Line/Дрифт Роуз Лайн | 19,7x39,7 | M2 | 18971 | RUB | 6 | 0.48 | 0 | 42 | 6.816 | 20.16 | 1 | 0 | 4690379061670 |  | 0 | НАСТЕННАЯ ПЛИТКА ИЗ БЕЛОЙ ГЛИНЫ - White Body Wall Tiles - Rivestimenti in Pasta Bianca | 12710.57 | 13346.0985
DRIFT/ДРИФТ | 600110000910 | Drift Dark Line/Дрифт Дарк Лайн | 19,7x39,7 | M2 | 18971 | RUB | 6 | 0.48 | 0 | 42 | 6.816 | 20.16 | 1 | 0 | 4690379061687 |  | 0 | НАСТЕННАЯ ПЛИТКА ИЗ БЕЛОЙ ГЛИНЫ - White Body Wall Tiles - Rivestimenti in Pasta Bianca | 12710.57 | 13346.0985
EMPIRE/ЭМПАИР | 600180000015 | Empire Silver Root 120x278 Lapp/Эмпаир Сильвер Рут 120x278 Лап | 120x278 | M2 | 10309 | RUB | 1 | 3.336 | 0 | 18 | 50.5738 | 60.048 | 1 | 0 | 4690379083368 |  | 0 | КЕРАМОГРАНИТ ОКРАШЕННЫЙ В МАССЕ - Coloured in Body Porcelain Stoneware - Gres Porcellanato Colorato in Massa | 6907.03 | 7252.3815
EMPIRE/ЭМПАИР | 600180000016 | Empire Calacatta Black 120x278 Lapp/Эмпаир Калак. Блэк 120x278 Лап | 120x278 | M2 | 10309 | RUB | 1 | 3.336 | 0 | 18 | 50.5738 | 60.048 | 1 | 0 | 4690379083375 |  | 0 | КЕРАМОГРАНИТ ОКРАШЕННЫЙ В МАССЕ - Coloured in Body Porcelain Stoneware - Gres Porcellanato Colorato in Massa | 6907.03 | 7252.3815
EMPIRE/ЭМПАИР | 610015000598 | Empire Calac. Diamond 80x160 Lap Ret/Эмпаир Калак. Д. 80x160 Лап Рет | 80x160 | M2 | 6581.9 | RUB | 2 | 2.56 | 0 | 21 | 56.32 | 53.76 | 1 | 0 | 4690379080534 |  | 0 | КЕРАМОГРАНИТ ОКРАШЕННЫЙ В МАССЕ - Coloured in Body Porcelain Stoneware - Gres Porcellanato Colorato in Massa | 4409.873 | 4630.3666
EMPIRE/ЭМПАИР | 610015000599 | Empire Arabescato 80x160 Lap Ret/Эмпаир Арабескато 80x160 Лап Рет | 80x160 | M2 | 6581.9 | RUB | 2 | 2.56 | 0 | 21 | 56.32 | 53.76 | 1 | 0 | 4690379080541 |  | 0 | КЕРАМОГРАНИТ ОКРАШЕННЫЙ В МАССЕ - Coloured in Body Porcelain Stoneware - Gres Porcellanato Colorato in Massa | 4409.873 | 4630.3666
EMPIRE/ЭМПАИР | 610015000600 | Empire Statuario 80x160 Lap Ret/Эмпаир Статуарио 80x160 Лап Рет | 80x160 | M2 | 6581.9 | RUB | 2 | 2.56 | 0 | 21 | 56.32 | 53.76 | 1 | 0 | 4690379080558 |  | 0 | КЕРАМОГРАНИТ ОКРАШЕННЫЙ В МАССЕ - Coloured in Body Porcelain Stoneware - Gres Porcellanato Colorato in Massa | 4409.873 | 4630.3666
EMPIRE/ЭМПАИР | 610015000601 | Empire Lasa 80x160 Lap Ret/Эмпаир Лаза 80x160 Лап Рет | 80x160 | M2 | 6581.9 | RUB | 2 | 2.56 | 0 | 21 | 56.32 | 53.76 | 1 | 0 | 4690379080565 |  | 0 | КЕРАМОГРАНИТ ОКРАШЕННЫЙ В МАССЕ - Coloured in Body Porcelain Stoneware - Gres Porcellanato Colorato in Massa | 4409.873 | 4630.3666
EMPIRE/ЭМПАИР | 610015000602 | Empire Tajmahal 80x160 Lap Ret/Эмпаир Тадж Махал 80x160 Лап Рет | 80x160 | M2 | 6581.9 | RUB | 2 | 2.56 | 0 | 21 | 56.32 | 53.76 | 1 | 0 | 4690379080572 |  | 0 | КЕРАМОГРАНИТ ОКРАШЕННЫЙ В МАССЕ - Coloured in Body Porcelain Stoneware - Gres Porcellanato Colorato in Massa | 4409.873 | 4630.3666
EMPIRE/ЭМПАИР | 610015000603 | Empire Silver Root 80x160 Lap Ret/Эмпаир Сильвер Рут 80x160 Лап Рет | 80x160 | M2 | 7521.3 | RUB | 2 | 2.56 | 0 | 21 | 56.32 | 53.76 | 1 | 0 | 4690379080589 |  | 0 | КЕРАМОГРАНИТ ОКРАШЕННЫЙ В МАССЕ - Coloured in Body Porcelain Stoneware - Gres Porcellanato Colorato in Massa | 5039.271 | 5291.2346
EMPIRE/ЭМПАИР | 610015000605 | Empire Calac. Black 80x160 Lap Ret/Эмпаир Калак. Блэк 80x160 Лап Рет | 80x160 | M2 | 7521.3 | RUB | 2 | 2.56 | 0 | 21 | 56.32 | 53.76 | 1 | 0 | 4690379080596 |  | 0 | КЕРАМОГРАНИТ ОКРАШЕННЫЙ В МАССЕ - Coloured in Body Porcelain Stoneware - Gres Porcellanato Colorato in Massa | 5039.271 | 5291.2346
EMPIRE/ЭМПАИР | 610015000613 | Empire Calacatta Diamond 60x120 Lap Ret/Эмпаир Калак. Д. 60x120 Лап Р | 60x120 | M2 | 5752.3 | RUB | 2 | 1.44 | 0 | 35 | 29.088 | 50.4 | 1 | 0 | 4690379080749 |  | 0 | КЕРАМОГРАНИТ ОКРАШЕННЫЙ В МАССЕ - Coloured in Body Porcelain Stoneware - Gres Porcellanato Colorato in Massa | 3854.041 | 4046.7431
EMPIRE/ЭМПАИР | 610015000614 | Empire Arabescato 60x120 Lap Ret/Эмпаир Арабескато 60x120 Лаппато Рет | 60x120 | M2 | 5752.3 | RUB | 2 | 1.44 | 0 | 35 | 29.088 | 50.4 | 1 | 0 | 4690379080756 |  | 0 | КЕРАМОГРАНИТ ОКРАШЕННЫЙ В МАССЕ - Coloured in Body Porcelain Stoneware - Gres Porcellanato Colorato in Massa | 3854.041 | 4046.7431
EMPIRE/ЭМПАИР | 610015000615 | Empire Statuario 60x120 Lap Ret/Эмпаир Статуарио 60x120 Лаппато Рет | 60x120 | M2 | 5752.3 | RUB | 2 | 1.44 | 0 | 35 | 29.088 | 50.4 | 1 | 0 | 4690379080763 |  | 0 | КЕРАМОГРАНИТ ОКРАШЕННЫЙ В МАССЕ - Coloured in Body Porcelain Stoneware - Gres Porcellanato Colorato in Massa | 3854.041 | 4046.7431
EMPIRE/ЭМПАИР | 610015000616 | Empire Lasa 60x120 Lap Ret/Эмпаир Лаза 60x120 Лаппато Рет | 60x120 | M2 | 5752.3 | RUB | 2 | 1.44 | 0 | 35 | 29.088 | 50.4 | 1 | 0 | 4690379080770 |  | 0 | КЕРАМОГРАНИТ ОКРАШЕННЫЙ В МАССЕ - Coloured in Body Porcelain Stoneware - Gres Porcellanato Colorato in Massa | 3854.041 | 4046.7431
EMPIRE/ЭМПАИР | 610015000617 | Empire Tajmahal 60x120 Lap Ret/Эмпаир Тадж Махал 60x120 Лаппато Рет | 60x120 | M2 | 5752.3 | RUB | 2 | 1.44 | 0 | 35 | 29.088 | 50.4 | 1 | 0 | 4690379080787 |  | 0 | КЕРАМОГРАНИТ ОКРАШЕННЫЙ В МАССЕ - Coloured in Body Porcelain Stoneware - Gres Porcellanato Colorato in Massa | 3854.041 | 4046.7431
EMPIRE/ЭМПАИР | 610015000618 | Empire Silver Root Rett 60x120 Lapp/Эмпаир Сильвер Рут 60x120 Лап Рет | 60x120 | M2 | 6258.6 | RUB | 2 | 1.44 | 0 | 35 | 29.088 | 50.4 | 1 | 0 | 4690379080794 |  | 0 | КЕРАМОГРАНИТ ОКРАШЕННЫЙ В МАССЕ - Coloured in Body Porcelain Stoneware - Gres Porcellanato Colorato in Massa | 4193.262 | 4402.9251
EMPIRE/ЭМПАИР | 610015000619 | Empire Calacatta Black 60x120 Lap Ret/Эмпаир Калак. Блэк 60x120 Лап Р | 60x120 | M2 | 6258.6 | RUB | 2 | 1.44 | 0 | 35 | 29.088 | 50.4 | 1 | 0 | 4690379080800 |  | 0 | КЕРАМОГРАНИТ ОКРАШЕННЫЙ В МАССЕ - Coloured in Body Porcelain Stoneware - Gres Porcellanato Colorato in Massa | 4193.262 | 4402.9251
EMPIRE/ЭМПАИР | 610080000229 | Empire Cementine Light 60x120 Lap Ret/Эмпаир Чементин Л. 60x120 Лап Р | 60x120 | M2 | 6880.8 | RUB | 2 | 1.44 | 0 | 35 | 29.232 | 50.4 | 1 | 0 | 4690379080817 |  | 0 | КЕРАМОГРАНИТ ОКРАШЕННЫЙ В МАССЕ - Coloured in Body Porcelain Stoneware - Gres Porcellanato Colorato in Massa | 4610.136 | 4840.6428
EMPIRE/ЭМПАИР | 610080000230 | Empire Cementine Dark 60x120 Lap Ret/Эмпаир Чементин Д. 60x120 Лап Р | 60x120 | M2 | 6880.8 | RUB | 2 | 1.44 | 0 | 35 | 29.232 | 50.4 | 1 | 0 | 4690379080824 |  | 0 | КЕРАМОГРАНИТ ОКРАШЕННЫЙ В МАССЕ - Coloured in Body Porcelain Stoneware - Gres Porcellanato Colorato in Massa | 4610.136 | 4840.6428
EMPIRE/ЭМПАИР | 610080000231 | Empire Intarsi 60x120 Lap Ret/Эмпаир Интарси 60x120 Лаппато Рет | 60x120 | M2 | 6880.8 | RUB | 2 | 1.44 | 0 | 35 | 29.232 | 50.4 | 1 | 0 | 4690379080831 |  | 0 | КЕРАМОГРАНИТ ОКРАШЕННЫЙ В МАССЕ - Coloured in Body Porcelain Stoneware - Gres Porcellanato Colorato in Massa | 4610.136 | 4840.6428
EMPIRE/ЭМПАИР | 610015000620 | Empire Calacatta Diamond 60x60 Lap Ret/Эмпаир Калак. Дайм 60x60 Лап Р | 60x60 | M2 | 5264.3 | RUB | 3 | 1.08 | 0 | 40 | 22.248 | 43.2 | 1 | 0 | 4690379080916 |  | 0 | КЕРАМОГРАНИТ ОКРАШЕННЫЙ В МАССЕ - Coloured in Body Porcelain Stoneware - Gres Porcellanato Colorato in Massa | 3527.081 | 3703.4351
EMPIRE/ЭМПАИР | 610015000621 | Empire Arabescato 60x60 Lap Ret/Эмпаир Арабескато 60x60 Лап Рет | 60x60 | M2 | 5264.3 | RUB | 3 | 1.08 | 0 | 40 | 22.248 | 43.2 | 1 | 0 | 4690379080923 |  | 0 | КЕРАМОГРАНИТ ОКРАШЕННЫЙ В МАССЕ - Coloured in Body Porcelain Stoneware - Gres Porcellanato Colorato in Massa | 3527.081 | 3703.4351
EMPIRE/ЭМПАИР | 610015000622 | Empire Statuario 60x60 Lap Ret/Эмпаир Статуарио 60x60 Лап Рет | 60x60 | M2 | 5264.3 | RUB | 3 | 1.08 | 0 | 40 | 22.248 | 43.2 | 1 | 0 | 4690379080930 |  | 0 | КЕРАМОГРАНИТ ОКРАШЕННЫЙ В МАССЕ - Coloured in Body Porcelain Stoneware - Gres Porcellanato Colorato in Massa | 3527.081 | 3703.4351
EMPIRE/ЭМПАИР | 610015000623 | Empire Lasa 60x60 Lap Ret/Эмпаир Лаза 60x60 Лап Рет | 60x60 | M2 | 5264.3 | RUB | 3 | 1.08 | 0 | 40 | 22.248 | 43.2 | 1 | 0 | 4690379080947 |  | 0 | КЕРАМОГРАНИТ ОКРАШЕННЫЙ В МАССЕ - Coloured in Body Porcelain Stoneware - Gres Porcellanato Colorato in Massa | 3527.081 | 3703.4351
EMPIRE/ЭМПАИР | 610015000624 | Empire Tajmahal 60x60 Lap Ret/Эмпаир Тадж Махал 60x60 Лап Рет | 60x60 | M2 | 5264.3 | RUB | 3 | 1.08 | 0 | 40 | 22.248 | 43.2 | 1 | 0 | 4690379080954 |  | 0 | КЕРАМОГРАНИТ ОКРАШЕННЫЙ В МАССЕ - Coloured in Body Porcelain Stoneware - Gres Porcellanato Colorato in Massa | 3527.081 | 3703.4351
EMPIRE/ЭМПАИР | 610015000625 | Empire Silver Root 60x60 Lap Ret/Эмпаир Сильвер Рут 60x60 Лап Рет | 60x60 | M2 | 5746.2 | RUB | 3 | 1.08 | 0 | 40 | 22.248 | 43.2 | 1 | 0 | 4690379080961 |  | 0 | КЕРАМОГРАНИТ ОКРАШЕННЫЙ В МАССЕ - Coloured in Body Porcelain Stoneware - Gres Porcellanato Colorato in Massa | 3849.954 | 4042.4517
EMPIRE/ЭМПАИР | 610015000626 | Empire Calacatta Black 60x60 Lap Ret/Эмпаир Калак. Блэк 60x60 Лап Рет | 60x60 | M2 | 5746.2 | RUB | 3 | 1.08 | 0 | 40 | 22.248 | 43.2 | 1 | 0 | 4690379080978 |  | 0 | КЕРАМОГРАНИТ ОКРАШЕННЫЙ В МАССЕ - Coloured in Body Porcelain Stoneware - Gres Porcellanato Colorato in Massa | 3849.954 | 4042.4517
EMPIRE/ЭМПАИР | 610010002168 | Empire Calacatta Diamond 80x160 Ret/Эмпаир Калак. Даймонд 80x160 Рет | 80x160 | M2 | 6368.4 | RUB | 2 | 2.56 | 0 | 21 | 51.712 | 53.76 | 1 | 0 | 4690379080466 |  | 0 | КЕРАМОГРАНИТ ОКРАШЕННЫЙ В МАССЕ - Coloured in Body Porcelain Stoneware - Gres Porcellanato Colorato in Massa | 4266.828 | 4480.1694
EMPIRE/ЭМПАИР | 610010002169 | Empire Arabescato 80x160 Ret/Эмпаир Арабескато 80x160 Рет | 80x160 | M2 | 6368.4 | RUB | 2 | 2.56 | 0 | 21 | 51.712 | 53.76 | 1 | 0 | 4690379080473 |  | 0 | КЕРАМОГРАНИТ ОКРАШЕННЫЙ В МАССЕ - Coloured in Body Porcelain Stoneware - Gres Porcellanato Colorato in Massa | 4266.828 | 4480.1694
EMPIRE/ЭМПАИР | 610010002170 | Empire Statuario 80x160 Ret/Эмпаир Статуарио 80x160 Рет | 80x160 | M2 | 6368.4 | RUB | 2 | 2.56 | 0 | 21 | 51.712 | 53.76 | 1 | 0 | 4690379080480 |  | 0 | КЕРАМОГРАНИТ ОКРАШЕННЫЙ В МАССЕ - Coloured in Body Porcelain Stoneware - Gres Porcellanato Colorato in Massa | 4266.828 | 4480.1694
EMPIRE/ЭМПАИР | 610010002171 | Empire Lasa 80x160 Ret/Эмпаир Лаза 80x160 Рет | 80x160 | M2 | 6368.4 | RUB | 2 | 2.56 | 0 | 21 | 51.712 | 53.76 | 1 | 0 | 4690379080497 |  | 0 | КЕРАМОГРАНИТ ОКРАШЕННЫЙ В МАССЕ - Coloured in Body Porcelain Stoneware - Gres Porcellanato Colorato in Massa | 4266.828 | 4480.1694
EMPIRE/ЭМПАИР | 610010002172 | Empire Tajmahal 80x160 Ret/Эмпаир Тадж Махал 80x160 Рет | 80x160 | M2 | 6368.4 | RUB | 2 | 2.56 | 0 | 21 | 51.712 | 53.76 | 1 | 0 | 4690379080503 |  | 0 | КЕРАМОГРАНИТ ОКРАШЕННЫЙ В МАССЕ - Coloured in Body Porcelain Stoneware - Gres Porcellanato Colorato in Massa | 4266.828 | 4480.1694
EMPIRE/ЭМПАИР | 610010002173 | Empire Silver Root 80x160 Ret/Эмпаир Сильвер Рут 80x160 Рет | 80x160 | M2 | 6893 | RUB | 2 | 2.56 | 0 | 21 | 51.712 | 53.76 | 1 | 0 | 4690379080510 |  | 0 | КЕРАМОГРАНИТ ОКРАШЕННЫЙ В МАССЕ - Coloured in Body Porcelain Stoneware - Gres Porcellanato Colorato in Massa | 4618.31 | 4849.2255
EMPIRE/ЭМПАИР | 610010002174 | Empire Calacatta Black80x160 Ret/Эмпаир Калак. Блэк 80x160 Рет | 80x160 | M2 | 6893 | RUB | 2 | 2.56 | 0 | 21 | 51.712 | 53.76 | 1 | 0 | 4690379080527 |  | 0 | КЕРАМОГРАНИТ ОКРАШЕННЫЙ В МАССЕ - Coloured in Body Porcelain Stoneware - Gres Porcellanato Colorato in Massa | 4618.31 | 4849.2255
EMPIRE/ЭМПАИР | 610010002182 | Empire Calacatta Diamond 60x120 Ret/Эмпаир Калак. Даймонд 60x120 Рет | 60x120 | M2 | 4538.4 | RUB | 2 | 1.44 | 0 | 35 | 29.088 | 50.4 | 1 | 0 | 4690379080848 |  | 0 | КЕРАМОГРАНИТ ОКРАШЕННЫЙ В МАССЕ - Coloured in Body Porcelain Stoneware - Gres Porcellanato Colorato in Massa | 3040.728 | 3192.7644
EMPIRE/ЭМПАИР | 610010002183 | Empire Arabescato 60x120 Ret/Эмпаир Арабескато 60x120 Рет | 60x120 | M2 | 4538.4 | RUB | 2 | 1.44 | 0 | 35 | 29.088 | 50.4 | 1 | 0 | 4690379080855 |  | 0 | КЕРАМОГРАНИТ ОКРАШЕННЫЙ В МАССЕ - Coloured in Body Porcelain Stoneware - Gres Porcellanato Colorato in Massa | 3040.728 | 3192.7644
EMPIRE/ЭМПАИР | 610010002184 | Empire Statuario 60x120 Ret/Эмпаир Статуарио 60x120 Рет | 60x120 | M2 | 4538.4 | RUB | 2 | 1.44 | 0 | 35 | 29.088 | 50.4 | 1 | 0 | 4690379080862 |  | 0 | КЕРАМОГРАНИТ ОКРАШЕННЫЙ В МАССЕ - Coloured in Body Porcelain Stoneware - Gres Porcellanato Colorato in Massa | 3040.728 | 3192.7644
EMPIRE/ЭМПАИР | 610010002185 | Empire Lasa 60x120 Ret/Эмпаир Лаза 60x120 Рет | 60x120 | M2 | 4538.4 | RUB | 2 | 1.44 | 0 | 35 | 29.088 | 50.4 | 1 | 0 | 4690379080879 |  | 0 | КЕРАМОГРАНИТ ОКРАШЕННЫЙ В МАССЕ - Coloured in Body Porcelain Stoneware - Gres Porcellanato Colorato in Massa | 3040.728 | 3192.7644
EMPIRE/ЭМПАИР | 610010002186 | Empire Tajmahal 60x120 Ret/Эмпаир Тадж Махал 60x120 Рет | 60x120 | M2 | 4538.4 | RUB | 2 | 1.44 | 0 | 35 | 29.088 | 50.4 | 1 | 0 | 4690379080886 |  | 0 | КЕРАМОГРАНИТ ОКРАШЕННЫЙ В МАССЕ - Coloured in Body Porcelain Stoneware - Gres Porcellanato Colorato in Massa | 3040.728 | 3192.7644
EMPIRE/ЭМПАИР | 610010002187 | Empire Silver Root 60x120 Ret/Эмпаир Сильвер Рут 60x120 Рет | 60x120 | M2 | 4849.5 | RUB | 2 | 1.44 | 0 | 35 | 29.088 | 50.4 | 1 | 0 | 4690379080893 |  | 0 | КЕРАМОГРАНИТ ОКРАШЕННЫЙ В МАССЕ - Coloured in Body Porcelain Stoneware - Gres Porcellanato Colorato in Massa | 3249.165 | 3411.6233
EMPIRE/ЭМПАИР | 610010002188 | Empire Calacatta Black 60x120 Ret/Эмпаир Калак. Блэк 60x120 Рет | 60x120 | M2 | 4849.5 | RUB | 2 | 1.44 | 0 | 35 | 29.088 | 50.4 | 1 | 0 | 4690379080909 |  | 0 | КЕРАМОГРАНИТ ОКРАШЕННЫЙ В МАССЕ - Coloured in Body Porcelain Stoneware - Gres Porcellanato Colorato in Massa | 3249.165 | 3411.6233
EMPIRE/ЭМПАИР | 610010002189 | Empire Calacatta Diamond 60х60 Ret/Эмпаир Калак. Даймонд 60x60 Рет | 60x60 | M2 | 3751.5 | RUB | 3 | 1.08 | 0 | 40 | 21.06 | 43.2 | 1 | 0 | 4690379080985 |  | 0 | КЕРАМОГРАНИТ ОКРАШЕННЫЙ В МАССЕ - Coloured in Body Porcelain Stoneware - Gres Porcellanato Colorato in Massa | 2513.505 | 2639.1803
EMPIRE/ЭМПАИР | 610010002190 | Empire Arabescato 60х60 Ret/Эмпаир Арабескато 60x60 Рет | 60x60 | M2 | 3751.5 | RUB | 3 | 1.08 | 0 | 40 | 21.06 | 43.2 | 1 | 0 | 4690379080992 |  | 0 | КЕРАМОГРАНИТ ОКРАШЕННЫЙ В МАССЕ - Coloured in Body Porcelain Stoneware - Gres Porcellanato Colorato in Massa | 2513.505 | 2639.1803
EMPIRE/ЭМПАИР | 610010002191 | Empire Statuario 60х60 Ret/Эмпаир Статуарио 60x60 Рет | 60x60 | M2 | 3751.5 | RUB | 3 | 1.08 | 0 | 40 | 21.06 | 43.2 | 1 | 0 | 4690379081005 |  | 0 | КЕРАМОГРАНИТ ОКРАШЕННЫЙ В МАССЕ - Coloured in Body Porcelain Stoneware - Gres Porcellanato Colorato in Massa | 2513.505 | 2639.1803
EMPIRE/ЭМПАИР | 610010002192 | Empire Lasa 60х60 Ret/Эмпаир Лаза 60x60 Рет | 60x60 | M2 | 3751.5 | RUB | 3 | 1.08 | 0 | 40 | 21.06 | 43.2 | 1 | 0 | 4690379081012 |  | 0 | КЕРАМОГРАНИТ ОКРАШЕННЫЙ В МАССЕ - Coloured in Body Porcelain Stoneware - Gres Porcellanato Colorato in Massa | 2513.505 | 2639.1803
EMPIRE/ЭМПАИР | 610010002193 | Empire Tajmahal 60х60 Ret/Эмпаир Тадж Махал 60x60 Рет | 60x60 | M2 | 3751.5 | RUB | 3 | 1.08 | 0 | 40 | 21.06 | 43.2 | 1 | 0 | 4690379081029 |  | 0 | КЕРАМОГРАНИТ ОКРАШЕННЫЙ В МАССЕ - Coloured in Body Porcelain Stoneware - Gres Porcellanato Colorato in Massa | 2513.505 | 2639.1803
EMPIRE/ЭМПАИР | 610010002194 | Empire Silver Root 60х60 Ret/Эмпаир Сильвер Рут 60x60 Рет | 60x60 | M2 | 4166.3 | RUB | 3 | 1.08 | 0 | 40 | 21.06 | 43.2 | 1 | 0 | 4690379081036 |  | 0 | КЕРАМОГРАНИТ ОКРАШЕННЫЙ В МАССЕ - Coloured in Body Porcelain Stoneware - Gres Porcellanato Colorato in Massa | 2791.421 | 2930.9921
EMPIRE/ЭМПАИР | 610010002195 | Empire Calacatta Black 60х60 Ret/Эмпаир Калак. Блэк 60x60 Рет | 60x60 | M2 | 4166.3 | RUB | 3 | 1.08 | 0 | 40 | 21.06 | 43.2 | 1 | 0 | 4690379081043 |  | 0 | КЕРАМОГРАНИТ ОКРАШЕННЫЙ В МАССЕ - Coloured in Body Porcelain Stoneware - Gres Porcellanato Colorato in Massa | 2791.421 | 2930.9921
EMPIRE/ЭМПАИР | 610090002343 | Empire Calac. D. List. 7,2x80 Lap/Эмпаир Калак. Д. Борд. 7,2x80 Лап | 7,2x80 | ST | 939.4 | RUB | 10 | 0.576 | 0 | 60 | 9.5 | 34.5602 | 1 | 0 | 4690379081685 |  | 0 | КЕРАМОГРАНИТ ОКРАШЕННЫЙ В МАССЕ - Coloured in Body Porcelain Stoneware - Gres Porcellanato Colorato in Massa | 629.398 | 660.8679
EMPIRE/ЭМПАИР | 610090002344 | Empire Arabescato List. 7,2x80 Lap/Эмпаир Арабескато Борд. 7,2x80 Лап | 7,2x80 | ST | 939.4 | RUB | 10 | 0.576 | 0 | 60 | 9.5 | 34.5602 | 1 | 0 | 4690379081692 |  | 0 | КЕРАМОГРАНИТ ОКРАШЕННЫЙ В МАССЕ - Coloured in Body Porcelain Stoneware - Gres Porcellanato Colorato in Massa | 629.398 | 660.8679
EMPIRE/ЭМПАИР | 610090002345 | Empire Statuario List. 7,2x80 Lap/Эмпаир Статуарио Бордюр 7,2x80 Лап | 7,2x80 | ST | 939.4 | RUB | 10 | 0.576 | 0 | 60 | 9.5 | 34.5602 | 1 | 0 | 4690379081708 |  | 0 | КЕРАМОГРАНИТ ОКРАШЕННЫЙ В МАССЕ - Coloured in Body Porcelain Stoneware - Gres Porcellanato Colorato in Massa | 629.398 | 660.8679
EMPIRE/ЭМПАИР | 610090002346 | Empire Lasa Listello 7,2x80 Lap/Эмпаир Лаза Бордюр 7,2x80 Лап | 7,2x80 | ST | 939.4 | RUB | 10 | 0.576 | 0 | 60 | 9.5 | 34.5602 | 1 | 0 | 4690379081715 |  | 0 | КЕРАМОГРАНИТ ОКРАШЕННЫЙ В МАССЕ - Coloured in Body Porcelain Stoneware - Gres Porcellanato Colorato in Massa | 629.398 | 660.8679
EMPIRE/ЭМПАИР | 610090002347 | Empire Tajmahal List. 7,2x80 Lap/Эмпаир Тадж Махал Бордюр 7,2x80 Лап | 7,2x80 | ST | 939.4 | RUB | 10 | 0.576 | 0 | 60 | 9.5 | 34.5602 | 1 | 0 | 4690379081722 |  | 0 | КЕРАМОГРАНИТ ОКРАШЕННЫЙ В МАССЕ - Coloured in Body Porcelain Stoneware - Gres Porcellanato Colorato in Massa | 629.398 | 660.8679
EMPIRE/ЭМПАИР | 610090002348 | Empire S. Root List. 7,2x80 Lap/Эмпаир Сильвер Рут Борд. 7,2x80 Лап | 7,2x80 | ST | 939.4 | RUB | 10 | 0.576 | 0 | 60 | 9.5 | 34.5602 | 1 | 0 | 4690379081739 |  | 0 | КЕРАМОГРАНИТ ОКРАШЕННЫЙ В МАССЕ - Coloured in Body Porcelain Stoneware - Gres Porcellanato Colorato in Massa | 629.398 | 660.8679
EMPIRE/ЭМПАИР | 610090002349 | Empire Calac. B. List. 7,2x80 Lap/Эмпаир Калак. Б. Борд. 7,2x80 Лап | 7,2x80 | ST | 939.4 | RUB | 10 | 0.576 | 0 | 60 | 9.5 | 34.5602 | 1 | 0 | 4690379081746 |  | 0 | КЕРАМОГРАНИТ ОКРАШЕННЫЙ В МАССЕ - Coloured in Body Porcelain Stoneware - Gres Porcellanato Colorato in Massa | 629.398 | 660.8679
EMPIRE/ЭМПАИР | 610090002357 | Empire Calac. D. List. 7,2x60 Lap/Эмпаир Калак. Д. Борд. 7,2x60 Лап | 7,2x60 | ST | 311.1 | RUB | 10 | 0.432 | 0 | 72 | 9.03 | 31.1042 | 1 | 0 | 4690379081821 |  | 0 | КЕРАМОГРАНИТ ОКРАШЕННЫЙ В МАССЕ - Coloured in Body Porcelain Stoneware - Gres Porcellanato Colorato in Massa | 208.437 | 218.8588
EMPIRE/ЭМПАИР | 610090002358 | Empire Arabescato List. 7,2x60 Lap/Эмпаир Арабескато Борд. 7,2x60 Лап | 7,2x60 | ST | 311.1 | RUB | 10 | 0.432 | 0 | 72 | 9.03 | 31.1042 | 1 | 0 | 4690379081838 |  | 0 | КЕРАМОГРАНИТ ОКРАШЕННЫЙ В МАССЕ - Coloured in Body Porcelain Stoneware - Gres Porcellanato Colorato in Massa | 208.437 | 218.8588
EMPIRE/ЭМПАИР | 610090002359 | Empire Statuario List. 7,2x60 Lap/Эмпаир Статуарио Бордюр 7,2x60 Лап | 7,2x60 | ST | 311.1 | RUB | 10 | 0.432 | 0 | 72 | 9.03 | 31.1042 | 1 | 0 | 4690379081845 |  | 0 | КЕРАМОГРАНИТ ОКРАШЕННЫЙ В МАССЕ - Coloured in Body Porcelain Stoneware - Gres Porcellanato Colorato in Massa | 208.437 | 218.8588
EMPIRE/ЭМПАИР | 610090002360 | Empire Lasa Listello 7,2x60 Lap/Эмпаир Лаза Бордюр 7,2x60 Лап | 7,2x60 | ST | 311.1 | RUB | 10 | 0.432 | 0 | 72 | 9.03 | 31.1042 | 1 | 0 | 4690379081852 |  | 0 | КЕРАМОГРАНИТ ОКРАШЕННЫЙ В МАССЕ - Coloured in Body Porcelain Stoneware - Gres Porcellanato Colorato in Massa | 208.437 | 218.8588
EMPIRE/ЭМПАИР | 610090002361 | Empire Tajmahal Listello Lap/Эмпаир Тадж Махал Борд. 7,2x60 Лап | 7,2x60 | ST | 311.1 | RUB | 10 | 0.432 | 0 | 72 | 9.03 | 31.1042 | 1 | 0 | 4690379081869 |  | 0 | КЕРАМОГРАНИТ ОКРАШЕННЫЙ В МАССЕ - Coloured in Body Porcelain Stoneware - Gres Porcellanato Colorato in Massa | 208.437 | 218.8588
EMPIRE/ЭМПАИР | 610090002362 | Empire Silver Root Listello Lap/Эмпаир Сильв. Рут Борд. 7,2x60 Лап | 7,2x60 | ST | 311.1 | RUB | 10 | 0.432 | 0 | 72 | 9.03 | 31.1042 | 1 | 0 | 4690379081876 |  | 0 | КЕРАМОГРАНИТ ОКРАШЕННЫЙ В МАССЕ - Coloured in Body Porcelain Stoneware - Gres Porcellanato Colorato in Massa | 208.437 | 218.8588
EMPIRE/ЭМПАИР | 610090002363 | Empire Calac. Black List. Lap/Эмпаир Калак. Блэк Борд. 7,2x60 Лап | 7,2x60 | ST | 311.1 | RUB | 10 | 0.432 | 0 | 72 | 9.03 | 31.1042 | 1 | 0 | 4690379081883 |  | 0 | КЕРАМОГРАНИТ ОКРАШЕННЫЙ В МАССЕ - Coloured in Body Porcelain Stoneware - Gres Porcellanato Colorato in Massa | 208.437 | 218.8588
EMPIRE/ЭМПАИР | 610090002371 | Empire Calacatta Diamond Bottone Lap/Эмпаир Калак. Д. Вставка Лап | 7,2x7,2 | ST | 134.2 | RUB | 19 | 0.098497 | 0 | 416 | 2.166 | 40.9746 | 1 | 0 | 4690379081968 |  | 0 | КЕРАМОГРАНИТ ОКРАШЕННЫЙ В МАССЕ - Coloured in Body Porcelain Stoneware - Gres Porcellanato Colorato in Massa | 89.914 | 94.4097
EMPIRE/ЭМПАИР | 610090002372 | Empire Arabescato Bottone Lap/Эмпаир Арабескато Вставка Лап | 7,2x7,2 | ST | 134.2 | RUB | 19 | 0.098497 | 0 | 416 | 2.166 | 40.9746 | 1 | 0 | 4690379081975 |  | 0 | КЕРАМОГРАНИТ ОКРАШЕННЫЙ В МАССЕ - Coloured in Body Porcelain Stoneware - Gres Porcellanato Colorato in Massa | 89.914 | 94.4097
EMPIRE/ЭМПАИР | 610090002373 | Empire Statuario Bottone Lap/Эмпаир Статуарио Вставка Лап | 7,2x7,2 | ST | 134.2 | RUB | 19 | 0.098497 | 0 | 416 | 2.166 | 40.9746 | 1 | 0 | 4690379081982 |  | 0 | КЕРАМОГРАНИТ ОКРАШЕННЫЙ В МАССЕ - Coloured in Body Porcelain Stoneware - Gres Porcellanato Colorato in Massa | 89.914 | 94.4097
EMPIRE/ЭМПАИР | 610090002374 | Empire Lasa Bottone Lap/Эмпаир Лаза Вставка Лап | 7,2x7,2 | ST | 134.2 | RUB | 19 | 0.098497 | 0 | 416 | 2.166 | 40.9746 | 1 | 0 | 4690379081999 |  | 0 | КЕРАМОГРАНИТ ОКРАШЕННЫЙ В МАССЕ - Coloured in Body Porcelain Stoneware - Gres Porcellanato Colorato in Massa | 89.914 | 94.4097
EMPIRE/ЭМПАИР | 610090002375 | Empire Tajmahal Bottone Lap/Эмпаир Тадж Махал Вставка Лап | 7,2x7,2 | ST | 134.2 | RUB | 19 | 0.098497 | 0 | 416 | 2.166 | 40.9746 | 1 | 0 | 4690379082002 |  | 0 | КЕРАМОГРАНИТ ОКРАШЕННЫЙ В МАССЕ - Coloured in Body Porcelain Stoneware - Gres Porcellanato Colorato in Massa | 89.914 | 94.4097
EMPIRE/ЭМПАИР | 610090002376 | Empire Silver Root Bottone Lap/Эмпаир Сильвер Рут Вставка Лап | 7,2x7,2 | ST | 134.2 | RUB | 19 | 0.098497 | 0 | 416 | 2.166 | 40.9746 | 1 | 0 | 4690379082019 |  | 0 | КЕРАМОГРАНИТ ОКРАШЕННЫЙ В МАССЕ - Coloured in Body Porcelain Stoneware - Gres Porcellanato Colorato in Massa | 89.914 | 94.4097
EMPIRE/ЭМПАИР | 610090002377 | Empire Calacatta Black Bottone Lap/Эмпаир Калак. Блэк Вставка Лап | 7,2x7,2 | ST | 134.2 | RUB | 19 | 0.098497 | 0 | 416 | 2.166 | 40.9746 | 1 | 0 | 4690379082026 |  | 0 | КЕРАМОГРАНИТ ОКРАШЕННЫЙ В МАССЕ - Coloured in Body Porcelain Stoneware - Gres Porcellanato Colorato in Massa | 89.914 | 94.4097
EMPIRE/ЭМПАИР | 610110000809 | Empire Calacatta Diamond Mosaic Lap/Эмпаир Калак. Даймонд Мозаика Лап | 30x30 | M2 | 20721.7 | RUB | 11 | 0.99 | 0 | 36 | 20.3544 | 35.64 | 1 | 0 | 4690379083221 |  | 0 | КЕРАМОГРАНИТ ОКРАШЕННЫЙ В МАССЕ - Coloured in Body Porcelain Stoneware - Gres Porcellanato Colorato in Massa | 13883.539 | 14577.716
EMPIRE/ЭМПАИР | 610110000810 | Empire Arabescato Mosaic Lap/Эмпаир Арабескато Мозаика Лап | 30x30 | M2 | 20721.7 | RUB | 11 | 0.99 | 0 | 36 | 20.3544 | 35.64 | 1 | 0 | 4690379083238 |  | 0 | КЕРАМОГРАНИТ ОКРАШЕННЫЙ В МАССЕ - Coloured in Body Porcelain Stoneware - Gres Porcellanato Colorato in Massa | 13883.539 | 14577.716
EMPIRE/ЭМПАИР | 610110000811 | Empire Statuario Mosaic Lap/Эмпаир Статуарио Мозаика Лап | 30x30 | M2 | 20721.7 | RUB | 11 | 0.99 | 0 | 36 | 20.3544 | 35.64 | 1 | 0 | 4690379083245 |  | 0 | КЕРАМОГРАНИТ ОКРАШЕННЫЙ В МАССЕ - Coloured in Body Porcelain Stoneware - Gres Porcellanato Colorato in Massa | 13883.539 | 14577.716
EMPIRE/ЭМПАИР | 610110000812 | Empire Lasa Mosaic Lap/Эмпаир Лаза Мозаика Лап | 30x30 | M2 | 20721.7 | RUB | 11 | 0.99 | 0 | 36 | 20.3544 | 35.64 | 1 | 0 | 4690379083252 |  | 0 | КЕРАМОГРАНИТ ОКРАШЕННЫЙ В МАССЕ - Coloured in Body Porcelain Stoneware - Gres Porcellanato Colorato in Massa | 13883.539 | 14577.716
EMPIRE/ЭМПАИР | 610110000813 | Empire Tajmahal Mosaic Lap/Эмпаир Тадж Махал Мозаика Лап | 30x30 | M2 | 20721.7 | RUB | 11 | 0.99 | 0 | 36 | 20.3544 | 35.64 | 1 | 0 | 4690379083269 |  | 0 | КЕРАМОГРАНИТ ОКРАШЕННЫЙ В МАССЕ - Coloured in Body Porcelain Stoneware - Gres Porcellanato Colorato in Massa | 13883.539 | 14577.716
EMPIRE/ЭМПАИР | 610110000814 | Empire Silver Root Mosaic Lap/Эмпаир Сильвер Рут Мозаика Лап | 30x30 | M2 | 20721.7 | RUB | 11 | 0.99 | 0 | 36 | 20.3544 | 35.64 | 1 | 0 | 4690379083276 |  | 0 | КЕРАМОГРАНИТ ОКРАШЕННЫЙ В МАССЕ - Coloured in Body Porcelain Stoneware - Gres Porcellanato Colorato in Massa | 13883.539 | 14577.716
EMPIRE/ЭМПАИР | 610110000815 | Empire Calacatta Black Mosaic Lap/Эмпаир Калак. Блэк Мозаика Лап | 30x30 | M2 | 20721.7 | RUB | 11 | 0.99 | 0 | 36 | 20.3544 | 35.64 | 1 | 0 | 4690379083283 |  | 0 | КЕРАМОГРАНИТ ОКРАШЕННЫЙ В МАССЕ - Coloured in Body Porcelain Stoneware - Gres Porcellanato Colorato in Massa | 13883.539 | 14577.716
EMPIRE/ЭМПАИР | 610110000816 | Empire Calacatta Diamond Mosaic /Эмпаир Калак. Даймонд Мозаика | 30x30 | M2 | 14640 | RUB | 11 | 0.99 | 0 | 36 | 20.3544 | 35.64 | 1 | 0 | 4690379083290 |  | 0 | КЕРАМОГРАНИТ ОКРАШЕННЫЙ В МАССЕ - Coloured in Body Porcelain Stoneware - Gres Porcellanato Colorato in Massa | 9808.8 | 10299.24
EMPIRE/ЭМПАИР | 610110000817 | Empire Arabescato Mosaic /Эмпаир Арабескато Мозаика | 30x30 | M2 | 14640 | RUB | 11 | 0.99 | 0 | 36 | 20.3544 | 35.64 | 1 | 0 | 4690379083306 |  | 0 | КЕРАМОГРАНИТ ОКРАШЕННЫЙ В МАССЕ - Coloured in Body Porcelain Stoneware - Gres Porcellanato Colorato in Massa | 9808.8 | 10299.24
EMPIRE/ЭМПАИР | 610110000818 | Empire Statuario Mosaic /Эмпаир Статуарио Мозаика | 30x30 | M2 | 14640 | RUB | 11 | 0.99 | 0 | 36 | 20.3544 | 35.64 | 1 | 0 | 4690379083313 |  | 0 | КЕРАМОГРАНИТ ОКРАШЕННЫЙ В МАССЕ - Coloured in Body Porcelain Stoneware - Gres Porcellanato Colorato in Massa | 9808.8 | 10299.24
EMPIRE/ЭМПАИР | 610110000819 | Empire Lasa Mosaic /Эмпаир Лаза Мозаика | 30x30 | M2 | 14640 | RUB | 11 | 0.99 | 0 | 36 | 20.3544 | 35.64 | 1 | 0 | 4690379083320 |  | 0 | КЕРАМОГРАНИТ ОКРАШЕННЫЙ В МАССЕ - Coloured in Body Porcelain Stoneware - Gres Porcellanato Colorato in Massa | 9808.8 | 10299.24
EMPIRE/ЭМПАИР | 610110000820 | Empire Tajmahal Mosaic /Эмпаир Тадж Махал Мозаика | 30x30 | M2 | 14640 | RUB | 11 | 0.99 | 0 | 36 | 20.3544 | 35.64 | 1 | 0 | 4690379083337 |  | 0 | КЕРАМОГРАНИТ ОКРАШЕННЫЙ В МАССЕ - Coloured in Body Porcelain Stoneware - Gres Porcellanato Colorato in Massa | 9808.8 | 10299.24
EMPIRE/ЭМПАИР | 610110000821 | Empire Silver Root Mosaic /Эмпаир Сильвер Рут Мозаика | 30x30 | M2 | 14640 | RUB | 11 | 0.99 | 0 | 36 | 20.3544 | 35.64 | 1 | 0 | 4690379083344 |  | 0 | КЕРАМОГРАНИТ ОКРАШЕННЫЙ В МАССЕ - Coloured in Body Porcelain Stoneware - Gres Porcellanato Colorato in Massa | 9808.8 | 10299.24
EMPIRE/ЭМПАИР | 610110000822 | Empire Calacatta Black Mosaic /Эмпаир Калак. Блэк Мозаика | 30x30 | M2 | 14640 | RUB | 11 | 0.99 | 0 | 36 | 20.3544 | 35.64 | 1 | 0 | 4690379083351 |  | 0 | КЕРАМОГРАНИТ ОКРАШЕННЫЙ В МАССЕ - Coloured in Body Porcelain Stoneware - Gres Porcellanato Colorato in Massa | 9808.8 | 10299.24
EMPIRE/ЭМПАИР | 600100000041 | Empire Listello Gold Metal 0,5x120/Эмпаир Бордюр Голд Метал 0,5x120 | 0,5x120 | ST | 3562.4 | RUB | 10 | 0.059999 | 0 |  | 2.8 |  | 1 | 0 | 4690379083382 |  | 0 | КЕРАМОГРАНИТ ОКРАШЕННЫЙ В МАССЕ - Coloured in Body Porcelain Stoneware - Gres Porcellanato Colorato in Massa | 2386.808 | 2506.1484
EMPIRE/ЭМПАИР | 600100000042 | Empire Listello Silver Metal/Эмпаир Борд. Сильв. Метал 0,5x120 | 0,5x120 | ST | 3562.4 | RUB | 10 | 0.059999 | 0 |  | 2.8 |  | 1 | 0 | 4690379083399 |  | 0 | КЕРАМОГРАНИТ ОКРАШЕННЫЙ В МАССЕ - Coloured in Body Porcelain Stoneware - Gres Porcellanato Colorato in Massa | 2386.808 | 2506.1484
EMPIRE/ЭМПАИР | 610090002350 | Empire Calac. Diamond Listello 7,2x80/Эмпаир Калак. Д. Борд. 7,2x80 | 7,2x80 | ST | 707.6 | RUB | 10 | 0.576 | 0 | 60 | 9.5 | 34.5602 | 1 | 0 | 4690379081753 |  | 0 | КЕРАМОГРАНИТ ОКРАШЕННЫЙ В МАССЕ - Coloured in Body Porcelain Stoneware - Gres Porcellanato Colorato in Massa | 474.092 | 497.7966
EMPIRE/ЭМПАИР | 610090002351 | Empire Arabescato Listello 7,2x80/Эмпаир Арабескато Бордюр 7,2x80 | 7,2x80 | ST | 707.6 | RUB | 1 | 0 | 0 |  | 0.95 |  | 1 | 0 | 4690379081760 |  | 0 | КЕРАМОГРАНИТ ОКРАШЕННЫЙ В МАССЕ - Coloured in Body Porcelain Stoneware - Gres Porcellanato Colorato in Massa | 474.092 | 497.7966
EMPIRE/ЭМПАИР | 610090002352 | Empire Statuario Listello 7,2x80/Эмпаир Статуарио Бордюр 7,2x80 | 7,2x80 | ST | 707.6 | RUB | 10 | 0.576 | 0 | 60 | 9.5 | 34.5602 | 1 | 0 | 4690379081777 |  | 0 | КЕРАМОГРАНИТ ОКРАШЕННЫЙ В МАССЕ - Coloured in Body Porcelain Stoneware - Gres Porcellanato Colorato in Massa | 474.092 | 497.7966
EMPIRE/ЭМПАИР | 610090002353 | Empire Lasa Listello 7,2x80/Эмпаир Лаза Бордюр 7,2x80 | 7,2x80 | ST | 707.6 | RUB | 10 | 0.576 | 0 | 60 | 9.5 | 34.5602 | 1 | 0 | 4690379081784 |  | 0 | КЕРАМОГРАНИТ ОКРАШЕННЫЙ В МАССЕ - Coloured in Body Porcelain Stoneware - Gres Porcellanato Colorato in Massa | 474.092 | 497.7966
EMPIRE/ЭМПАИР | 610090002354 | Empire Tajmahal Listello 7,2x80/Эмпаир Тадж Махал Бордюр 7,2x80 | 7,2x80 | ST | 707.6 | RUB | 10 | 0.576 | 0 | 60 | 9.5 | 34.5602 | 1 | 0 | 4690379081791 |  | 0 | КЕРАМОГРАНИТ ОКРАШЕННЫЙ В МАССЕ - Coloured in Body Porcelain Stoneware - Gres Porcellanato Colorato in Massa | 474.092 | 497.7966
EMPIRE/ЭМПАИР | 610090002355 | Empire Silver Root Listello 7,2x80/Эмпаир Сильвер Рут Бордюр 7,2x80 | 7,2x80 | ST | 707.6 | RUB | 10 | 0.576 | 0 | 60 | 9.5 | 34.5602 | 1 | 0 | 4690379081807 |  | 0 | КЕРАМОГРАНИТ ОКРАШЕННЫЙ В МАССЕ - Coloured in Body Porcelain Stoneware - Gres Porcellanato Colorato in Massa | 474.092 | 497.7966
EMPIRE/ЭМПАИР | 610090002356 | Empire Calacatta Black Listello /Эмпаир Калак. Блэк Борд. 7,2x80 | 7,2x80 | ST | 707.6 | RUB | 10 | 0.576 | 0 | 60 | 9.5 | 34.5602 | 1 | 0 | 4690379081814 |  | 0 | КЕРАМОГРАНИТ ОКРАШЕННЫЙ В МАССЕ - Coloured in Body Porcelain Stoneware - Gres Porcellanato Colorato in Massa | 474.092 | 497.7966
EMPIRE/ЭМПАИР | 610090002364 | Empire Calac. Diamond Listello 7,2x60/Эмпаир Калак. Д. Борд. 7,2x60 | 7,2x60 | ST | 244 | RUB | 10 | 0.432 | 0 | 72 | 9.03 | 31.1042 | 1 | 0 | 4690379081890 |  | 0 | КЕРАМОГРАНИТ ОКРАШЕННЫЙ В МАССЕ - Coloured in Body Porcelain Stoneware - Gres Porcellanato Colorato in Massa | 163.48 | 171.654
EMPIRE/ЭМПАИР | 610090002365 | Empire Arabescato Listello 7,2x60/Эмпаир Арабескато Бордюр 7,2x60 | 7,2x60 | ST | 244 | RUB | 10 | 0.432 | 0 | 72 | 9.03 | 31.1042 | 1 | 0 | 4690379081906 |  | 0 | КЕРАМОГРАНИТ ОКРАШЕННЫЙ В МАССЕ - Coloured in Body Porcelain Stoneware - Gres Porcellanato Colorato in Massa | 163.48 | 171.654
EMPIRE/ЭМПАИР | 610090002366 | Empire Statuario Listello 7,2x60/Эмпаир Статуарио Бордюр 7,2x60 | 7,2x60 | ST | 244 | RUB | 10 | 0.432 | 0 | 72 | 9.03 | 31.1042 | 1 | 0 | 4690379081913 |  | 0 | КЕРАМОГРАНИТ ОКРАШЕННЫЙ В МАССЕ - Coloured in Body Porcelain Stoneware - Gres Porcellanato Colorato in Massa | 163.48 | 171.654
EMPIRE/ЭМПАИР | 610090002367 | Empire Lasa Listello 7,2x60/Эмпаир Лаза Бордюр 7,2x60 | 7,2x60 | ST | 244 | RUB | 10 | 0.432 | 0 | 72 | 9.03 | 31.1042 | 1 | 0 | 4690379081920 |  | 0 | КЕРАМОГРАНИТ ОКРАШЕННЫЙ В МАССЕ - Coloured in Body Porcelain Stoneware - Gres Porcellanato Colorato in Massa | 163.48 | 171.654
EMPIRE/ЭМПАИР | 610090002368 | Empire Tajmahal Listello 7,2x60/Эмпаир Тадж Махал Бордюр 7,2x60 | 7,2x60 | ST | 244 | RUB | 10 | 0.432 | 0 | 72 | 9.03 | 31.1042 | 1 | 0 | 4690379081937 |  | 0 | КЕРАМОГРАНИТ ОКРАШЕННЫЙ В МАССЕ - Coloured in Body Porcelain Stoneware - Gres Porcellanato Colorato in Massa | 163.48 | 171.654
EMPIRE/ЭМПАИР | 610090002369 | Empire Silver Root Listello 7,2x60/Эмпаир Сильвер Рут Бордюр 7,2x60 | 7,2x60 | ST | 244 | RUB | 10 | 0.432 | 0 | 72 | 9.03 | 31.1042 | 1 | 0 | 4690379081944 |  | 0 | КЕРАМОГРАНИТ ОКРАШЕННЫЙ В МАССЕ - Coloured in Body Porcelain Stoneware - Gres Porcellanato Colorato in Massa | 163.48 | 171.654
EMPIRE/ЭМПАИР | 610090002370 | Empire Calacatta Black Listello /Эмпаир Калак. Блэк Борд. 7,2x60 | 7,2x60 | ST | 244 | RUB | 10 | 0.432 | 0 | 72 | 9.03 | 31.1042 | 1 | 0 | 4690379081951 |  | 0 | КЕРАМОГРАНИТ ОКРАШЕННЫЙ В МАССЕ - Coloured in Body Porcelain Stoneware - Gres Porcellanato Colorato in Massa | 163.48 | 171.654
EMPIRE/ЭМПАИР | 610090002378 | Empire Calacatta Diamond Bottone/Эмпаир Калак. Даймонд Вставка | 7,2x7,2 | ST | 128.1 | RUB | 19 | 0.098497 | 0 | 416 | 2.166 | 40.9746 | 1 | 0 | 4690379082033 |  | 0 | КЕРАМОГРАНИТ ОКРАШЕННЫЙ В МАССЕ - Coloured in Body Porcelain Stoneware - Gres Porcellanato Colorato in Massa | 85.827 | 90.1184
EMPIRE/ЭМПАИР | 610090002379 | Empire Arabescato Bottone /Эмпаир Арабескато Вставка | 7,2x7,2 | ST | 128.1 | RUB | 19 | 0.098497 | 0 | 416 | 2.166 | 40.9746 | 1 | 0 | 4690379082040 |  | 0 | КЕРАМОГРАНИТ ОКРАШЕННЫЙ В МАССЕ - Coloured in Body Porcelain Stoneware - Gres Porcellanato Colorato in Massa | 85.827 | 90.1184
EMPIRE/ЭМПАИР | 610090002380 | Empire Statuario Bottone /Эмпаир Статуарио Вставка | 7,2x7,2 | ST | 128.1 | RUB | 19 | 0.098497 | 0 | 416 | 2.166 | 40.9746 | 1 | 0 | 4690379082057 |  | 0 | КЕРАМОГРАНИТ ОКРАШЕННЫЙ В МАССЕ - Coloured in Body Porcelain Stoneware - Gres Porcellanato Colorato in Massa | 85.827 | 90.1184
EMPIRE/ЭМПАИР | 610090002381 | Empire Lasa Bottone /Эмпаир Лаза Вставка | 7,2x7,2 | ST | 128.1 | RUB | 19 | 0.098497 | 0 | 416 | 2.166 | 40.9746 | 1 | 0 | 4690379082064 |  | 0 | КЕРАМОГРАНИТ ОКРАШЕННЫЙ В МАССЕ - Coloured in Body Porcelain Stoneware - Gres Porcellanato Colorato in Massa | 85.827 | 90.1184
EMPIRE/ЭМПАИР | 610090002382 | Empire Tajmahal Bottone /Эмпаир Тадж Махал Вставка | 7,2x7,2 | ST | 128.1 | RUB | 19 | 0.098497 | 0 | 416 | 2.166 | 40.9746 | 1 | 0 | 4690379082071 |  | 0 | КЕРАМОГРАНИТ ОКРАШЕННЫЙ В МАССЕ - Coloured in Body Porcelain Stoneware - Gres Porcellanato Colorato in Massa | 85.827 | 90.1184
EMPIRE/ЭМПАИР | 610090002383 | Empire Silver Root Bottone /Эмпаир Сильвер Рут Вставка | 7,2x7,2 | ST | 128.1 | RUB | 19 | 0.098497 | 0 | 416 | 2.166 | 40.9746 | 1 | 0 | 4690379082088 |  | 0 | КЕРАМОГРАНИТ ОКРАШЕННЫЙ В МАССЕ - Coloured in Body Porcelain Stoneware - Gres Porcellanato Colorato in Massa | 85.827 | 90.1184
EMPIRE/ЭМПАИР | 610090002384 | Empire Calacatta Black Bottone /Эмпаир Калак. Блэк Вставка | 7,2x7,2 | ST | 128.1 | RUB | 19 | 0.098497 | 0 | 416 | 2.166 | 40.9746 | 1 | 0 | 4690379082095 |  | 0 | КЕРАМОГРАНИТ ОКРАШЕННЫЙ В МАССЕ - Coloured in Body Porcelain Stoneware - Gres Porcellanato Colorato in Massa | 85.827 | 90.1184
EMPIRE/ЭМПАИР | 610130005237 | Empire Calac. D. Bat. 7,2x80 Lap/Эмпаир Кал. Д. Плинт. 7,2x80 Лап | 7,2x80 | M | 1427.4 | RUB | 10 | 0.576 | 8 | 60 | 17.6 | 34.5597 | 1 | 0 | 4690379082101 |  | 0 | КЕРАМОГРАНИТ ОКРАШЕННЫЙ В МАССЕ - Coloured in Body Porcelain Stoneware - Gres Porcellanato Colorato in Massa | 956.358 | 1004.1759
EMPIRE/ЭМПАИР | 610130005238 | Empire Arabescato Bat. Lap/Эмпаир Арабескато Плинт. 7,2x80 Лап | 7,2x80 | M | 1427.4 | RUB | 10 | 0.576 | 8 | 60 | 17.6 | 34.5597 | 1 | 0 | 4690379082118 |  | 0 | КЕРАМОГРАНИТ ОКРАШЕННЫЙ В МАССЕ - Coloured in Body Porcelain Stoneware - Gres Porcellanato Colorato in Massa | 956.358 | 1004.1759
EMPIRE/ЭМПАИР | 610130005239 | Empire Statuario Bat. Lap/Эмпаир Статуарио Плинт. 7,2x80 Лап | 7,2x80 | M | 1427.4 | RUB | 10 | 0.576 | 8 | 60 | 17.6 | 34.5597 | 1 | 0 | 4690379082125 |  | 0 | КЕРАМОГРАНИТ ОКРАШЕННЫЙ В МАССЕ - Coloured in Body Porcelain Stoneware - Gres Porcellanato Colorato in Massa | 956.358 | 1004.1759
EMPIRE/ЭМПАИР | 610130005240 | Empire Lasa Bat. 7,2x80 Lap/Эмпаир Лаза Пли. 7,2x80 Лап | 7,2x80 | M | 1427.4 | RUB | 10 | 0.576 | 8 | 60 | 17.6 | 34.5597 | 1 | 0 | 4690379082132 |  | 0 | КЕРАМОГРАНИТ ОКРАШЕННЫЙ В МАССЕ - Coloured in Body Porcelain Stoneware - Gres Porcellanato Colorato in Massa | 956.358 | 1004.1759
EMPIRE/ЭМПАИР | 610130005241 | Empire Tajmahal Bat. Lap/Эмпаир Тадж Махал Плинт. 7,2x80 Лап | 7,2x80 | M | 1427.4 | RUB | 10 | 0.576 | 8 | 60 | 17.6 | 34.5597 | 1 | 0 | 4690379082149 |  | 0 | КЕРАМОГРАНИТ ОКРАШЕННЫЙ В МАССЕ - Coloured in Body Porcelain Stoneware - Gres Porcellanato Colorato in Massa | 956.358 | 1004.1759
EMPIRE/ЭМПАИР | 610130005242 | Empire Silver Root Bat. Lap/Эмпаир Сильв. Рут Плинт. 7,2x80 Лап | 7,2x80 | M | 1427.4 | RUB | 10 | 0.576 | 8 | 60 | 17.6 | 34.5597 | 1 | 0 | 4690379082156 |  | 0 | КЕРАМОГРАНИТ ОКРАШЕННЫЙ В МАССЕ - Coloured in Body Porcelain Stoneware - Gres Porcellanato Colorato in Massa | 956.358 | 1004.1759
EMPIRE/ЭМПАИР | 610130005243 | Empire Calac. Black Bat. Lap/Эмпаир Калак. Блэк Плинт. 7,2x80 Лап | 7,2x80 | M | 1427.4 | RUB | 10 | 0.576 | 8 | 60 | 17.6 | 34.5597 | 1 | 0 | 4690379082163 |  | 0 | КЕРАМОГРАНИТ ОКРАШЕННЫЙ В МАССЕ - Coloured in Body Porcelain Stoneware - Gres Porcellanato Colorato in Massa | 956.358 | 1004.1759
EMPIRE/ЭМПАИР | 610130005244 | Empire Calac. Diamond Bat. 7,2x80/Эмпаир Калак. Д. Плинт. 7,2x80 | 7,2x80 | M | 1256.6 | RUB | 10 | 0.576 | 8 | 60 | 17.6 | 34.5597 | 1 | 0 | 4690379082170 |  | 0 | КЕРАМОГРАНИТ ОКРАШЕННЫЙ В МАССЕ - Coloured in Body Porcelain Stoneware - Gres Porcellanato Colorato in Massa | 841.922 | 884.0181
EMPIRE/ЭМПАИР | 610130005245 | Empire Arabescato Bat. 7,2x80/Эмпаир Арабескато Пли. 7,2x80 | 7,2x80 | M | 1256.6 | RUB | 10 | 0.576 | 8 | 60 | 17.6 | 34.5597 | 1 | 0 | 4690379082187 |  | 0 | КЕРАМОГРАНИТ ОКРАШЕННЫЙ В МАССЕ - Coloured in Body Porcelain Stoneware - Gres Porcellanato Colorato in Massa | 841.922 | 884.0181
EMPIRE/ЭМПАИР | 610130005246 | Empire Statuario Bat. 7,2x80/Эмпаир Статуарио Пли. 7,2x80 | 7,2x80 | M | 1256.6 | RUB | 10 | 0.576 | 8 | 60 | 17.6 | 34.5597 | 1 | 0 | 4690379082194 |  | 0 | КЕРАМОГРАНИТ ОКРАШЕННЫЙ В МАССЕ - Coloured in Body Porcelain Stoneware - Gres Porcellanato Colorato in Massa | 841.922 | 884.0181
EMPIRE/ЭМПАИР | 610130005247 | Empire Lasa Bat. 7,2x80/Эмпаир Лаза Пли. 7,2x80 | 7,2x80 | M | 1256.6 | RUB | 10 | 0.576 | 8 | 60 | 17.6 | 34.5597 | 1 | 0 | 4690379082200 |  | 0 | КЕРАМОГРАНИТ ОКРАШЕННЫЙ В МАССЕ - Coloured in Body Porcelain Stoneware - Gres Porcellanato Colorato in Massa | 841.922 | 884.0181
EMPIRE/ЭМПАИР | 610130005248 | Empire Tajmahal Bat. 7,2x80/Эмпаир Тадж Махал Пли. 7,2x80 | 7,2x80 | M | 1256.6 | RUB | 10 | 0.576 | 8 | 60 | 17.6 | 34.5597 | 1 | 0 | 4690379082217 |  | 0 | КЕРАМОГРАНИТ ОКРАШЕННЫЙ В МАССЕ - Coloured in Body Porcelain Stoneware - Gres Porcellanato Colorato in Massa | 841.922 | 884.0181
EMPIRE/ЭМПАИР | 610130005249 | Empire Silver Root Bat. 7,2x80/Эмпаир Сильв. Рут Плинт. 7,2x80 | 7,2x80 | M | 1256.6 | RUB | 10 | 0.576 | 8 | 60 | 17.6 | 34.5597 | 1 | 0 | 4690379082224 |  | 0 | КЕРАМОГРАНИТ ОКРАШЕННЫЙ В МАССЕ - Coloured in Body Porcelain Stoneware - Gres Porcellanato Colorato in Massa | 841.922 | 884.0181
EMPIRE/ЭМПАИР | 610130005250 | Empire Calac. Black Bat. /Эмпаир Калак. Блэк Плинт. 7,2x80 | 7,2x80 | M | 1256.6 | RUB | 10 | 0.576 | 8 | 60 | 17.6 | 34.5597 | 1 | 0 | 4690379082231 |  | 0 | КЕРАМОГРАНИТ ОКРАШЕННЫЙ В МАССЕ - Coloured in Body Porcelain Stoneware - Gres Porcellanato Colorato in Massa | 841.922 | 884.0181
EMPIRE/ЭМПАИР | 610130004799 | Empire Calac. Diamond Bat. Lap/Эмпаир Калак. Д. Плинт. 7,2x60 Лап | 7,2x60 | M | 1274.9 | RUB | 10 | 0.432 | 6 | 72 | 9.33 | 31.1038 | 1 | 0 | 4690379082248 |  | 0 | КЕРАМОГРАНИТ ОКРАШЕННЫЙ В МАССЕ - Coloured in Body Porcelain Stoneware - Gres Porcellanato Colorato in Massa | 854.183 | 896.8922
EMPIRE/ЭМПАИР | 610130004815 | Empire Arabescato Bat. Lap/Эмпаир Арабескато Плинт. 7,2x60 Лап | 7,2x60 | M | 1274.9 | RUB | 10 | 0.432 | 6 | 72 | 9.33 | 31.1038 | 1 | 0 | 4690379082255 |  | 0 | КЕРАМОГРАНИТ ОКРАШЕННЫЙ В МАССЕ - Coloured in Body Porcelain Stoneware - Gres Porcellanato Colorato in Massa | 854.183 | 896.8922
EMPIRE/ЭМПАИР | 610130005225 | Empire Statuario Bat./Эмпаир Статуарио Плинт. 7,2x60 Лап | 7,2x60 | M | 1274.9 | RUB | 10 | 0.432 | 6 | 72 | 9.33 | 31.1038 | 1 | 0 | 4690379082262 |  | 0 | КЕРАМОГРАНИТ ОКРАШЕННЫЙ В МАССЕ - Coloured in Body Porcelain Stoneware - Gres Porcellanato Colorato in Massa | 854.183 | 896.8922
EMPIRE/ЭМПАИР | 610130005226 | Empire Lasa Bat. 7,2x60 Lap/Эмпаир Лаза Пли. 7,2x60 Лап | 7,2x60 | M | 1274.9 | RUB | 10 | 0.432 | 6 | 72 | 9.33 | 31.1038 | 1 | 0 | 4690379082279 |  | 0 | КЕРАМОГРАНИТ ОКРАШЕННЫЙ В МАССЕ - Coloured in Body Porcelain Stoneware - Gres Porcellanato Colorato in Massa | 854.183 | 896.8922
EMPIRE/ЭМПАИР | 610130005227 | Empire Tajmahal Bat. Lap/Эмпаир Тадж Махал Плинт. 7,2x60 Лап | 7,2x60 | M | 1274.9 | RUB | 10 | 0.432 | 6 | 72 | 9.33 | 31.1038 | 1 | 0 | 4690379082286 |  | 0 | КЕРАМОГРАНИТ ОКРАШЕННЫЙ В МАССЕ - Coloured in Body Porcelain Stoneware - Gres Porcellanato Colorato in Massa | 854.183 | 896.8922
EMPIRE/ЭМПАИР | 610130005228 | Empire Silver Root Bat. Lap/Эмпаир Сильв. Рут Плинт. 7,2x60 Лап | 7,2x60 | M | 1274.9 | RUB | 10 | 0.432 | 6 | 72 | 9.33 | 31.1038 | 1 | 0 | 4690379082293 |  | 0 | КЕРАМОГРАНИТ ОКРАШЕННЫЙ В МАССЕ - Coloured in Body Porcelain Stoneware - Gres Porcellanato Colorato in Massa | 854.183 | 896.8922
EMPIRE/ЭМПАИР | 610130005229 | Empire Calac. Black Bat. Lap/Эмпаир Калак. Блэк Плинт. 7,2x60 Лап | 7,2x60 | M | 1274.9 | RUB | 10 | 0.432 | 6 | 72 | 9.33 | 31.1038 | 1 | 0 | 4690379082309 |  | 0 | КЕРАМОГРАНИТ ОКРАШЕННЫЙ В МАССЕ - Coloured in Body Porcelain Stoneware - Gres Porcellanato Colorato in Massa | 854.183 | 896.8922
EMPIRE/ЭМПАИР | 610130005230 | Empire Calac. Diamond Bat. 7,2x60/Эмпаир Калак. Д. Плинт. 7,2x60 | 7,2x60 | M | 1116.3 | RUB | 10 | 0.432 | 6 | 72 | 9.33 | 31.1038 | 1 | 0 | 4690379082316 |  | 0 | КЕРАМОГРАНИТ ОКРАШЕННЫЙ В МАССЕ - Coloured in Body Porcelain Stoneware - Gres Porcellanato Colorato in Massa | 747.921 | 785.3171
EMPIRE/ЭМПАИР | 610130005231 | Empire Arabescato Bat. 7,2x60/Эмпаир Арабескато Пли. 7,2x60 | 7,2x60 | M | 1116.3 | RUB | 10 | 0.432 | 6 | 72 | 9.33 | 31.1038 | 1 | 0 | 4690379082323 |  | 0 | КЕРАМОГРАНИТ ОКРАШЕННЫЙ В МАССЕ - Coloured in Body Porcelain Stoneware - Gres Porcellanato Colorato in Massa | 747.921 | 785.3171
EMPIRE/ЭМПАИР | 610130005232 | Empire Statuario Bat. 7,2x60/Эмпаир Статуарио Пли. 7,2x60 | 7,2x60 | M | 1116.3 | RUB | 10 | 0.432 | 6 | 72 | 9.33 | 31.1038 | 1 | 0 | 4690379082330 |  | 0 | КЕРАМОГРАНИТ ОКРАШЕННЫЙ В МАССЕ - Coloured in Body Porcelain Stoneware - Gres Porcellanato Colorato in Massa | 747.921 | 785.3171
EMPIRE/ЭМПАИР | 610130005233 | Empire Lasa Bat. 7,2x60/Эмпаир Лаза Пли. 7,2x60 | 7,2x60 | M | 1116.3 | RUB | 10 | 0.432 | 6 | 72 | 9.33 | 31.1038 | 1 | 0 | 4690379082347 |  | 0 | КЕРАМОГРАНИТ ОКРАШЕННЫЙ В МАССЕ - Coloured in Body Porcelain Stoneware - Gres Porcellanato Colorato in Massa | 747.921 | 785.3171
EMPIRE/ЭМПАИР | 610130005234 | Empire Tajmahal Bat. 7,2x60/Эмпаир Тадж Махал Пли. 7,2x60 | 7,2x60 | M | 1116.3 | RUB | 10 | 0.432 | 6 | 72 | 9.33 | 31.1038 | 1 | 0 | 4690379082354 |  | 0 | КЕРАМОГРАНИТ ОКРАШЕННЫЙ В МАССЕ - Coloured in Body Porcelain Stoneware - Gres Porcellanato Colorato in Massa | 747.921 | 785.3171
EMPIRE/ЭМПАИР | 610130005235 | Empire Silver Root Bat. 7,2x60/Эмпаир Сильв. Рут Плинт. 7,2x60 | 7,2x60 | M | 1116.3 | RUB | 10 | 0.432 | 6 | 72 | 9.33 | 31.1038 | 1 | 0 | 4690379082361 |  | 0 | КЕРАМОГРАНИТ ОКРАШЕННЫЙ В МАССЕ - Coloured in Body Porcelain Stoneware - Gres Porcellanato Colorato in Massa | 747.921 | 785.3171
EMPIRE/ЭМПАИР | 610130005236 | Empire Calac. Black Bat. /Эмпаир Калак. Блэк Плинт. 7,2x60 | 7,2x60 | M | 1116.3 | RUB | 10 | 0.432 | 6 | 72 | 9.33 | 31.1038 | 1 | 0 | 4690379082378 |  | 0 | КЕРАМОГРАНИТ ОКРАШЕННЫЙ В МАССЕ - Coloured in Body Porcelain Stoneware - Gres Porcellanato Colorato in Massa | 747.921 | 785.3171
EMPIRE/ЭМПАИР | 620070002047 | Empire Calac. Diamond Sc.Fro./Эмпаир Калак. Д. Ст. Фр. 33x160 | 33x160 | ST | 12157.3 | RUB | 2 | 1.056 | 0 | 18 | 22.9 | 19.0074 | 1 | 0 | 4690379082385 |  | 0 | КЕРАМОГРАНИТ ОКРАШЕННЫЙ В МАССЕ - Coloured in Body Porcelain Stoneware - Gres Porcellanato Colorato in Massa | 8145.391 | 8552.6606
EMPIRE/ЭМПАИР | 620070002048 | Empire Arabescato Sc.Fro./Эмпаир Арабескато Ступень Фро.. 33x160 | 33x160 | ST | 12157.3 | RUB | 2 | 1.056 | 0 | 18 | 22.9 | 19.0074 | 1 | 0 | 4690379082392 |  | 0 | КЕРАМОГРАНИТ ОКРАШЕННЫЙ В МАССЕ - Coloured in Body Porcelain Stoneware - Gres Porcellanato Colorato in Massa | 8145.391 | 8552.6606
EMPIRE/ЭМПАИР | 620070002049 | Empire Statuario Sc.Fro./Эмпаир Статуарио Ступень Фро.. 33x160 | 33x160 | ST | 12157.3 | RUB | 2 | 1.056 | 0 | 18 | 22.9 | 19.0074 | 1 | 0 | 4690379082408 |  | 0 | КЕРАМОГРАНИТ ОКРАШЕННЫЙ В МАССЕ - Coloured in Body Porcelain Stoneware - Gres Porcellanato Colorato in Massa | 8145.391 | 8552.6606
EMPIRE/ЭМПАИР | 620070002050 | Empire Lasa Sc.Fro./Эмпаир Лаза Ступень Фро.альная 33x160 | 33x160 | ST | 12157.3 | RUB | 2 | 1.056 | 0 | 18 | 22.9 | 19.0074 | 1 | 0 | 4690379082415 |  | 0 | КЕРАМОГРАНИТ ОКРАШЕННЫЙ В МАССЕ - Coloured in Body Porcelain Stoneware - Gres Porcellanato Colorato in Massa | 8145.391 | 8552.6606
EMPIRE/ЭМПАИР | 620070002051 | Empire Tajmahal Sc.Fro./Эмпаир Тадж Махал Ступень Фро.. 33x160 | 33x160 | ST | 12157.3 | RUB | 2 | 1.056 | 0 | 18 | 22.9 | 19.0074 | 1 | 0 | 4690379082422 |  | 0 | КЕРАМОГРАНИТ ОКРАШЕННЫЙ В МАССЕ - Coloured in Body Porcelain Stoneware - Gres Porcellanato Colorato in Massa | 8145.391 | 8552.6606
EMPIRE/ЭМПАИР | 620070002052 | Empire Silver Root Sc.Fro./Эмпаир Сильвер Рут Ст. Фр. 33x160 | 33x160 | ST | 12157.3 | RUB | 2 | 1.056 | 0 | 18 | 22.9 | 19.0074 | 1 | 0 | 4690379082439 |  | 0 | КЕРАМОГРАНИТ ОКРАШЕННЫЙ В МАССЕ - Coloured in Body Porcelain Stoneware - Gres Porcellanato Colorato in Massa | 8145.391 | 8552.6606
EMPIRE/ЭМПАИР | 620070002053 | Empire Calac. Black Sc.Fro./Эмпаир Калак. Блэк Ст. Фр. 33x160 | 33x160 | ST | 12157.3 | RUB | 2 | 1.056 | 0 | 18 | 22.9 | 19.0074 | 1 | 0 | 4690379082446 |  | 0 | КЕРАМОГРАНИТ ОКРАШЕННЫЙ В МАССЕ - Coloured in Body Porcelain Stoneware - Gres Porcellanato Colorato in Massa | 8145.391 | 8552.6606
EMPIRE/ЭМПАИР | 620070002054 | Empire Calac. Diamond Sc.Ang.Dx/Эмпаир Кал. Д. Ст. Уг. Пр 33x160 | 33x160 | ST | 16427.3 | RUB | 1 | 0.52798 | 0 | 30 | 11.45 | 15.8395 | 1 | 0 | 4690379082453 |  | 0 | КЕРАМОГРАНИТ ОКРАШЕННЫЙ В МАССЕ - Coloured in Body Porcelain Stoneware - Gres Porcellanato Colorato in Massa | 11006.291 | 11556.6056
EMPIRE/ЭМПАИР | 620070002055 | Empire Arabescato Sc.Ang.Dx/Эмпаир Арабескато Ст. Уг. Пр 33x160 | 33x160 | ST | 16427.3 | RUB | 1 | 0.52798 | 0 | 30 | 11.45 | 15.8395 | 1 | 0 | 4690379082460 |  | 0 | КЕРАМОГРАНИТ ОКРАШЕННЫЙ В МАССЕ - Coloured in Body Porcelain Stoneware - Gres Porcellanato Colorato in Massa | 11006.291 | 11556.6056
EMPIRE/ЭМПАИР | 620070002056 | Empire Statuario Sc.Ang.Dx/Эмпаир Статуарио Ст. Уг. Пр 33x160 | 33x160 | ST | 16427.3 | RUB | 1 | 0.52798 | 0 | 30 | 11.45 | 15.8395 | 1 | 0 | 4690379082477 |  | 0 | КЕРАМОГРАНИТ ОКРАШЕННЫЙ В МАССЕ - Coloured in Body Porcelain Stoneware - Gres Porcellanato Colorato in Massa | 11006.291 | 11556.6056
EMPIRE/ЭМПАИР | 620070002057 | Empire Lasa Sc.Ang.Dx/Эмпаир Лаза Ступень Уг.ая Пр 33x160 | 33x160 | ST | 16427.3 | RUB | 1 | 0.52798 | 0 | 30 | 11.45 | 15.8395 | 1 | 0 | 4690379082484 |  | 0 | КЕРАМОГРАНИТ ОКРАШЕННЫЙ В МАССЕ - Coloured in Body Porcelain Stoneware - Gres Porcellanato Colorato in Massa | 11006.291 | 11556.6056
EMPIRE/ЭМПАИР | 620070002058 | Empire Tajmahal Sc.Ang.Dx/Эмпаир Тадж Махал Ст. Уг. Пр 33x160 | 33x160 | ST | 16427.3 | RUB | 1 | 0.52798 | 0 | 30 | 11.45 | 15.8395 | 1 | 0 | 4690379082491 |  | 0 | КЕРАМОГРАНИТ ОКРАШЕННЫЙ В МАССЕ - Coloured in Body Porcelain Stoneware - Gres Porcellanato Colorato in Massa | 11006.291 | 11556.6056
EMPIRE/ЭМПАИР | 620070002059 | Empire Silver Root Sc.Ang.Dx/Эмпаир Сильв. Рут Ст. Уг. Пр 33x160 | 33x160 | ST | 16427.3 | RUB | 1 | 0.52798 | 0 | 30 | 11.45 | 15.8395 | 1 | 0 | 4690379082507 |  | 0 | КЕРАМОГРАНИТ ОКРАШЕННЫЙ В МАССЕ - Coloured in Body Porcelain Stoneware - Gres Porcellanato Colorato in Massa | 11006.291 | 11556.6056
EMPIRE/ЭМПАИР | 620070002060 | Empire Calac. Black Sc.Ang.Dx/Эмпаир Кал. Блэк Ст. Уг. Пр 33x160 | 33x160 | ST | 16427.3 | RUB | 1 | 0.52798 | 0 | 30 | 11.45 | 15.8395 | 1 | 0 | 4690379082514 |  | 0 | КЕРАМОГРАНИТ ОКРАШЕННЫЙ В МАССЕ - Coloured in Body Porcelain Stoneware - Gres Porcellanato Colorato in Massa | 11006.291 | 11556.6056
EMPIRE/ЭМПАИР | 620070002061 | Empire Calac. Diamond Sc.Ang.Sx/Эмпаир Кал. Д. Ст. Уг. Ле 33x160 | 33x160 | ST | 16427.3 | RUB | 1 | 0.52798 | 0 | 30 | 11.45 | 15.8395 | 1 | 0 | 4690379082521 |  | 0 | КЕРАМОГРАНИТ ОКРАШЕННЫЙ В МАССЕ - Coloured in Body Porcelain Stoneware - Gres Porcellanato Colorato in Massa | 11006.291 | 11556.6056
EMPIRE/ЭМПАИР | 620070002062 | Empire Arabescato Sc.Ang.Sx/Эмпаир Арабескато Ст. Уг. Ле 33x160 | 33x160 | ST | 16427.3 | RUB | 1 | 0.52798 | 0 | 30 | 11.45 | 15.8395 | 1 | 0 | 4690379082538 |  | 0 | КЕРАМОГРАНИТ ОКРАШЕННЫЙ В МАССЕ - Coloured in Body Porcelain Stoneware - Gres Porcellanato Colorato in Massa | 11006.291 | 11556.6056
EMPIRE/ЭМПАИР | 620070002063 | Empire Statuario Sc.Ang.Sx/Эмпаир Статуарио Ст. Уг. Ле 33x160 | 33x160 | ST | 16427.3 | RUB | 1 | 0.52798 | 0 | 30 | 11.45 | 15.8395 | 1 | 0 | 4690379082545 |  | 0 | КЕРАМОГРАНИТ ОКРАШЕННЫЙ В МАССЕ - Coloured in Body Porcelain Stoneware - Gres Porcellanato Colorato in Massa | 11006.291 | 11556.6056
EMPIRE/ЭМПАИР | 620070002064 | Empire Lasa Sc.Ang.Sx/Эмпаир Лаза Ступень Уг.ая Ле 33x160 | 33x160 | ST | 16427.3 | RUB | 1 | 0.52798 | 0 | 30 | 11.45 | 15.8395 | 1 | 0 | 4690379082552 |  | 0 | КЕРАМОГРАНИТ ОКРАШЕННЫЙ В МАССЕ - Coloured in Body Porcelain Stoneware - Gres Porcellanato Colorato in Massa | 11006.291 | 11556.6056
EMPIRE/ЭМПАИР | 620070002065 | Empire Tajmahal Sc.Ang.Sx/Эмпаир Тадж Махал Ст. Уг. Ле 33x160 | 33x160 | ST | 16427.3 | RUB | 1 | 0.52798 | 0 | 30 | 11.45 | 15.8395 | 1 | 0 | 4690379082569 |  | 0 | КЕРАМОГРАНИТ ОКРАШЕННЫЙ В МАССЕ - Coloured in Body Porcelain Stoneware - Gres Porcellanato Colorato in Massa | 11006.291 | 11556.6056
EMPIRE/ЭМПАИР | 620070002066 | Empire Silver Root Sc.Ang.Sx/Эмпаир Сильв Рут Ст. Уг. Ле 33x160 | 33x160 | ST | 16427.3 | RUB | 1 | 0.52798 | 0 | 30 | 11.45 | 15.8395 | 1 | 0 | 4690379082576 |  | 0 | КЕРАМОГРАНИТ ОКРАШЕННЫЙ В МАССЕ - Coloured in Body Porcelain Stoneware - Gres Porcellanato Colorato in Massa | 11006.291 | 11556.6056
EMPIRE/ЭМПАИР | 620070002067 | Empire Calac. Black Sc.Ang.Sx/Эмпаир Кал. Блэк Ст. Уг. Ле 33x160 | 33x160 | ST | 16427.3 | RUB | 1 | 0.52798 | 0 | 30 | 11.45 | 15.8395 | 1 | 0 | 4690379082583 |  | 0 | КЕРАМОГРАНИТ ОКРАШЕННЫЙ В МАССЕ - Coloured in Body Porcelain Stoneware - Gres Porcellanato Colorato in Massa | 11006.291 | 11556.6056
EMPIRE/ЭМПАИР | 620070002112 | Empire Calac. Diamond Sc.Fro./Эмпаир Калак. Д. Ст. Фр. 33x80 | 33x80 | ST | 6972.3 | RUB | 4 | 1.056 | 0 | 20 | 45.8 | 21.1193 | 1 | 0 | 4690379082590 |  | 0 | КЕРАМОГРАНИТ ОКРАШЕННЫЙ В МАССЕ - Coloured in Body Porcelain Stoneware - Gres Porcellanato Colorato in Massa | 4671.441 | 4905.0131
EMPIRE/ЭМПАИР | 620070002113 | Empire Arabescato Sc.Fro./Эмпаир Арабескато Ступень Фро.. 33x80 | 33x80 | ST | 6972.3 | RUB | 4 | 1.056 | 0 | 20 | 45.8 | 21.1193 | 1 | 0 | 4690379082606 |  | 0 | КЕРАМОГРАНИТ ОКРАШЕННЫЙ В МАССЕ - Coloured in Body Porcelain Stoneware - Gres Porcellanato Colorato in Massa | 4671.441 | 4905.0131
EMPIRE/ЭМПАИР | 620070002114 | Empire Statuario Sc.Fro./Эмпаир Статуарио Ступень Фро.. 33x80 | 33x80 | ST | 6972.3 | RUB | 4 | 1.056 | 0 | 20 | 45.8 | 21.1193 | 1 | 0 | 4690379082613 |  | 0 | КЕРАМОГРАНИТ ОКРАШЕННЫЙ В МАССЕ - Coloured in Body Porcelain Stoneware - Gres Porcellanato Colorato in Massa | 4671.441 | 4905.0131
EMPIRE/ЭМПАИР | 620070002115 | Empire Lasa Sc.Fro./Эмпаир Лаза Ступень Фро.альная 33x80 | 33x80 | ST | 6972.3 | RUB | 4 | 1.056 | 0 | 20 | 45.8 | 21.1193 | 1 | 0 | 4690379082620 |  | 0 | КЕРАМОГРАНИТ ОКРАШЕННЫЙ В МАССЕ - Coloured in Body Porcelain Stoneware - Gres Porcellanato Colorato in Massa | 4671.441 | 4905.0131
EMPIRE/ЭМПАИР | 620070002116 | Empire Tajmahal Sc.Fro./Эмпаир Тадж Махал Ступень Фро.. 33x80 | 33x80 | ST | 6972.3 | RUB | 4 | 1.056 | 0 | 20 | 45.8 | 21.1193 | 1 | 0 | 4690379082637 |  | 0 | КЕРАМОГРАНИТ ОКРАШЕННЫЙ В МАССЕ - Coloured in Body Porcelain Stoneware - Gres Porcellanato Colorato in Massa | 4671.441 | 4905.0131
EMPIRE/ЭМПАИР | 620070002117 | Empire Silver Root Sc.Fro./Эмпаир Сильвер Рут Ст. Фр. 33x80 | 33x80 | ST | 6972.3 | RUB | 4 | 1.056 | 0 | 20 | 45.8 | 21.1193 | 1 | 0 | 4690379082644 |  | 0 | КЕРАМОГРАНИТ ОКРАШЕННЫЙ В МАССЕ - Coloured in Body Porcelain Stoneware - Gres Porcellanato Colorato in Massa | 4671.441 | 4905.0131
EMPIRE/ЭМПАИР | 620070002118 | Empire Calac. Black Sc.Fro./Эмпаир Калак. Блэк Ст. Фр. 33x80 | 33x80 | ST | 6972.3 | RUB | 4 | 1.056 | 0 | 20 | 45.8 | 21.1193 | 1 | 0 | 4690379082651 |  | 0 | КЕРАМОГРАНИТ ОКРАШЕННЫЙ В МАССЕ - Coloured in Body Porcelain Stoneware - Gres Porcellanato Colorato in Massa | 4671.441 | 4905.0131
EMPIRE/ЭМПАИР | 620070002119 | Empire Calac. Diamond Sc.Ang.Dx/Эмпаир Калак. Д. Ст. Уг. Пр 33x80 | 33x80 | ST | 11712 | RUB | 2 | 0.52798 | 0 | 26 | 22.9 | 13.7276 | 1 | 0 | 4690379082668 |  | 0 | КЕРАМОГРАНИТ ОКРАШЕННЫЙ В МАССЕ - Coloured in Body Porcelain Stoneware - Gres Porcellanato Colorato in Massa | 7847.04 | 8239.392
EMPIRE/ЭМПАИР | 620070002120 | Empire Arabescato Sc.Ang.Dx/Эмпаир Арабескато Ст. Уг. Пр 33x80 | 33x80 | ST | 11712 | RUB | 2 | 0.52798 | 0 | 26 | 22.9 | 13.7276 | 1 | 0 | 4690379082675 |  | 0 | КЕРАМОГРАНИТ ОКРАШЕННЫЙ В МАССЕ - Coloured in Body Porcelain Stoneware - Gres Porcellanato Colorato in Massa | 7847.04 | 8239.392
EMPIRE/ЭМПАИР | 620070002121 | Empire Statuario Sc.Ang.Dx/Эмпаир Статуарио Ст. Уг. Пр 33x80 | 33x80 | ST | 11712 | RUB | 2 | 0.52798 | 0 | 26 | 22.9 | 13.7276 | 1 | 0 | 4690379082682 |  | 0 | КЕРАМОГРАНИТ ОКРАШЕННЫЙ В МАССЕ - Coloured in Body Porcelain Stoneware - Gres Porcellanato Colorato in Massa | 7847.04 | 8239.392
EMPIRE/ЭМПАИР | 620070002122 | Empire Lasa Sc.Ang.Dx/Эмпаир Лаза Ступень Уг.ая Пр 33x80 | 33x80 | ST | 11712 | RUB | 2 | 0.52798 | 0 | 26 | 22.9 | 13.7276 | 1 | 0 | 4690379082699 |  | 0 | КЕРАМОГРАНИТ ОКРАШЕННЫЙ В МАССЕ - Coloured in Body Porcelain Stoneware - Gres Porcellanato Colorato in Massa | 7847.04 | 8239.392
EMPIRE/ЭМПАИР | 620070002123 | Empire Tajmahal Sc.Ang.Dx/Эмпаир Тадж Махал Ст. Уг. Пр 33x80 | 33x80 | ST | 11712 | RUB | 2 | 0.52798 | 0 | 26 | 22.9 | 13.7276 | 1 | 0 | 4690379082705 |  | 0 | КЕРАМОГРАНИТ ОКРАШЕННЫЙ В МАССЕ - Coloured in Body Porcelain Stoneware - Gres Porcellanato Colorato in Massa | 7847.04 | 8239.392
EMPIRE/ЭМПАИР | 620070002124 | Empire Silver Root Sc.Ang.Dx/Эмпаир Сильвер Рут Ст. Уг. Пр 33x80 | 33x80 | ST | 11712 | RUB | 2 | 0.52798 | 0 | 26 | 22.9 | 13.7276 | 1 | 0 | 4690379082712 |  | 0 | КЕРАМОГРАНИТ ОКРАШЕННЫЙ В МАССЕ - Coloured in Body Porcelain Stoneware - Gres Porcellanato Colorato in Massa | 7847.04 | 8239.392
EMPIRE/ЭМПАИР | 620070002125 | Empire Calac. Black Sc.Ang.Dx/Эмпаир Калак. Блэк Ст. Уг. Пр 33x80 | 33x80 | ST | 11712 | RUB | 2 | 0.52798 | 0 | 26 | 22.9 | 13.7276 | 1 | 0 | 4690379082729 |  | 0 | КЕРАМОГРАНИТ ОКРАШЕННЫЙ В МАССЕ - Coloured in Body Porcelain Stoneware - Gres Porcellanato Colorato in Massa | 7847.04 | 8239.392
EMPIRE/ЭМПАИР | 620070002126 | Empire Calac. Diamond Sc.Ang.Sx/Эмпаир Кал. Д. Ст. Уг. Ле 33x80 | 33x80 | ST | 11712 | RUB | 2 | 0.52798 | 0 | 26 | 22.9 | 13.7276 | 1 | 0 | 4690379082736 |  | 0 | КЕРАМОГРАНИТ ОКРАШЕННЫЙ В МАССЕ - Coloured in Body Porcelain Stoneware - Gres Porcellanato Colorato in Massa | 7847.04 | 8239.392
EMPIRE/ЭМПАИР | 620070002127 | Empire Arabescato Sc.Ang.Sx/Эмпаир Арабескато Ст. Уг. Ле 33x80 | 33x80 | ST | 11712 | RUB | 2 | 0.52798 | 0 | 26 | 22.9 | 13.7276 | 1 | 0 | 4690379082743 |  | 0 | КЕРАМОГРАНИТ ОКРАШЕННЫЙ В МАССЕ - Coloured in Body Porcelain Stoneware - Gres Porcellanato Colorato in Massa | 7847.04 | 8239.392
EMPIRE/ЭМПАИР | 620070002128 | Empire Statuario Sc.Ang.Sx/Эмпаир Статуарио Ст. Уг. Ле 33x80 | 33x80 | ST | 11712 | RUB | 2 | 0.52798 | 0 | 26 | 22.9 | 13.7276 | 1 | 0 | 4690379082750 |  | 0 | КЕРАМОГРАНИТ ОКРАШЕННЫЙ В МАССЕ - Coloured in Body Porcelain Stoneware - Gres Porcellanato Colorato in Massa | 7847.04 | 8239.392
EMPIRE/ЭМПАИР | 620070002129 | Empire Lasa Sc.Ang.Sx/Эмпаир Лаза Ступень Уг.ая Ле 33x80 | 33x80 | ST | 11712 | RUB | 2 | 0.52798 | 0 | 26 | 22.9 | 13.7276 | 1 | 0 | 4690379082767 |  | 0 | КЕРАМОГРАНИТ ОКРАШЕННЫЙ В МАССЕ - Coloured in Body Porcelain Stoneware - Gres Porcellanato Colorato in Massa | 7847.04 | 8239.392
EMPIRE/ЭМПАИР | 620070002130 | Empire Tajmahal Sc.Ang.Sx/Эмпаир Тадж Махал Ст. Уг. Ле 33x80 | 33x80 | ST | 11712 | RUB | 2 | 0.52798 | 0 | 26 | 22.9 | 13.7276 | 1 | 0 | 4690379082774 |  | 0 | КЕРАМОГРАНИТ ОКРАШЕННЫЙ В МАССЕ - Coloured in Body Porcelain Stoneware - Gres Porcellanato Colorato in Massa | 7847.04 | 8239.392
EMPIRE/ЭМПАИР | 620070002131 | Empire Silver Root Sc.Ang.Sx/Эмпаир Сильвер Рут Ст. Уг. Ле 33x80 | 33x80 | ST | 11712 | RUB | 2 | 0.52798 | 0 | 26 | 22.9 | 13.7276 | 1 | 0 | 4690379082781 |  | 0 | КЕРАМОГРАНИТ ОКРАШЕННЫЙ В МАССЕ - Coloured in Body Porcelain Stoneware - Gres Porcellanato Colorato in Massa | 7847.04 | 8239.392
EMPIRE/ЭМПАИР | 620070002132 | Empire Calac. Black Sc.Ang.Sx/Эмпаир Кал. Блэк Ст. Уг. Ле 33x80 | 33x80 | ST | 11712 | RUB | 2 | 0.52798 | 0 | 26 | 22.9 | 13.7276 | 1 | 0 | 4690379082798 |  | 0 | КЕРАМОГРАНИТ ОКРАШЕННЫЙ В МАССЕ - Coloured in Body Porcelain Stoneware - Gres Porcellanato Colorato in Massa | 7847.04 | 8239.392
EMPIRE/ЭМПАИР | 620070002068 | Empire Calac. Diamond Sc.Fro./Эмпаир Калак. Д. Ст. Фр. 33x120 | 33x120 | ST | 8985.3 | RUB | 2 | 0.79208 | 0 | 18 | 22.9 | 14.2574 | 1 | 0 | 4690379082804 |  | 0 | КЕРАМОГРАНИТ ОКРАШЕННЫЙ В МАССЕ - Coloured in Body Porcelain Stoneware - Gres Porcellanato Colorato in Massa | 6020.151 | 6321.1586
EMPIRE/ЭМПАИР | 620070002069 | Empire Arabescato Sc.Fro./Эмпаир Арабескато Ступень Фро.. 33x120 | 33x120 | ST | 8985.3 | RUB | 2 | 0.79208 | 0 | 18 | 22.9 | 14.2574 | 1 | 0 | 4690379082811 |  | 0 | КЕРАМОГРАНИТ ОКРАШЕННЫЙ В МАССЕ - Coloured in Body Porcelain Stoneware - Gres Porcellanato Colorato in Massa | 6020.151 | 6321.1586
EMPIRE/ЭМПАИР | 620070002070 | Empire Statuario Sc.Fro./Эмпаир Статуарио Ступень Фро.. 33x120 | 33x120 | ST | 8985.3 | RUB | 2 | 0.79208 | 0 | 18 | 22.9 | 14.2574 | 1 | 0 | 4690379082828 |  | 0 | КЕРАМОГРАНИТ ОКРАШЕННЫЙ В МАССЕ - Coloured in Body Porcelain Stoneware - Gres Porcellanato Colorato in Massa | 6020.151 | 6321.1586
EMPIRE/ЭМПАИР | 620070002071 | Empire Lasa Sc.Fro./Эмпаир Лаза Ступень Фро.альная 33x120 | 33x120 | ST | 8985.3 | RUB | 2 | 0.79208 | 0 | 18 | 22.9 | 14.2574 | 1 | 0 | 4690379082835 |  | 0 | КЕРАМОГРАНИТ ОКРАШЕННЫЙ В МАССЕ - Coloured in Body Porcelain Stoneware - Gres Porcellanato Colorato in Massa | 6020.151 | 6321.1586
EMPIRE/ЭМПАИР | 620070002072 | Empire Tajmahal Sc.Fro./Эмпаир Тадж Махал Ступень Фро.. 33x120 | 33x120 | ST | 8985.3 | RUB | 2 | 0.79208 | 0 | 18 | 22.9 | 14.2574 | 1 | 0 | 4690379082842 |  | 0 | КЕРАМОГРАНИТ ОКРАШЕННЫЙ В МАССЕ - Coloured in Body Porcelain Stoneware - Gres Porcellanato Colorato in Massa | 6020.151 | 6321.1586
EMPIRE/ЭМПАИР | 620070002073 | Empire Silver Root Sc.Fro./Эмпаир Сильвер Рут Ст. Фр. 33x120 | 33x120 | ST | 8985.3 | RUB | 2 | 0.79208 | 0 | 18 | 22.9 | 14.2574 | 1 | 0 | 4690379082859 |  | 0 | КЕРАМОГРАНИТ ОКРАШЕННЫЙ В МАССЕ - Coloured in Body Porcelain Stoneware - Gres Porcellanato Colorato in Massa | 6020.151 | 6321.1586
EMPIRE/ЭМПАИР | 620070002076 | Empire Calac. Black Sc.Fro./Эмпаир Калак. Блэк Ст. Фр. 33x120 | 33x120 | ST | 8985.3 | RUB | 2 | 0.79208 | 0 | 18 | 22.9 | 14.2574 | 1 | 0 | 4690379082866 |  | 0 | КЕРАМОГРАНИТ ОКРАШЕННЫЙ В МАССЕ - Coloured in Body Porcelain Stoneware - Gres Porcellanato Colorato in Massa | 6020.151 | 6321.1586
EMPIRE/ЭМПАИР | 620070002077 | Empire Calac. Diamond Sc.Ang.Dx/Эмпаир Кал. Д. Ст. Уг. Пр 33x120 | 33x120 | ST | 12895.4 | RUB | 1 | 0.39604 | 0 | 30 | 5.285 | 11.8812 | 1 | 0 | 4690379082873 |  | 0 | КЕРАМОГРАНИТ ОКРАШЕННЫЙ В МАССЕ - Coloured in Body Porcelain Stoneware - Gres Porcellanato Colorato in Massa | 8639.918 | 9071.9139
EMPIRE/ЭМПАИР | 620070002078 | Empire Arabescato Sc.Ang.Dx/Эмпаир Арабескато Ст. Уг. Пр 33x120 | 33x120 | ST | 12895.4 | RUB | 1 | 0.39604 | 0 | 30 | 5.285 | 11.8812 | 1 | 0 | 4690379082880 |  | 0 | КЕРАМОГРАНИТ ОКРАШЕННЫЙ В МАССЕ - Coloured in Body Porcelain Stoneware - Gres Porcellanato Colorato in Massa | 8639.918 | 9071.9139
EMPIRE/ЭМПАИР | 620070002079 | Empire Statuario Sc.Ang.Dx/Эмпаир Статуарио Ст. Уг. Пр 33x120 | 33x120 | ST | 12895.4 | RUB | 1 | 0.39604 | 0 | 30 | 5.285 | 11.8812 | 1 | 0 | 4690379082897 |  | 0 | КЕРАМОГРАНИТ ОКРАШЕННЫЙ В МАССЕ - Coloured in Body Porcelain Stoneware - Gres Porcellanato Colorato in Massa | 8639.918 | 9071.9139
EMPIRE/ЭМПАИР | 620070002080 | Empire Lasa Sc.Ang.Dx/Эмпаир Лаза Ст. Уг.ая Пр 33x120 | 33x120 | ST | 12895.4 | RUB | 1 | 0.39604 | 0 | 30 | 5.285 | 11.8812 | 1 | 0 | 4690379082903 |  | 0 | КЕРАМОГРАНИТ ОКРАШЕННЫЙ В МАССЕ - Coloured in Body Porcelain Stoneware - Gres Porcellanato Colorato in Massa | 8639.918 | 9071.9139
EMPIRE/ЭМПАИР | 620070002081 | Empire Tajmahal Sc.Ang.Dx/Эмпаир Тадж Махал Ст. Уг. Пр 33x120 | 33x120 | ST | 12895.4 | RUB | 1 | 0.39604 | 0 | 30 | 5.285 | 11.8812 | 1 | 0 | 4690379082910 |  | 0 | КЕРАМОГРАНИТ ОКРАШЕННЫЙ В МАССЕ - Coloured in Body Porcelain Stoneware - Gres Porcellanato Colorato in Massa | 8639.918 | 9071.9139
EMPIRE/ЭМПАИР | 620070002082 | Empire Silver Root Sc.Ang.Dx/Эмпаир Сильв. Рут Ст. Уг. Пр 33x120 | 33x120 | ST | 12895.4 | RUB | 1 | 0.39604 | 0 | 30 | 5.285 | 11.8812 | 1 | 0 | 4690379082927 |  | 0 | КЕРАМОГРАНИТ ОКРАШЕННЫЙ В МАССЕ - Coloured in Body Porcelain Stoneware - Gres Porcellanato Colorato in Massa | 8639.918 | 9071.9139
EMPIRE/ЭМПАИР | 620070002083 | Empire Calac. Black Sc.Ang.Dx/Эмпаир Калак. Б. Ст. Уг. Пр 33x120 | 33x120 | ST | 12895.4 | RUB | 1 | 0.39604 | 0 | 30 | 5.285 | 11.8812 | 1 | 0 | 4690379082934 |  | 0 | КЕРАМОГРАНИТ ОКРАШЕННЫЙ В МАССЕ - Coloured in Body Porcelain Stoneware - Gres Porcellanato Colorato in Massa | 8639.918 | 9071.9139
EMPIRE/ЭМПАИР | 620070002084 | Empire Calac. Diamond Sc.Ang.Sx/Эмпаир Кал. Д. Ст. Уг. Ле 33x120 | 33x120 | ST | 12895.4 | RUB | 1 | 0.39604 | 0 | 30 | 5.285 | 11.8812 | 1 | 0 | 4690379082941 |  | 0 | КЕРАМОГРАНИТ ОКРАШЕННЫЙ В МАССЕ - Coloured in Body Porcelain Stoneware - Gres Porcellanato Colorato in Massa | 8639.918 | 9071.9139
EMPIRE/ЭМПАИР | 620070002085 | Empire Arabescato Sc.Ang.Sx/Эмпаир Арабескато Ст. Уг. Ле 33x120 | 33x120 | ST | 12895.4 | RUB | 1 | 0.39604 | 0 | 30 | 5.285 | 11.8812 | 1 | 0 | 4690379082958 |  | 0 | КЕРАМОГРАНИТ ОКРАШЕННЫЙ В МАССЕ - Coloured in Body Porcelain Stoneware - Gres Porcellanato Colorato in Massa | 8639.918 | 9071.9139
EMPIRE/ЭМПАИР | 620070002086 | Empire Statuario Sc.Ang.Sx/Эмпаир Статуарио Ст. Уг. Ле 33x120 | 33x120 | ST | 12895.4 | RUB | 1 | 0.39604 | 0 | 30 | 5.285 | 11.8812 | 1 | 0 | 4690379082965 |  | 0 | КЕРАМОГРАНИТ ОКРАШЕННЫЙ В МАССЕ - Coloured in Body Porcelain Stoneware - Gres Porcellanato Colorato in Massa | 8639.918 | 9071.9139
EMPIRE/ЭМПАИР | 620070002087 | Empire Lasa Sc.Ang.Sx/Эмпаир Лаза Ступень Уг.ая Ле 33x120 | 33x120 | ST | 12895.4 | RUB | 1 | 0.39604 | 0 | 30 | 5.285 | 11.8812 | 1 | 0 | 4690379082972 |  | 0 | КЕРАМОГРАНИТ ОКРАШЕННЫЙ В МАССЕ - Coloured in Body Porcelain Stoneware - Gres Porcellanato Colorato in Massa | 8639.918 | 9071.9139
EMPIRE/ЭМПАИР | 620070002088 | Empire Tajmahal Sc.Ang.Sx/Эмпаир Тадж Махал Ст. Уг. Ле 33x120 | 33x120 | ST | 12895.4 | RUB | 1 | 0.39604 | 0 | 30 | 5.285 | 11.8812 | 1 | 0 | 4690379082989 |  | 0 | КЕРАМОГРАНИТ ОКРАШЕННЫЙ В МАССЕ - Coloured in Body Porcelain Stoneware - Gres Porcellanato Colorato in Massa | 8639.918 | 9071.9139
EMPIRE/ЭМПАИР | 620070002089 | Empire Silver Root Sc.Ang.Sx/Эмпаир Сильв Рут Ст. Уг. Ле 33x120 | 33x120 | ST | 12895.4 | RUB | 1 | 0.39604 | 0 | 30 | 5.285 | 11.8812 | 1 | 0 | 4690379082996 |  | 0 | КЕРАМОГРАНИТ ОКРАШЕННЫЙ В МАССЕ - Coloured in Body Porcelain Stoneware - Gres Porcellanato Colorato in Massa | 8639.918 | 9071.9139
EMPIRE/ЭМПАИР | 620070002090 | Empire Calac. Black Sc.Ang.Sx/Эмпаир Кал. Блэк Ст. Уг. Ле 33x120 | 33x120 | ST | 12895.4 | RUB | 1 | 0.39604 | 0 | 30 | 5.285 | 11.8812 | 1 | 0 | 4690379083009 |  | 0 | КЕРАМОГРАНИТ ОКРАШЕННЫЙ В МАССЕ - Coloured in Body Porcelain Stoneware - Gres Porcellanato Colorato in Massa | 8639.918 | 9071.9139
EMPIRE/ЭМПАИР | 620070002091 | Empire Calacatta Diamond Sc.Fro./Эмпаир Кал. Д. Ст. Фр. 33x60 | 33x60 | ST | 4690.9 | RUB | 4 | 0.79192 | 0 | 24 | 21.36 | 19.0061 | 1 | 0 | 4690379083016 |  | 0 | КЕРАМОГРАНИТ ОКРАШЕННЫЙ В МАССЕ - Coloured in Body Porcelain Stoneware - Gres Porcellanato Colorato in Massa | 3142.903 | 3300.0482
EMPIRE/ЭМПАИР | 620070002092 | Empire Arabescato Sc.Fro./Эмпаир Арабескато Ступень Фро.. 33x60 | 33x60 | ST | 4690.9 | RUB | 4 | 0.79192 | 0 | 24 | 21.36 | 19.0061 | 1 | 0 | 4690379083023 |  | 0 | КЕРАМОГРАНИТ ОКРАШЕННЫЙ В МАССЕ - Coloured in Body Porcelain Stoneware - Gres Porcellanato Colorato in Massa | 3142.903 | 3300.0482
EMPIRE/ЭМПАИР | 620070002093 | Empire Statuario Sc.Fro./Эмпаир Статуарио Ступень Фро.. 33x60 | 33x60 | ST | 4690.9 | RUB | 4 | 0.79192 | 0 | 24 | 21.36 | 19.0061 | 1 | 0 | 4690379083030 |  | 0 | КЕРАМОГРАНИТ ОКРАШЕННЫЙ В МАССЕ - Coloured in Body Porcelain Stoneware - Gres Porcellanato Colorato in Massa | 3142.903 | 3300.0482
EMPIRE/ЭМПАИР | 620070002094 | Empire Lasa Sc.Fro./Эмпаир Лаза Ступень Фро.альная 33x60 | 33x60 | ST | 4690.9 | RUB | 4 | 0.79192 | 0 | 24 | 21.36 | 19.0061 | 1 | 0 | 4690379083047 |  | 0 | КЕРАМОГРАНИТ ОКРАШЕННЫЙ В МАССЕ - Coloured in Body Porcelain Stoneware - Gres Porcellanato Colorato in Massa | 3142.903 | 3300.0482
EMPIRE/ЭМПАИР | 620070002095 | Empire Tajmahal Sc.Fro./Эмпаир Тадж Махал Ступень Фро.. 33x60 | 33x60 | ST | 4690.9 | RUB | 4 | 0.79192 | 0 | 24 | 21.36 | 19.0061 | 1 | 0 | 4690379083054 |  | 0 | КЕРАМОГРАНИТ ОКРАШЕННЫЙ В МАССЕ - Coloured in Body Porcelain Stoneware - Gres Porcellanato Colorato in Massa | 3142.903 | 3300.0482
EMPIRE/ЭМПАИР | 620070002096 | Empire Silver Root Sc.Fro./Эмпаир Сильвер Рут Ст. Фр. 33x60 | 33x60 | ST | 4690.9 | RUB | 4 | 0.79192 | 0 | 24 | 21.36 | 19.0061 | 1 | 0 | 4690379083061 |  | 0 | КЕРАМОГРАНИТ ОКРАШЕННЫЙ В МАССЕ - Coloured in Body Porcelain Stoneware - Gres Porcellanato Colorato in Massa | 3142.903 | 3300.0482
EMPIRE/ЭМПАИР | 620070002097 | Empire Calacatta Black Sc.Fro./Эмпаир Калак. Блэк Ст. Фр. 33x60 | 33x60 | ST | 4690.9 | RUB | 4 | 0.79192 | 0 | 24 | 21.36 | 19.0061 | 1 | 0 | 4690379083078 |  | 0 | КЕРАМОГРАНИТ ОКРАШЕННЫЙ В МАССЕ - Coloured in Body Porcelain Stoneware - Gres Porcellanato Colorato in Massa | 3142.903 | 3300.0482
EMPIRE/ЭМПАИР | 620070002098 | Empire Calac. Diamond Sc.Ang.Dx/Эмпаир Калак. Д. Ст. Уг. Пр 33x60 | 33x60 | ST | 8442.4 | RUB | 2 | 0.39596 | 0 | 32 | 12.21 | 12.6708 | 1 | 0 | 4690379083085 |  | 0 | КЕРАМОГРАНИТ ОКРАШЕННЫЙ В МАССЕ - Coloured in Body Porcelain Stoneware - Gres Porcellanato Colorato in Massa | 5656.408 | 5939.2284
EMPIRE/ЭМПАИР | 620070002099 | Empire Arabescato Sc.Ang.Dx/Эмпаир Арабескато Ст. Уг. Пр 33x60 | 33x60 | ST | 8442.4 | RUB | 2 | 0.39596 | 0 | 32 | 12.21 | 12.6708 | 1 | 0 | 4690379083092 |  | 0 | КЕРАМОГРАНИТ ОКРАШЕННЫЙ В МАССЕ - Coloured in Body Porcelain Stoneware - Gres Porcellanato Colorato in Massa | 5656.408 | 5939.2284
EMPIRE/ЭМПАИР | 620070002100 | Empire Statuario Sc.Ang.Dx/Эмпаир Статуарио Ст. Уг. Пр 33x60 | 33x60 | ST | 8442.4 | RUB | 2 | 0.39596 | 0 | 32 | 12.21 | 12.6708 | 1 | 0 | 4690379083108 |  | 0 | КЕРАМОГРАНИТ ОКРАШЕННЫЙ В МАССЕ - Coloured in Body Porcelain Stoneware - Gres Porcellanato Colorato in Massa | 5656.408 | 5939.2284
EMPIRE/ЭМПАИР | 620070002101 | Empire Lasa Sc.Ang.Dx/Эмпаир Лаза Ступень Уг.ая Пр 33x60 | 33x60 | ST | 8442.4 | RUB | 2 | 0.39596 | 0 | 32 | 12.21 | 12.6708 | 1 | 0 | 4690379083115 |  | 0 | КЕРАМОГРАНИТ ОКРАШЕННЫЙ В МАССЕ - Coloured in Body Porcelain Stoneware - Gres Porcellanato Colorato in Massa | 5656.408 | 5939.2284
EMPIRE/ЭМПАИР | 620070002102 | Empire Tajmahal Sc.Ang.Dx/Эмпаир Тадж Махал Ст. Уг. Пр 33x60 | 33x60 | ST | 8442.4 | RUB | 2 | 0.39596 | 0 | 32 | 12.21 | 12.6708 | 1 | 0 | 4690379083122 |  | 0 | КЕРАМОГРАНИТ ОКРАШЕННЫЙ В МАССЕ - Coloured in Body Porcelain Stoneware - Gres Porcellanato Colorato in Massa | 5656.408 | 5939.2284
EMPIRE/ЭМПАИР | 620070002103 | Empire Silver Root Sc.Ang.Dx/Эмпаир Сильвер Рут Ст. Уг. Пр 33x60 | 33x60 | ST | 8442.4 | RUB | 2 | 0.39596 | 0 | 32 | 12.21 | 12.6708 | 1 | 0 | 4690379083139 |  | 0 | КЕРАМОГРАНИТ ОКРАШЕННЫЙ В МАССЕ - Coloured in Body Porcelain Stoneware - Gres Porcellanato Colorato in Massa | 5656.408 | 5939.2284
EMPIRE/ЭМПАИР | 620070002104 | Empire Calac. Black Sc.Ang.Dx/Эмпаир Калак. Блэк Ст. Уг. Пр 33x60 | 33x60 | ST | 8442.4 | RUB | 2 | 0.39596 | 0 | 32 | 12.21 | 12.6708 | 1 | 0 | 4690379083146 |  | 0 | КЕРАМОГРАНИТ ОКРАШЕННЫЙ В МАССЕ - Coloured in Body Porcelain Stoneware - Gres Porcellanato Colorato in Massa | 5656.408 | 5939.2284
EMPIRE/ЭМПАИР | 620070002105 | Empire Calac. Diamond Sc.Ang.Sx/Эмпаир Кал. Д. Ст. Уг. Ле 33x60 | 33x60 | ST | 8442.4 | RUB | 2 | 0.39596 | 0 | 32 | 12.21 | 12.6708 | 1 | 0 | 4690379083153 |  | 0 | КЕРАМОГРАНИТ ОКРАШЕННЫЙ В МАССЕ - Coloured in Body Porcelain Stoneware - Gres Porcellanato Colorato in Massa | 5656.408 | 5939.2284
EMPIRE/ЭМПАИР | 620070002106 | Empire Arabescato Sc.Ang.Sx/Эмпаир Арабескато Ст. Уг. Ле 33x60 | 33x60 | ST | 8442.4 | RUB | 2 | 0.39596 | 0 | 32 | 12.21 | 12.6708 | 1 | 0 | 4690379083160 |  | 0 | КЕРАМОГРАНИТ ОКРАШЕННЫЙ В МАССЕ - Coloured in Body Porcelain Stoneware - Gres Porcellanato Colorato in Massa | 5656.408 | 5939.2284
EMPIRE/ЭМПАИР | 620070002107 | Empire Statuario Sc.Ang.Sx/Эмпаир Статуарио Ст. Уг. Ле 33x60 | 33x60 | ST | 8442.4 | RUB | 2 | 0.39596 | 0 | 32 | 12.21 | 12.6708 | 1 | 0 | 4690379083177 |  | 0 | КЕРАМОГРАНИТ ОКРАШЕННЫЙ В МАССЕ - Coloured in Body Porcelain Stoneware - Gres Porcellanato Colorato in Massa | 5656.408 | 5939.2284
EMPIRE/ЭМПАИР | 620070002108 | Empire Lasa Sc.Ang.Sx/Эмпаир Лаза Ступень Уг.ая Ле 33x60 | 33x60 | ST | 8442.4 | RUB | 2 | 0.39596 | 0 | 32 | 12.21 | 12.6708 | 1 | 0 | 4690379083184 |  | 0 | КЕРАМОГРАНИТ ОКРАШЕННЫЙ В МАССЕ - Coloured in Body Porcelain Stoneware - Gres Porcellanato Colorato in Massa | 5656.408 | 5939.2284
EMPIRE/ЭМПАИР | 620070002109 | Empire Tajmahal Sc.Ang.Sx/Эмпаир Тадж Махал Ст. Уг. Ле 33x60 | 33x60 | ST | 8442.4 | RUB | 2 | 0.39596 | 0 | 32 | 12.21 | 12.6708 | 1 | 0 | 4690379083191 |  | 0 | КЕРАМОГРАНИТ ОКРАШЕННЫЙ В МАССЕ - Coloured in Body Porcelain Stoneware - Gres Porcellanato Colorato in Massa | 5656.408 | 5939.2284
EMPIRE/ЭМПАИР | 620070002110 | Empire Silver Root Sc.Ang.Sx/Эмпаир Сильвер Рут Ст. Уг. Ле 33x60 | 33x60 | ST | 8442.4 | RUB | 2 | 0.39596 | 0 | 32 | 12.21 | 12.6708 | 1 | 0 | 4690379083207 |  | 0 | КЕРАМОГРАНИТ ОКРАШЕННЫЙ В МАССЕ - Coloured in Body Porcelain Stoneware - Gres Porcellanato Colorato in Massa | 5656.408 | 5939.2284
EMPIRE/ЭМПАИР | 620070002111 | Empire Calac. Black Sc.Ang.Sx/Эмпаир Кал. Блэк Ст. Уг. Ле 33x60 | 33x60 | ST | 8442.4 | RUB | 2 | 0.39596 | 0 | 32 | 12.21 | 12.6708 | 1 | 0 | 4690379083214 |  | 0 | КЕРАМОГРАНИТ ОКРАШЕННЫЙ В МАССЕ - Coloured in Body Porcelain Stoneware - Gres Porcellanato Colorato in Massa | 5656.408 | 5939.2284
EPOS/ЭПОС | 600180000013 | Epos Ivory Rett 120x278/Эпос Айвори Рет 120x278 | 120x278 | M2 | 8241.1 | RUB | 1 | 3.336 | 0 | 18 | 50.5738 | 60.048 | 1 | 0 | 4690379079408 |  | 0 | КЕРАМОГРАНИТ ОКРАШЕННЫЙ В МАССЕ - Coloured in Body Porcelain Stoneware - Gres Porcellanato Colorato in Massa | 5521.537 | 5797.6139
EPOS/ЭПОС | 600180000014 | Epos Sand Rett 120x278/Эпос Сэнд Рет 120x278 | 120x278 | M2 | 8241.1 | RUB | 1 | 3.336 | 0 | 18 | 50.5738 | 60.048 | 1 | 0 | 4690379079415 |  | 0 | КЕРАМОГРАНИТ ОКРАШЕННЫЙ В МАССЕ - Coloured in Body Porcelain Stoneware - Gres Porcellanato Colorato in Massa | 5521.537 | 5797.6139
EPOS/ЭПОС | 610010002123 | Epos Ivory 80x160 Ret/Эпос Айвори 80x160 Рет | 80x160 | M2 | 6368.4 | RUB | 2 | 2.56 | 0 | 21 | 51.712 | 53.76 | 1 | 0 | 4690379081128 |  | 0 | КЕРАМОГРАНИТ ОКРАШЕННЫЙ В МАССЕ - Coloured in Body Porcelain Stoneware - Gres Porcellanato Colorato in Massa | 4266.828 | 4480.1694
EPOS/ЭПОС | 610010002124 | Epos Sand 80x160 Ret/Эпос Сэнд 80x160 Рет | 80x160 | M2 | 6368.4 | RUB | 2 | 2.56 | 0 | 21 | 51.712 | 53.76 | 1 | 0 | 4690379081135 |  | 0 | КЕРАМОГРАНИТ ОКРАШЕННЫЙ В МАССЕ - Coloured in Body Porcelain Stoneware - Gres Porcellanato Colorato in Massa | 4266.828 | 4480.1694
EPOS/ЭПОС | 610010002125 | Epos Grey 80x160 Ret/Эпос Грей 80x160 Рет | 80x160 | M2 | 6368.4 | RUB | 2 | 2.56 | 0 | 21 | 51.712 | 53.76 | 1 | 0 | 4690379081142 |  | 0 | КЕРАМОГРАНИТ ОКРАШЕННЫЙ В МАССЕ - Coloured in Body Porcelain Stoneware - Gres Porcellanato Colorato in Massa | 4266.828 | 4480.1694
EPOS/ЭПОС | 610010002165 | Epos Ivory 60x120 Ret/Эпос Айвори 60x120 Рет | 60x120 | M2 | 4538.4 | RUB | 2 | 1.44 | 0 | 35 | 29.088 | 50.4 | 1 | 0 | 4690379081098 |  | 0 | КЕРАМОГРАНИТ ОКРАШЕННЫЙ В МАССЕ - Coloured in Body Porcelain Stoneware - Gres Porcellanato Colorato in Massa | 3040.728 | 3192.7644
EPOS/ЭПОС | 610010002166 | Epos Sand 60x120 Ret/Эпос Сэнд 60x120 Рет | 60x120 | M2 | 4538.4 | RUB | 2 | 1.44 | 0 | 35 | 29.088 | 50.4 | 1 | 0 | 4690379081104 |  | 0 | КЕРАМОГРАНИТ ОКРАШЕННЫЙ В МАССЕ - Coloured in Body Porcelain Stoneware - Gres Porcellanato Colorato in Massa | 3040.728 | 3192.7644
EPOS/ЭПОС | 610010002167 | Epos Grey 60x120 Ret/Эпос Грей 60x120 Рет | 60x120 | M2 | 4538.4 | RUB | 2 | 1.44 | 0 | 35 | 29.088 | 50.4 | 1 | 0 | 4690379081111 |  | 0 | КЕРАМОГРАНИТ ОКРАШЕННЫЙ В МАССЕ - Coloured in Body Porcelain Stoneware - Gres Porcellanato Colorato in Massa | 3040.728 | 3192.7644
EPOS/ЭПОС | 610015000594 | Epos Ivory 60x120 Lap Ret/Эпос Айвори 60x120 Лаппато Рет | 60x120 | M2 | 4873.9 | RUB | 2 | 1.44 | 0 | 35 | 29.088 | 50.4 | 1 | 0 | 4690379081050 |  | 0 | КЕРАМОГРАНИТ ОКРАШЕННЫЙ В МАССЕ - Coloured in Body Porcelain Stoneware - Gres Porcellanato Colorato in Massa | 3265.513 | 3428.7886
EPOS/ЭПОС | 610015000595 | Epos Sand 60x120 Lap Ret/Эпос Сэнд 60x120 Лаппато Рет | 60x120 | M2 | 4873.9 | RUB | 2 | 1.44 | 0 | 35 | 29.088 | 50.4 | 1 | 0 | 4690379081067 |  | 0 | КЕРАМОГРАНИТ ОКРАШЕННЫЙ В МАССЕ - Coloured in Body Porcelain Stoneware - Gres Porcellanato Colorato in Massa | 3265.513 | 3428.7886
EPOS/ЭПОС | 610015000596 | Epos Grey 60x120 Lap Ret/Эпос Грей 60x120 Лаппато Рет | 60x120 | M2 | 4873.9 | RUB | 2 | 1.44 | 0 | 35 | 29.088 | 50.4 | 1 | 0 | 4690379081074 |  | 0 | КЕРАМОГРАНИТ ОКРАШЕННЫЙ В МАССЕ - Coloured in Body Porcelain Stoneware - Gres Porcellanato Colorato in Massa | 3265.513 | 3428.7886
EPOS/ЭПОС | 610015000597 | Epos Jurassic 60x120 Lap Ret/Эпос Джурассик 60x120 Лаппато Рет | 60x120 | M2 | 4873.9 | RUB | 2 | 1.44 | 0 | 35 | 29.088 | 50.4 | 1 | 0 | 4690379081081 |  | 0 | КЕРАМОГРАНИТ ОКРАШЕННЫЙ В МАССЕ - Coloured in Body Porcelain Stoneware - Gres Porcellanato Colorato in Massa | 3265.513 | 3428.7886
EPOS/ЭПОС | 610110000805 | Epos Ivory Mosaic Lap/Эпос Айвори Мозаика Лап | 30x30 | M2 | 20721.7 | RUB | 11 | 0.99 | 0 | 36 | 20.3544 | 35.64 | 1 | 0 | 4690379081630 |  | 0 | КЕРАМОГРАНИТ ОКРАШЕННЫЙ В МАССЕ - Coloured in Body Porcelain Stoneware - Gres Porcellanato Colorato in Massa | 13883.539 | 14577.716
EPOS/ЭПОС | 610110000806 | Epos Sand Mosaic Lap/Эпос Сэнд Мозаика Лап | 30x30 | M2 | 20721.7 | RUB | 11 | 0.99 | 0 | 36 | 20.3544 | 35.64 | 1 | 0 | 4690379081647 |  | 0 | КЕРАМОГРАНИТ ОКРАШЕННЫЙ В МАССЕ - Coloured in Body Porcelain Stoneware - Gres Porcellanato Colorato in Massa | 13883.539 | 14577.716
EPOS/ЭПОС | 610110000807 | Epos Grey Mosaic Lap/Эпос Грэй Мозаика Лап | 30x30 | M2 | 20721.7 | RUB | 11 | 0.99 | 0 | 36 | 20.3544 | 35.64 | 1 | 0 | 4690379081654 |  | 0 | КЕРАМОГРАНИТ ОКРАШЕННЫЙ В МАССЕ - Coloured in Body Porcelain Stoneware - Gres Porcellanato Colorato in Massa | 13883.539 | 14577.716
EPOS/ЭПОС | 610110000808 | Epos Jurassic Mosaic Lap/Эпос Джурассик Мозаика Лап | 30x30 | M2 | 20721.7 | RUB | 11 | 0.99 | 0 | 36 | 20.3544 | 35.64 | 1 | 0 | 4690379081661 |  | 0 | КЕРАМОГРАНИТ ОКРАШЕННЫЙ В МАССЕ - Coloured in Body Porcelain Stoneware - Gres Porcellanato Colorato in Massa | 13883.539 | 14577.716
EPOS/ЭПОС | 610110000802 | Epos Ivory Mosaic /Эпос Айвори Мозаика | 30x30 | M2 | 14640 | RUB | 11 | 0.99 | 0 | 36 | 20.3544 | 35.64 | 1 | 0 | 4690379081609 |  | 0 | КЕРАМОГРАНИТ ОКРАШЕННЫЙ В МАССЕ - Coloured in Body Porcelain Stoneware - Gres Porcellanato Colorato in Massa | 9808.8 | 10299.24
EPOS/ЭПОС | 610110000803 | Epos Sand Mosaic /Эпос Сэнд Мозаика | 30x30 | M2 | 14640 | RUB | 11 | 0.99 | 0 | 36 | 20.3544 | 35.64 | 1 | 0 | 4690379081616 |  | 0 | КЕРАМОГРАНИТ ОКРАШЕННЫЙ В МАССЕ - Coloured in Body Porcelain Stoneware - Gres Porcellanato Colorato in Massa | 9808.8 | 10299.24
EPOS/ЭПОС | 610110000804 | Epos Grey Mosaic /Эпос Грэй Мозаика | 30x30 | M2 | 14640 | RUB | 11 | 0.99 | 0 | 36 | 20.3544 | 35.64 | 1 | 0 | 4690379081623 |  | 0 | КЕРАМОГРАНИТ ОКРАШЕННЫЙ В МАССЕ - Coloured in Body Porcelain Stoneware - Gres Porcellanato Colorato in Massa | 9808.8 | 10299.24
EPOS/ЭПОС | 610090002340 | Epos Ivory Listello 7,2x80/Эпос Айвори Бордюр 7,2Х80 | 7,2x80 | ST | 707.6 | RUB | 10 | 0.576 | 0 | 60 | 9.5 | 34.5602 | 1 | 0 | 4690379081159 |  | 0 | КЕРАМОГРАНИТ ОКРАШЕННЫЙ В МАССЕ - Coloured in Body Porcelain Stoneware - Gres Porcellanato Colorato in Massa | 474.092 | 497.7966
EPOS/ЭПОС | 610090002341 | Epos Sand Listello 7,2x80/Эпос Сэнд Бордюр 7,2Х80 | 7,2x80 | ST | 707.6 | RUB | 10 | 0.576 | 0 | 60 | 9.5 | 34.5602 | 1 | 0 | 4690379081166 |  | 0 | КЕРАМОГРАНИТ ОКРАШЕННЫЙ В МАССЕ - Coloured in Body Porcelain Stoneware - Gres Porcellanato Colorato in Massa | 474.092 | 497.7966
EPOS/ЭПОС | 610090002342 | Epos Grey Listello 7,2x80/Эпос Грэй Бордюр 7,2Х80 | 7,2x80 | ST | 707.6 | RUB | 10 | 0.576 | 0 | 60 | 9.5 | 34.5602 | 1 | 0 | 4690379081173 |  | 0 | КЕРАМОГРАНИТ ОКРАШЕННЫЙ В МАССЕ - Coloured in Body Porcelain Stoneware - Gres Porcellanato Colorato in Massa | 474.092 | 497.7966
EPOS/ЭПОС | 610090002330 | Epos Ivory Listello 7,2x60/Эпос Айвори Бордюр 7,2Х60 | 7,2x60 | ST | 244 | RUB | 10 | 0.432 | 0 | 72 | 9.03 | 31.1042 | 1 | 0 | 4690379081180 |  | 0 | КЕРАМОГРАНИТ ОКРАШЕННЫЙ В МАССЕ - Coloured in Body Porcelain Stoneware - Gres Porcellanato Colorato in Massa | 163.48 | 171.654
EPOS/ЭПОС | 610090002331 | Epos Sand Listello 7,2x60/Эпос Сэнд Бордюр 7,2Х60 | 7,2x60 | ST | 244 | RUB | 10 | 0.432 | 0 | 72 | 9.03 | 31.1042 | 1 | 0 | 4690379081197 |  | 0 | КЕРАМОГРАНИТ ОКРАШЕННЫЙ В МАССЕ - Coloured in Body Porcelain Stoneware - Gres Porcellanato Colorato in Massa | 163.48 | 171.654
EPOS/ЭПОС | 610090002332 | Epos Grey Listello 7,2x60/Эпос Грэй Бордюр 7,2Х60 | 7,2x60 | ST | 244 | RUB | 10 | 0.432 | 0 | 72 | 9.03 | 31.1042 | 1 | 0 | 4690379081203 |  | 0 | КЕРАМОГРАНИТ ОКРАШЕННЫЙ В МАССЕ - Coloured in Body Porcelain Stoneware - Gres Porcellanato Colorato in Massa | 163.48 | 171.654
EPOS/ЭПОС | 610090002323 | Epos Ivory Bottone/Эпос Айвори Вставка | 7,2x7,2 | ST | 128.1 | RUB | 19 | 0.098497 | 0 | 416 | 2.166 | 40.9746 | 1 | 0 | 4690379081258 |  | 0 | КЕРАМОГРАНИТ ОКРАШЕННЫЙ В МАССЕ - Coloured in Body Porcelain Stoneware - Gres Porcellanato Colorato in Massa | 85.827 | 90.1184
EPOS/ЭПОС | 610090002324 | Epos Sand Bottone /Эпос Сэнд Вставка | 7,2x7,2 | ST | 128.1 | RUB | 19 | 0.098497 | 0 | 416 | 2.166 | 40.9746 | 1 | 0 | 4690379081265 |  | 0 | КЕРАМОГРАНИТ ОКРАШЕННЫЙ В МАССЕ - Coloured in Body Porcelain Stoneware - Gres Porcellanato Colorato in Massa | 85.827 | 90.1184
EPOS/ЭПОС | 610090002325 | Epos Grey Bottone /Эпос Грэй Вставка | 7,2x7,2 | ST | 128.1 | RUB | 19 | 0.098497 | 0 | 416 | 2.166 | 40.9746 | 1 | 0 | 4690379081272 |  | 0 | КЕРАМОГРАНИТ ОКРАШЕННЫЙ В МАССЕ - Coloured in Body Porcelain Stoneware - Gres Porcellanato Colorato in Massa | 85.827 | 90.1184
EPOS/ЭПОС | 610090002333 | Epos Ivory Listello 7,2x60 Lap/Эпос Айвори Бордюр 7,2Х60 Лап | 7,2x60 | ST | 311.1 | RUB | 10 | 0.432 | 0 | 72 | 9.03 | 31.1042 | 1 | 0 | 4690379081210 |  | 0 | КЕРАМОГРАНИТ ОКРАШЕННЫЙ В МАССЕ - Coloured in Body Porcelain Stoneware - Gres Porcellanato Colorato in Massa | 208.437 | 218.8588
EPOS/ЭПОС | 610090002334 | Epos Sand Listello 7,2x60 Lap/Эпос Сэнд Бордюр 7,2Х60 Лап | 7,2x60 | ST | 311.1 | RUB | 10 | 0.432 | 0 | 72 | 9.03 | 31.1042 | 1 | 0 | 4690379081227 |  | 0 | КЕРАМОГРАНИТ ОКРАШЕННЫЙ В МАССЕ - Coloured in Body Porcelain Stoneware - Gres Porcellanato Colorato in Massa | 208.437 | 218.8588
EPOS/ЭПОС | 610090002335 | Epos Grey Listello 7,2x60 Lap/Эпос Грэй Бордюр 7,2Х60 Лап | 7,2x60 | ST | 311.1 | RUB | 10 | 0.432 | 0 | 72 | 9.03 | 31.1042 | 1 | 0 | 4690379081234 |  | 0 | КЕРАМОГРАНИТ ОКРАШЕННЫЙ В МАССЕ - Coloured in Body Porcelain Stoneware - Gres Porcellanato Colorato in Massa | 208.437 | 218.8588
EPOS/ЭПОС | 610090002336 | Epos Jurassic Listello 7,2x60 Lap/Эпос Джурассик Бордюр 7,2Х60 Лап | 7,2x60 | ST | 311.1 | RUB | 10 | 0.432 | 0 | 72 | 9.03 | 31.1042 | 1 | 0 | 4690379081241 |  | 0 | КЕРАМОГРАНИТ ОКРАШЕННЫЙ В МАССЕ - Coloured in Body Porcelain Stoneware - Gres Porcellanato Colorato in Massa | 208.437 | 218.8588
EPOS/ЭПОС | 610090002326 | Epos Ivory Bottone Lap/Эпос Айвори Вставка Лап | 7,2x7,2 | ST | 134.2 | RUB | 19 | 0.098497 | 0 | 416 | 2.166 | 40.9746 | 1 | 0 | 4690379081289 |  | 0 | КЕРАМОГРАНИТ ОКРАШЕННЫЙ В МАССЕ - Coloured in Body Porcelain Stoneware - Gres Porcellanato Colorato in Massa | 89.914 | 94.4097
EPOS/ЭПОС | 610090002327 | Epos Sand Bottone Lap/Эпос Сэнд Вставка Лап | 7,2x7,2 | ST | 134.2 | RUB | 19 | 0.098497 | 0 | 416 | 2.166 | 40.9746 | 1 | 0 | 4690379081296 |  | 0 | КЕРАМОГРАНИТ ОКРАШЕННЫЙ В МАССЕ - Coloured in Body Porcelain Stoneware - Gres Porcellanato Colorato in Massa | 89.914 | 94.4097
EPOS/ЭПОС | 610090002328 | Epos Grey Bottone Lap/Эпос Грэй Вставка Лап | 7,2x7,2 | ST | 134.2 | RUB | 19 | 0.098497 | 0 | 416 | 2.166 | 40.9746 | 1 | 0 | 4690379081302 |  | 0 | КЕРАМОГРАНИТ ОКРАШЕННЫЙ В МАССЕ - Coloured in Body Porcelain Stoneware - Gres Porcellanato Colorato in Massa | 89.914 | 94.4097
EPOS/ЭПОС | 610090002329 | Epos Jurassic Bottone Lap/Эпос Джурассик Вставка Лап | 7,2x7,2 | ST | 134.2 | RUB | 19 | 0.098497 | 0 | 416 | 2.166 | 40.9746 | 1 | 0 | 4690379081319 |  | 0 | КЕРАМОГРАНИТ ОКРАШЕННЫЙ В МАССЕ - Coloured in Body Porcelain Stoneware - Gres Porcellanato Colorato in Massa | 89.914 | 94.4097
EPOS/ЭПОС | 610130004789 | Epos Ivory Bat. 7,2x80/Эпос Айвори Пли. 7,2Х80 | 7,2x80 | M | 1256.6 | RUB | 10 | 0.576 | 8 | 60 | 17.6 | 34.5597 | 1 | 0 | 4690379081326 |  | 0 | КЕРАМОГРАНИТ ОКРАШЕННЫЙ В МАССЕ - Coloured in Body Porcelain Stoneware - Gres Porcellanato Colorato in Massa | 841.922 | 884.0181
EPOS/ЭПОС | 610130004790 | Epos Sand Bat. 7,2x80/Эпос Сэнд Пли. 7,2Х80 | 7,2x80 | M | 1256.6 | RUB | 10 | 0.576 | 8 | 60 | 17.6 | 34.5597 | 1 | 0 | 4690379081333 |  | 0 | КЕРАМОГРАНИТ ОКРАШЕННЫЙ В МАССЕ - Coloured in Body Porcelain Stoneware - Gres Porcellanato Colorato in Massa | 841.922 | 884.0181
EPOS/ЭПОС | 610130004791 | Epos Grey Bat. 7,2x80/Эпос Грэй Пли. 7,2Х80 | 7,2x80 | M | 1256.6 | RUB | 10 | 0.576 | 8 | 60 | 17.6 | 34.5597 | 1 | 0 | 4690379081340 |  | 0 | КЕРАМОГРАНИТ ОКРАШЕННЫЙ В МАССЕ - Coloured in Body Porcelain Stoneware - Gres Porcellanato Colorato in Massa | 841.922 | 884.0181
EPOS/ЭПОС | 610130004795 | Epos Ivory Bat. 7,2x60 Lap/Эпос Айвори Пли. 7,2Х60 Лап | 7,2x60 | M | 1274.9 | RUB | 10 | 0.432 | 6 | 72 | 9.33 | 31.1038 | 1 | 0 | 4690379081388 |  | 0 | КЕРАМОГРАНИТ ОКРАШЕННЫЙ В МАССЕ - Coloured in Body Porcelain Stoneware - Gres Porcellanato Colorato in Massa | 854.183 | 896.8922
EPOS/ЭПОС | 610130004796 | Epos Sand Bat. 7,2x60 Lap/Эпос Сэнд Пли. 7,2Х60 Лап | 7,2x60 | M | 1274.9 | RUB | 10 | 0.432 | 6 | 72 | 9.33 | 31.1038 | 1 | 0 | 4690379081395 |  | 0 | КЕРАМОГРАНИТ ОКРАШЕННЫЙ В МАССЕ - Coloured in Body Porcelain Stoneware - Gres Porcellanato Colorato in Massa | 854.183 | 896.8922
EPOS/ЭПОС | 610130004797 | Epos Grey Bat. 7,2x60 Lap/Эпос Грэй Пли. 7,2Х60 Лап | 7,2x60 | M | 1274.9 | RUB | 10 | 0.432 | 6 | 72 | 9.33 | 31.1038 | 1 | 0 | 4690379081401 |  | 0 | КЕРАМОГРАНИТ ОКРАШЕННЫЙ В МАССЕ - Coloured in Body Porcelain Stoneware - Gres Porcellanato Colorato in Massa | 854.183 | 896.8922
EPOS/ЭПОС | 610130004798 | Epos Jurassic Bat. 7,2x60 Lap/Эпос Джурассик Пли. 7,2Х60 Лап | 7,2x60 | M | 1274.9 | RUB | 10 | 0.432 | 6 | 72 | 9.33 | 31.1038 | 1 | 0 | 4690379081418 |  | 0 | КЕРАМОГРАНИТ ОКРАШЕННЫЙ В МАССЕ - Coloured in Body Porcelain Stoneware - Gres Porcellanato Colorato in Massa | 854.183 | 896.8922
EPOS/ЭПОС | 610130004792 | Epos Ivory Bat. 7,2x60/Эпос Айвори Пли. 7,2Х60 | 7,2x60 | M | 1116.3 | RUB | 10 | 0.432 | 6 | 72 | 9.33 | 31.1038 | 1 | 0 | 4690379081357 |  | 0 | КЕРАМОГРАНИТ ОКРАШЕННЫЙ В МАССЕ - Coloured in Body Porcelain Stoneware - Gres Porcellanato Colorato in Massa | 747.921 | 785.3171
EPOS/ЭПОС | 610130004793 | Epos Sand Bat. 7,2x60/Эпос Сэнд Пли. 7,2Х60 | 7,2x60 | M | 1116.3 | RUB | 10 | 0.432 | 6 | 72 | 9.33 | 31.1038 | 1 | 0 | 4690379081364 |  | 0 | КЕРАМОГРАНИТ ОКРАШЕННЫЙ В МАССЕ - Coloured in Body Porcelain Stoneware - Gres Porcellanato Colorato in Massa | 747.921 | 785.3171
EPOS/ЭПОС | 610130004794 | Epos Grey Bat. 7,2x60/Эпос Грэй Пли. 7,2Х60 | 7,2x60 | M | 1116.3 | RUB | 10 | 0.432 | 6 | 72 | 9.33 | 31.1038 | 1 | 0 | 4690379081371 |  | 0 | КЕРАМОГРАНИТ ОКРАШЕННЫЙ В МАССЕ - Coloured in Body Porcelain Stoneware - Gres Porcellanato Colorato in Massa | 747.921 | 785.3171
EPOS/ЭПОС | 620070002038 | Epos Ivory Sc.Fro./Эпос Айвори Ступень Фро.альная 33Х160 | 33x160 | ST | 12157.3 | RUB | 2 | 1.056 | 0 | 18 | 22.9 | 19.0074 | 1 | 0 | 4690379081425 |  | 0 | КЕРАМОГРАНИТ ОКРАШЕННЫЙ В МАССЕ - Coloured in Body Porcelain Stoneware - Gres Porcellanato Colorato in Massa | 8145.391 | 8552.6606
EPOS/ЭПОС | 620070002039 | Epos Sand Sc.Fro./Эпос Сэнд Ступень Фро.альная 33Х160 | 33x160 | ST | 12157.3 | RUB | 2 | 1.056 | 0 | 18 | 22.9 | 19.0074 | 1 | 0 | 4690379081432 |  | 0 | КЕРАМОГРАНИТ ОКРАШЕННЫЙ В МАССЕ - Coloured in Body Porcelain Stoneware - Gres Porcellanato Colorato in Massa | 8145.391 | 8552.6606
EPOS/ЭПОС | 620070002040 | Epos Grey Sc.Fro./Эпос Грэй Ступень Фро.альная 33Х160 | 33x160 | ST | 12157.3 | RUB | 2 | 1.056 | 0 | 18 | 22.9 | 19.0074 | 1 | 0 | 4690379081449 |  | 0 | КЕРАМОГРАНИТ ОКРАШЕННЫЙ В МАССЕ - Coloured in Body Porcelain Stoneware - Gres Porcellanato Colorato in Massa | 8145.391 | 8552.6606
EPOS/ЭПОС | 620070002041 | Epos Ivory Sc.Ang.Dx/Эпос Айвори Ступень Уг.ая Прав 33Х160 | 33x160 | ST | 16427.3 | RUB | 1 | 0.52798 | 0 | 30 | 11.45 | 15.8395 | 1 | 0 | 4690379081456 |  | 0 | КЕРАМОГРАНИТ ОКРАШЕННЫЙ В МАССЕ - Coloured in Body Porcelain Stoneware - Gres Porcellanato Colorato in Massa | 11006.291 | 11556.6056
EPOS/ЭПОС | 620070002042 | Epos Sand Sc.Ang.Dx/Эпос Сэнд Ступень Уг.ая Прав 33Х160 | 33x160 | ST | 16427.3 | RUB | 1 | 0.52798 | 0 | 30 | 11.45 | 15.8395 | 1 | 0 | 4690379081463 |  | 0 | КЕРАМОГРАНИТ ОКРАШЕННЫЙ В МАССЕ - Coloured in Body Porcelain Stoneware - Gres Porcellanato Colorato in Massa | 11006.291 | 11556.6056
EPOS/ЭПОС | 620070002043 | Epos Grey Sc.Ang.Dx/Эпос Грэй Ступень Уг.ая Прав 33Х160 | 33x160 | ST | 16427.3 | RUB | 1 | 0.52798 | 0 | 30 | 11.45 | 15.8395 | 1 | 0 | 4690379081470 |  | 0 | КЕРАМОГРАНИТ ОКРАШЕННЫЙ В МАССЕ - Coloured in Body Porcelain Stoneware - Gres Porcellanato Colorato in Massa | 11006.291 | 11556.6056
EPOS/ЭПОС | 620070002044 | Epos Ivory Sc.Ang.Sx/Эпос Айвори Ступень Уг.ая Ле 33Х160 | 33x160 | ST | 16427.3 | RUB | 1 | 0.52798 | 0 | 30 | 11.45 | 15.8395 | 1 | 0 | 4690379081487 |  | 0 | КЕРАМОГРАНИТ ОКРАШЕННЫЙ В МАССЕ - Coloured in Body Porcelain Stoneware - Gres Porcellanato Colorato in Massa | 11006.291 | 11556.6056
EPOS/ЭПОС | 620070002045 | Epos Sand Sc.Ang.Sx/Эпос Сэнд Ступень Уг.ая Ле 33Х160 | 33x160 | ST | 16427.3 | RUB | 1 | 0.52798 | 0 | 30 | 11.45 | 15.8395 | 1 | 0 | 4690379081494 |  | 0 | КЕРАМОГРАНИТ ОКРАШЕННЫЙ В МАССЕ - Coloured in Body Porcelain Stoneware - Gres Porcellanato Colorato in Massa | 11006.291 | 11556.6056
EPOS/ЭПОС | 620070002046 | Epos Grey Sc.Ang.Sx/Эпос Грэй Ступень Уг.ая Ле 33Х160 | 33x160 | ST | 16427.3 | RUB | 1 | 0.52798 | 0 | 30 | 11.45 | 15.8395 | 1 | 0 | 4690379081500 |  | 0 | КЕРАМОГРАНИТ ОКРАШЕННЫЙ В МАССЕ - Coloured in Body Porcelain Stoneware - Gres Porcellanato Colorato in Massa | 11006.291 | 11556.6056
EPOS/ЭПОС | 620070002029 | Epos Ivory Sc.Fro./Эпос Айвори Ступень Фро.альная 33Х120 | 33x120 | ST | 8985.3 | RUB | 2 | 0.79208 | 0 | 18 | 22.9 | 14.2574 | 1 | 0 | 4690379081517 |  | 0 | КЕРАМОГРАНИТ ОКРАШЕННЫЙ В МАССЕ - Coloured in Body Porcelain Stoneware - Gres Porcellanato Colorato in Massa | 6020.151 | 6321.1586
EPOS/ЭПОС | 620070002030 | Epos Sand Sc.Fro./Эпос Сэнд Ступень Фро.альная 33Х120 | 33x120 | ST | 8985.3 | RUB | 2 | 0.79208 | 0 | 18 | 22.9 | 14.2574 | 1 | 0 | 4690379081524 |  | 0 | КЕРАМОГРАНИТ ОКРАШЕННЫЙ В МАССЕ - Coloured in Body Porcelain Stoneware - Gres Porcellanato Colorato in Massa | 6020.151 | 6321.1586
EPOS/ЭПОС | 620070002031 | Epos Grey Sc.Fro./Эпос Грэй Ступень Фро.альная 33Х120 | 33x120 | ST | 8985.3 | RUB | 2 | 0.79208 | 0 | 18 | 22.9 | 14.2574 | 1 | 0 | 4690379081531 |  | 0 | КЕРАМОГРАНИТ ОКРАШЕННЫЙ В МАССЕ - Coloured in Body Porcelain Stoneware - Gres Porcellanato Colorato in Massa | 6020.151 | 6321.1586
EPOS/ЭПОС | 620070002032 | Epos Ivory Sc.Ang.Dx/Эпос Айвори Ст. Уг.ая Прав 33Х120 | 33x120 | ST | 12895.4 | RUB | 1 | 0.39604 | 0 | 30 | 5.285 | 11.8812 | 1 | 0 | 4690379081548 |  | 0 | КЕРАМОГРАНИТ ОКРАШЕННЫЙ В МАССЕ - Coloured in Body Porcelain Stoneware - Gres Porcellanato Colorato in Massa | 8639.918 | 9071.9139
EPOS/ЭПОС | 620070002033 | Epos Sand Sc.Ang.Dx/Эпос Сэнд Ст. Уг.ая Прав 33Х120 | 33x120 | ST | 12895.4 | RUB | 1 | 0.39604 | 0 | 30 | 5.285 | 11.8812 | 1 | 0 | 4690379081555 |  | 0 | КЕРАМОГРАНИТ ОКРАШЕННЫЙ В МАССЕ - Coloured in Body Porcelain Stoneware - Gres Porcellanato Colorato in Massa | 8639.918 | 9071.9139
EPOS/ЭПОС | 620070002034 | Epos Grey Sc.Ang.Dx/Эпос Грэй Ст. Уг.ая Прав 33Х120 | 33x120 | ST | 12895.4 | RUB | 1 | 0.39604 | 0 | 30 | 5.285 | 11.8812 | 1 | 0 | 4690379081562 |  | 0 | КЕРАМОГРАНИТ ОКРАШЕННЫЙ В МАССЕ - Coloured in Body Porcelain Stoneware - Gres Porcellanato Colorato in Massa | 8639.918 | 9071.9139
EPOS/ЭПОС | 620070002035 | Epos Ivory Sc.Ang.Sx/Эпос Айвори Ступень Уг.ая Ле 33Х120 | 33x120 | ST | 12895.4 | RUB | 1 | 0.39604 | 0 | 30 | 5.285 | 11.8812 | 1 | 0 | 4690379081579 |  | 0 | КЕРАМОГРАНИТ ОКРАШЕННЫЙ В МАССЕ - Coloured in Body Porcelain Stoneware - Gres Porcellanato Colorato in Massa | 8639.918 | 9071.9139
EPOS/ЭПОС | 620070002036 | Epos Sand Sc.Ang.Sx/Эпос Сэнд Ступень Уг.ая Ле 33Х120 | 33x120 | ST | 12895.4 | RUB | 1 | 0.39604 | 0 | 30 | 5.285 | 11.8812 | 1 | 0 | 4690379081586 |  | 0 | КЕРАМОГРАНИТ ОКРАШЕННЫЙ В МАССЕ - Coloured in Body Porcelain Stoneware - Gres Porcellanato Colorato in Massa | 8639.918 | 9071.9139
EPOS/ЭПОС | 620070002037 | Epos Grey Sc.Ang.Sx/Эпос Грэй Ступень Уг.ая Ле 33Х120 | 33x120 | ST | 12895.4 | RUB | 1 | 0.39604 | 0 | 30 | 5.285 | 11.8812 | 1 | 0 | 4690379081593 |  | 0 | КЕРАМОГРАНИТ ОКРАШЕННЫЙ В МАССЕ - Coloured in Body Porcelain Stoneware - Gres Porcellanato Colorato in Massa | 8639.918 | 9071.9139
FORTE DEI MARMI/ФОРТЕ ДЕЙ МАРМИ | 600180000036 | FDM Lilac 120x278 Lapp/ФДМ Лилак 120x278 Лап | 120x278 | M2 | 10309 | RUB | 1 | 3.336 | 0 | 18 | 50.5738 | 60.048 | 1 | 0 | 4690379092124 |  | 0 | КЕРАМОГРАНИТ ОКРАШЕННЫЙ В МАССЕ - Coloured in Body Porcelain Stoneware - Gres Porcellanato Colorato in Massa | 6907.03 | 7252.3815
FORTE DEI MARMI/ФОРТЕ ДЕЙ МАРМИ | 600180000037 | FDM Panda White 120x278 Lapp/ФДМ Панда Вайт 120x278 Лап | 120x278 | M2 | 10309 | RUB | 1 | 3.336 | 0 | 18 | 50.5738 | 60.048 | 1 | 0 | 4690379092131 |  | 0 | КЕРАМОГРАНИТ ОКРАШЕННЫЙ В МАССЕ - Coloured in Body Porcelain Stoneware - Gres Porcellanato Colorato in Massa | 6907.03 | 7252.3815
FORTE DEI MARMI/ФОРТЕ ДЕЙ МАРМИ | 600180000038 | FDM Mystic G. 278 Lapp/ФДМ Мистик Г. 278 Лап | 120x278 | M2 | 10309 | RUB | 1 | 3.336 | 0 | 18 | 50.5738 | 60.048 | 1 | 0 | 4690379092148 |  | 0 | КЕРАМОГРАНИТ ОКРАШЕННЫЙ В МАССЕ - Coloured in Body Porcelain Stoneware - Gres Porcellanato Colorato in Massa | 6907.03 | 7252.3815
FORTE DEI MARMI/ФОРТЕ ДЕЙ МАРМИ | 600180000039 | FDM Ombra di Carav. 278 Lapp/ФДМ Омбра Ди Карав. 278 Лап | 120x278 | M2 | 10309 | RUB | 1 | 3.336 | 0 | 18 | 50.5738 | 60.048 | 1 | 0 | 4690379092155 |  | 0 | КЕРАМОГРАНИТ ОКРАШЕННЫЙ В МАССЕ - Coloured in Body Porcelain Stoneware - Gres Porcellanato Colorato in Massa | 6907.03 | 7252.3815
FORTE DEI MARMI/ФОРТЕ ДЕЙ МАРМИ | 610015000663 | FDM Lilac 80x160 Lapp/ФДМ Лилак 80Х160 Лап | 80x160 | M2 | 6581.9 | RUB | 2 | 2.56 | 0 | 21 | 56.32 | 53.76 | 1 | 0 | 4690379092261 |  | 0 | КЕРАМОГРАНИТ ОКРАШЕННЫЙ В МАССЕ - Coloured in Body Porcelain Stoneware - Gres Porcellanato Colorato in Massa | 4409.873 | 4630.3666
FORTE DEI MARMI/ФОРТЕ ДЕЙ МАРМИ | 610015000664 | FDM Panda White 80x160 Lapp/ФДМ Панда Вайт 80Х160 Лап | 80x160 | M2 | 6581.9 | RUB | 2 | 2.56 | 0 | 21 | 56.32 | 53.76 | 1 | 0 | 4690379092278 |  | 0 | КЕРАМОГРАНИТ ОКРАШЕННЫЙ В МАССЕ - Coloured in Body Porcelain Stoneware - Gres Porcellanato Colorato in Massa | 4409.873 | 4630.3666
FORTE DEI MARMI/ФОРТЕ ДЕЙ МАРМИ | 610015000669 | FDM Ce.Ap.Pearl 80x160 Lapp/ФДМ Че.Ап.Перл 80Х160 Лап | 80x160 | M2 | 6581.9 | RUB | 2 | 2.56 | 0 | 21 | 56.32 | 53.76 | 1 | 0 | 4690379092322 |  | 0 | КЕРАМОГРАНИТ ОКРАШЕННЫЙ В МАССЕ - Coloured in Body Porcelain Stoneware - Gres Porcellanato Colorato in Massa | 4409.873 | 4630.3666
FORTE DEI MARMI/ФОРТЕ ДЕЙ МАРМИ | 610015000670 | FDM Ce.Ap.Cream 80x160 Lapp/ФДМ Че.Ап.Крим 80Х160 Лап | 80x160 | M2 | 6581.9 | RUB | 2 | 2.56 | 0 | 21 | 56.32 | 53.76 | 1 | 0 | 4690379092339 |  | 0 | КЕРАМОГРАНИТ ОКРАШЕННЫЙ В МАССЕ - Coloured in Body Porcelain Stoneware - Gres Porcellanato Colorato in Massa | 4409.873 | 4630.3666
FORTE DEI MARMI/ФОРТЕ ДЕЙ МАРМИ | 610015000665 | FDM Elegant G. 80x160 Lapp/ФДМ Элегант Г. 80Х160 Лап | 80x160 | M2 | 7521.3 | RUB | 2 | 2.56 | 0 | 21 | 56.32 | 53.76 | 1 | 0 | 4690379092285 |  | 0 | КЕРАМОГРАНИТ ОКРАШЕННЫЙ В МАССЕ - Coloured in Body Porcelain Stoneware - Gres Porcellanato Colorato in Massa | 5039.271 | 5291.2346
FORTE DEI MARMI/ФОРТЕ ДЕЙ МАРМИ | 610015000666 | FDM Mystic G. 80x160 Lapp/ФДМ Мистик Г. 80Х160 Лап | 80x160 | M2 | 7521.3 | RUB | 2 | 2.56 | 0 | 21 | 56.32 | 53.76 | 1 | 0 | 4690379092292 |  | 0 | КЕРАМОГРАНИТ ОКРАШЕННЫЙ В МАССЕ - Coloured in Body Porcelain Stoneware - Gres Porcellanato Colorato in Massa | 5039.271 | 5291.2346
FORTE DEI MARMI/ФОРТЕ ДЕЙ МАРМИ | 610015000667 | FDM Elegant B. 80x160 Lapp/ФДМ Элегант Б. 80Х160 Лап | 80x160 | M2 | 7521.3 | RUB | 2 | 2.56 | 0 | 21 | 56.32 | 53.76 | 1 | 0 | 4690379092308 |  | 0 | КЕРАМОГРАНИТ ОКРАШЕННЫЙ В МАССЕ - Coloured in Body Porcelain Stoneware - Gres Porcellanato Colorato in Massa | 5039.271 | 5291.2346
FORTE DEI MARMI/ФОРТЕ ДЕЙ МАРМИ | 610015000668 | FDM Ombra di Carav. 80x160 Lapp/ФДМ Омбра Ди Карав. 80Х160 Лап | 80x160 | M2 | 7521.3 | RUB | 2 | 2.56 | 0 | 21 | 56.32 | 53.76 | 1 | 0 | 4690379092315 |  | 0 | КЕРАМОГРАНИТ ОКРАШЕННЫЙ В МАССЕ - Coloured in Body Porcelain Stoneware - Gres Porcellanato Colorato in Massa | 5039.271 | 5291.2346
FORTE DEI MARMI/ФОРТЕ ДЕЙ МАРМИ | 610015000647 | FDM Lilac 80x80 Lapp/ФДМ Лилак 80Х80 Лап | 80x80 | M2 | 6484.3 | RUB | 2 | 1.28 | 0 | 42 | 28.16 | 53.76 | 1 | 0 | 4690379092421 |  | 0 | КЕРАМОГРАНИТ ОКРАШЕННЫЙ В МАССЕ - Coloured in Body Porcelain Stoneware - Gres Porcellanato Colorato in Massa | 4344.481 | 4561.7051
FORTE DEI MARMI/ФОРТЕ ДЕЙ МАРМИ | 610015000648 | FDM Panda White 80x80 Lapp/ФДМ Панда Вайт 80Х80 Лап | 80x80 | M2 | 6484.3 | RUB | 2 | 1.28 | 0 | 42 | 28.16 | 53.76 | 1 | 0 | 4690379092438 |  | 0 | КЕРАМОГРАНИТ ОКРАШЕННЫЙ В МАССЕ - Coloured in Body Porcelain Stoneware - Gres Porcellanato Colorato in Massa | 4344.481 | 4561.7051
FORTE DEI MARMI/ФОРТЕ ДЕЙ МАРМИ | 610015000653 | FDM Ce.Ap.Pearl 80x80 Lapp/ФДМ Че.Ап.Pearl 80Х80 Лап | 80x80 | M2 | 6484.3 | RUB | 2 | 1.28 | 0 | 42 | 28.16 | 53.76 | 1 | 0 | 4690379092483 |  | 0 | КЕРАМОГРАНИТ ОКРАШЕННЫЙ В МАССЕ - Coloured in Body Porcelain Stoneware - Gres Porcellanato Colorato in Massa | 4344.481 | 4561.7051
FORTE DEI MARMI/ФОРТЕ ДЕЙ МАРМИ | 610015000654 | FDM Ce.Ap.Cream 80x80 Lapp/ФДМ Че.Ап.Крим 80Х80 Лап | 80x80 | M2 | 6484.3 | RUB | 2 | 1.28 | 0 | 42 | 28.16 | 53.76 | 1 | 0 | 4690379092490 |  | 0 | КЕРАМОГРАНИТ ОКРАШЕННЫЙ В МАССЕ - Coloured in Body Porcelain Stoneware - Gres Porcellanato Colorato in Massa | 4344.481 | 4561.7051
FORTE DEI MARMI/ФОРТЕ ДЕЙ МАРМИ | 610015000649 | FDM Elegant G. 80x80 Lapp/ФДМ Элегант Г. 80Х80 Лап | 80x80 | M2 | 7082.1 | RUB | 2 | 1.28 | 0 | 42 | 28.16 | 53.76 | 1 | 0 | 4690379092445 |  | 0 | КЕРАМОГРАНИТ ОКРАШЕННЫЙ В МАССЕ - Coloured in Body Porcelain Stoneware - Gres Porcellanato Colorato in Massa | 4745.007 | 4982.2573
FORTE DEI MARMI/ФОРТЕ ДЕЙ МАРМИ | 610015000650 | FDM Mystic G. 80x80 Lapp/ФДМ Мистик Г. 80Х80 Лап | 80x80 | M2 | 7082.1 | RUB | 2 | 1.28 | 0 | 42 | 28.16 | 53.76 | 1 | 0 | 4690379092452 |  | 0 | КЕРАМОГРАНИТ ОКРАШЕННЫЙ В МАССЕ - Coloured in Body Porcelain Stoneware - Gres Porcellanato Colorato in Massa | 4745.007 | 4982.2573
FORTE DEI MARMI/ФОРТЕ ДЕЙ МАРМИ | 610015000651 | FDM Elegant B. 80x80 Lapp/ФДМ Элегант Б. 80Х80 Лап | 80x80 | M2 | 7082.1 | RUB | 2 | 1.28 | 0 | 42 | 28.16 | 53.76 | 1 | 0 | 4690379092469 |  | 0 | КЕРАМОГРАНИТ ОКРАШЕННЫЙ В МАССЕ - Coloured in Body Porcelain Stoneware - Gres Porcellanato Colorato in Massa | 4745.007 | 4982.2573
FORTE DEI MARMI/ФОРТЕ ДЕЙ МАРМИ | 610015000652 | FDM Ombra di Carav. 80x80 Lapp/ФДМ Омбра Ди Карав. 80Х80 Лап | 80x80 | M2 | 7082.1 | RUB | 2 | 1.28 | 0 | 42 | 28.16 | 53.76 | 1 | 0 | 4690379092476 |  | 0 | КЕРАМОГРАНИТ ОКРАШЕННЫЙ В МАССЕ - Coloured in Body Porcelain Stoneware - Gres Porcellanato Colorato in Massa | 4745.007 | 4982.2573
FORTE DEI MARMI/ФОРТЕ ДЕЙ МАРМИ | 600010002405 | FDM Lilac Rett 120x120/ФДМ Лилак Рет 120Х120 | 120x120 | M2 | 6087.8 | RUB | 2 | 2.88 | 0 | 20 | 56.16 | 57.6 | 1 | 0 | 4690379100591 |  | 0 | КЕРАМОГРАНИТ ОКРАШЕННЫЙ В МАССЕ - Coloured in Body Porcelain Stoneware - Gres Porcellanato Colorato in Massa | 4078.826 | 4282.7673
FORTE DEI MARMI/ФОРТЕ ДЕЙ МАРМИ | 600010002406 | FDM Panda White Rett 120x120/ФДМ Панда Вайт Рет 120Х120 | 120x120 | M2 | 6087.8 | RUB | 2 | 2.88 | 0 | 20 | 56.16 | 57.6 | 1 | 0 | 4690379100607 |  | 0 | КЕРАМОГРАНИТ ОКРАШЕННЫЙ В МАССЕ - Coloured in Body Porcelain Stoneware - Gres Porcellanato Colorato in Massa | 4078.826 | 4282.7673
FORTE DEI MARMI/ФОРТЕ ДЕЙ МАРМИ | 600010002411 | FDM Ce.Ap.Pearl Rett 120x120/ФДМ Че.Ап.Перл Рет 120Х120 | 120x120 | M2 | 6087.8 | RUB | 2 | 2.88 | 0 | 20 | 56.16 | 57.6 | 1 | 0 | 4690379100652 |  | 0 | КЕРАМОГРАНИТ ОКРАШЕННЫЙ В МАССЕ - Coloured in Body Porcelain Stoneware - Gres Porcellanato Colorato in Massa | 4078.826 | 4282.7673
FORTE DEI MARMI/ФОРТЕ ДЕЙ МАРМИ | 600010002407 | FDM Elegant G. Rett 120x120/ФДМ Элегант Г. Рет 120Х120 | 120x120 | M2 | 6368.4 | RUB | 2 | 2.88 | 0 | 20 | 56.16 | 57.6 | 1 | 0 | 4690379100614 |  | 0 | КЕРАМОГРАНИТ ОКРАШЕННЫЙ В МАССЕ - Coloured in Body Porcelain Stoneware - Gres Porcellanato Colorato in Massa | 4266.828 | 4480.1694
FORTE DEI MARMI/ФОРТЕ ДЕЙ МАРМИ | 600010002408 | FDM Mystic G. Rett 120x120/ФДМ Мистик Г. Рет 120Х120 | 120x120 | M2 | 6368.4 | RUB | 2 | 2.88 | 0 | 20 | 56.16 | 57.6 | 1 | 0 | 4690379100621 |  | 0 | КЕРАМОГРАНИТ ОКРАШЕННЫЙ В МАССЕ - Coloured in Body Porcelain Stoneware - Gres Porcellanato Colorato in Massa | 4266.828 | 4480.1694
FORTE DEI MARMI/ФОРТЕ ДЕЙ МАРМИ | 600010002409 | FDM Elegant B. Rett 120x120/ФДМ Элегант Б. Рет 120Х120 | 120x120 | M2 | 6527 | RUB | 2 | 2.88 | 0 | 20 | 56.16 | 57.6 | 1 | 0 | 4690379100638 |  | 0 | КЕРАМОГРАНИТ ОКРАШЕННЫЙ В МАССЕ - Coloured in Body Porcelain Stoneware - Gres Porcellanato Colorato in Massa | 4373.09 | 4591.7445
FORTE DEI MARMI/ФОРТЕ ДЕЙ МАРМИ | 600010002410 | FDM Ombra di Carav. Rett 120x120/ФДМ Омбра Ди Карав. Рет 120Х120 | 120x120 | M2 | 6527 | RUB | 2 | 2.88 | 0 | 20 | 56.16 | 57.6 | 1 | 0 | 4690379100645 |  | 0 | КЕРАМОГРАНИТ ОКРАШЕННЫЙ В МАССЕ - Coloured in Body Porcelain Stoneware - Gres Porcellanato Colorato in Massa | 4373.09 | 4591.7445
FORTE DEI MARMI/ФОРТЕ ДЕЙ МАРМИ | 610010002708 | FDM Lilac Rett 80x160/ФДМ Лилак Рет 80Х160 | 80x160 | M2 | 5166.7 | RUB | 2 | 2.56 | 0 | 21 | 51.712 | 53.76 | 1 | 0 | 4690379092186 |  | 0 | КЕРАМОГРАНИТ ОКРАШЕННЫЙ В МАССЕ - Coloured in Body Porcelain Stoneware - Gres Porcellanato Colorato in Massa | 3461.689 | 3634.7735
FORTE DEI MARMI/ФОРТЕ ДЕЙ МАРМИ | 610010002709 | FDM Panda White Rett 80x160/ФДМ Панда Вайт Рет 80Х160 | 80x160 | M2 | 5166.7 | RUB | 2 | 2.56 | 0 | 21 | 51.712 | 53.76 | 1 | 0 | 4690379092193 |  | 0 | КЕРАМОГРАНИТ ОКРАШЕННЫЙ В МАССЕ - Coloured in Body Porcelain Stoneware - Gres Porcellanato Colorato in Massa | 3461.689 | 3634.7735
FORTE DEI MARMI/ФОРТЕ ДЕЙ МАРМИ | 610010002714 | FDM Ce.Ap.Pearl Rett 80x160/ФДМ Че.Ап.Перл Рет 80Х160 | 80x160 | M2 | 5166.7 | RUB | 2 | 2.56 | 0 | 21 | 51.712 | 53.76 | 1 | 0 | 4690379092247 |  | 0 | КЕРАМОГРАНИТ ОКРАШЕННЫЙ В МАССЕ - Coloured in Body Porcelain Stoneware - Gres Porcellanato Colorato in Massa | 3461.689 | 3634.7735
FORTE DEI MARMI/ФОРТЕ ДЕЙ МАРМИ | 610010002715 | FDM Ce.Ap.Cream Rett 80x160/ФДМ Че.Ап.Крим Рет 80Х160 | 80x160 | M2 | 5166.7 | RUB | 2 | 2.56 | 0 | 21 | 51.712 | 53.76 | 1 | 0 | 4690379092254 |  | 0 | КЕРАМОГРАНИТ ОКРАШЕННЫЙ В МАССЕ - Coloured in Body Porcelain Stoneware - Gres Porcellanato Colorato in Massa | 3461.689 | 3634.7735
FORTE DEI MARMI/ФОРТЕ ДЕЙ МАРМИ | 610010002710 | FDM Elegant G. Rett 80x160/ФДМ Элегант Г. Рет 80Х160 | 80x160 | M2 | 6893 | RUB | 2 | 2.56 | 0 | 21 | 51.712 | 53.76 | 1 | 0 | 4690379092209 |  | 0 | КЕРАМОГРАНИТ ОКРАШЕННЫЙ В МАССЕ - Coloured in Body Porcelain Stoneware - Gres Porcellanato Colorato in Massa | 4618.31 | 4849.2255
FORTE DEI MARMI/ФОРТЕ ДЕЙ МАРМИ | 610010002711 | FDM Mystic G. Rett 80x160/ФДМ Мистик Г. Рет 80Х160 | 80x160 | M2 | 6893 | RUB | 2 | 2.56 | 0 | 21 | 51.712 | 53.76 | 1 | 0 | 4690379092216 |  | 0 | КЕРАМОГРАНИТ ОКРАШЕННЫЙ В МАССЕ - Coloured in Body Porcelain Stoneware - Gres Porcellanato Colorato in Massa | 4618.31 | 4849.2255
FORTE DEI MARMI/ФОРТЕ ДЕЙ МАРМИ | 610010002712 | FDM Elegant B. Rett 80x160/ФДМ Элегант Б. Рет 80Х160 | 80x160 | M2 | 6893 | RUB | 2 | 2.56 | 0 | 21 | 51.712 | 53.76 | 1 | 0 | 4690379092223 |  | 0 | КЕРАМОГРАНИТ ОКРАШЕННЫЙ В МАССЕ - Coloured in Body Porcelain Stoneware - Gres Porcellanato Colorato in Massa | 4618.31 | 4849.2255
FORTE DEI MARMI/ФОРТЕ ДЕЙ МАРМИ | 610010002713 | FDM Ombra di Carav. Rett 80x160/ФДМ Омбра Ди Карав. Рет 80Х160 | 80x160 | M2 | 6893 | RUB | 2 | 2.56 | 0 | 21 | 51.712 | 53.76 | 1 | 0 | 4690379092230 |  | 0 | КЕРАМОГРАНИТ ОКРАШЕННЫЙ В МАССЕ - Coloured in Body Porcelain Stoneware - Gres Porcellanato Colorato in Massa | 4618.31 | 4849.2255
FORTE DEI MARMI/ФОРТЕ ДЕЙ МАРМИ | 610010002716 | FDM Lilac Rett 80x80/ФДМ Лилак Рет 80Х80 | 80x80 | M2 | 4965.4 | RUB | 2 | 1.28 | 0 | 42 | 25.856 | 53.76 | 1 | 0 | 4690379092346 |  | 0 | КЕРАМОГРАНИТ ОКРАШЕННЫЙ В МАССЕ - Coloured in Body Porcelain Stoneware - Gres Porcellanato Colorato in Massa | 3326.818 | 3493.1589
FORTE DEI MARMI/ФОРТЕ ДЕЙ МАРМИ | 610010002717 | FDM Panda White Rett 80x80/ФДМ Панда Вайт Рет 80Х80 | 80x80 | M2 | 4965.4 | RUB | 2 | 1.28 | 0 | 42 | 25.856 | 53.76 | 1 | 0 | 4690379092353 |  | 0 | КЕРАМОГРАНИТ ОКРАШЕННЫЙ В МАССЕ - Coloured in Body Porcelain Stoneware - Gres Porcellanato Colorato in Massa | 3326.818 | 3493.1589
FORTE DEI MARMI/ФОРТЕ ДЕЙ МАРМИ | 610010002722 | FDM Ce.Ap.Pearl Rett 80x80/ФДМ Че.Ап.Перл Рет 80Х80 | 80x80 | M2 | 4965.4 | RUB | 2 | 1.28 | 0 | 42 | 25.856 | 53.76 | 1 | 0 | 4690379092407 |  | 0 | КЕРАМОГРАНИТ ОКРАШЕННЫЙ В МАССЕ - Coloured in Body Porcelain Stoneware - Gres Porcellanato Colorato in Massa | 3326.818 | 3493.1589
FORTE DEI MARMI/ФОРТЕ ДЕЙ МАРМИ | 610010002723 | FDM Ce.Ap.Cream Rett 80x80/ФДМ Че.Ап.Крим Рет 80Х80 | 80x80 | M2 | 4965.4 | RUB | 2 | 1.28 | 0 | 42 | 25.856 | 53.76 | 1 | 0 | 4690379092414 |  | 0 | КЕРАМОГРАНИТ ОКРАШЕННЫЙ В МАССЕ - Coloured in Body Porcelain Stoneware - Gres Porcellanato Colorato in Massa | 3326.818 | 3493.1589
FORTE DEI MARMI/ФОРТЕ ДЕЙ МАРМИ | 610010002718 | FDM Elegant G. Rett 80x80/ФДМ Элегант Г. Рет 80Х80 | 80x80 | M2 | 5496.1 | RUB | 2 | 1.28 | 0 | 42 | 25.856 | 53.76 | 1 | 0 | 4690379092360 |  | 0 | КЕРАМОГРАНИТ ОКРАШЕННЫЙ В МАССЕ - Coloured in Body Porcelain Stoneware - Gres Porcellanato Colorato in Massa | 3682.387 | 3866.5063
FORTE DEI MARMI/ФОРТЕ ДЕЙ МАРМИ | 610010002719 | FDM Mystic G. Rett 80x80/ФДМ Мистик Г. Рет 80Х80 | 80x80 | M2 | 5496.1 | RUB | 2 | 1.28 | 0 | 42 | 25.856 | 53.76 | 1 | 0 | 4690379092377 |  | 0 | КЕРАМОГРАНИТ ОКРАШЕННЫЙ В МАССЕ - Coloured in Body Porcelain Stoneware - Gres Porcellanato Colorato in Massa | 3682.387 | 3866.5063
FORTE DEI MARMI/ФОРТЕ ДЕЙ МАРМИ | 610010002720 | FDM Elegant B. Rett 80x80/ФДМ Элегант Б. Рет 80Х80 | 80x80 | M2 | 5496.1 | RUB | 2 | 1.28 | 0 | 42 | 25.856 | 53.76 | 1 | 0 | 4690379092384 |  | 0 | КЕРАМОГРАНИТ ОКРАШЕННЫЙ В МАССЕ - Coloured in Body Porcelain Stoneware - Gres Porcellanato Colorato in Massa | 3682.387 | 3866.5063
FORTE DEI MARMI/ФОРТЕ ДЕЙ МАРМИ | 610010002721 | FDM Ombra di Carav. Rett 80x80/ФДМ Омбра Ди Карав. Рет 80Х80 | 80x80 | M2 | 5496.1 | RUB | 2 | 1.28 | 0 | 42 | 25.856 | 53.76 | 1 | 0 | 4690379092391 |  | 0 | КЕРАМОГРАНИТ ОКРАШЕННЫЙ В МАССЕ - Coloured in Body Porcelain Stoneware - Gres Porcellanato Colorato in Massa | 3682.387 | 3866.5063
FORTE DEI MARMI/ФОРТЕ ДЕЙ МАРМИ | 610015000655 | FDM Lilac Rett 60x120 Cer/ФДМ Лилак Рет 60Х120 Чер | 60x120 | M2 | 4758 | RUB | 2 | 1.44 | 0 | 35 | 29.088 | 50.4 | 1 | 0 | 4690379092506 |  | 0 | КЕРАМОГРАНИТ ОКРАШЕННЫЙ В МАССЕ - Coloured in Body Porcelain Stoneware - Gres Porcellanato Colorato in Massa | 3187.86 | 3347.253
FORTE DEI MARMI/ФОРТЕ ДЕЙ МАРМИ | 610015000656 | FDM Panda White Rett 60x120 Cer/ФДМ Панда Вайт Рет 60Х120 Чер | 60x120 | M2 | 4758 | RUB | 2 | 1.44 | 0 | 35 | 29.088 | 50.4 | 1 | 0 | 4690379092513 |  | 0 | КЕРАМОГРАНИТ ОКРАШЕННЫЙ В МАССЕ - Coloured in Body Porcelain Stoneware - Gres Porcellanato Colorato in Massa | 3187.86 | 3347.253
FORTE DEI MARMI/ФОРТЕ ДЕЙ МАРМИ | 610015000657 | FDM Elegant G. Rett 60x120 Cer/ФДМ Элегант Г. Рет 60Х120 Чер | 60x120 | M2 | 5361.9 | RUB | 2 | 1.44 | 0 | 35 | 29.088 | 50.4 | 1 | 0 | 4690379092520 |  | 0 | КЕРАМОГРАНИТ ОКРАШЕННЫЙ В МАССЕ - Coloured in Body Porcelain Stoneware - Gres Porcellanato Colorato in Massa | 3592.473 | 3772.0966
FORTE DEI MARMI/ФОРТЕ ДЕЙ МАРМИ | 610015000658 | FDM Mystic G. Rett 60x120 Cer/ФДМ Мистик Г. Рет 60Х120 Чер | 60x120 | M2 | 5361.9 | RUB | 2 | 1.44 | 0 | 35 | 29.088 | 50.4 | 1 | 0 | 4690379092537 |  | 0 | КЕРАМОГРАНИТ ОКРАШЕННЫЙ В МАССЕ - Coloured in Body Porcelain Stoneware - Gres Porcellanato Colorato in Massa | 3592.473 | 3772.0966
FORTE DEI MARMI/ФОРТЕ ДЕЙ МАРМИ | 610015000659 | FDM Elegant B. Rett 60x120 Cer/ФДМ Элегант Б. Рет 60Х120 Чер | 60x120 | M2 | 5361.9 | RUB | 2 | 1.44 | 0 | 35 | 29.088 | 50.4 | 1 | 0 | 4690379092544 |  | 0 | КЕРАМОГРАНИТ ОКРАШЕННЫЙ В МАССЕ - Coloured in Body Porcelain Stoneware - Gres Porcellanato Colorato in Massa | 3592.473 | 3772.0966
FORTE DEI MARMI/ФОРТЕ ДЕЙ МАРМИ | 610015000660 | FDM O. Carav. Rett 60x120 Cer/ФДМ О. Карав. Рет 60Х120 Чер | 60x120 | M2 | 5361.9 | RUB | 2 | 1.44 | 0 | 35 | 29.088 | 50.4 | 1 | 0 | 4690379092551 |  | 0 | КЕРАМОГРАНИТ ОКРАШЕННЫЙ В МАССЕ - Coloured in Body Porcelain Stoneware - Gres Porcellanato Colorato in Massa | 3592.473 | 3772.0966
FORTE DEI MARMI/ФОРТЕ ДЕЙ МАРМИ | 610010002726 | FDM Ce.Ap.Pearl LASTRA 20mm/ФДМ Че.Ап.Перл Ластра 20мм | 60x60 SPS | M2 | 6496.5 | RUB | 2 | 0.72 | 0 | 30 | 31.32 | 21.6 | 1 | 0 | 4690379093817 |  | 0 | КЕРАМОГРАНИТ ОКРАШЕННЫЙ В МАССЕ - Coloured in Body Porcelain Stoneware - Gres Porcellanato Colorato in Massa | 4352.655 | 4570.2878
FORTE DEI MARMI/ФОРТЕ ДЕЙ МАРМИ | 610010002724 | FDM Elegant G. LASTRA 20mm/ФДМ Элегант Г. Ластра 20мм | 60x60 SPS | M2 | 6496.5 | RUB | 2 | 0.72 | 0 | 30 | 31.32 | 21.6 | 1 | 0 | 4690379093794 |  | 0 | КЕРАМОГРАНИТ ОКРАШЕННЫЙ В МАССЕ - Coloured in Body Porcelain Stoneware - Gres Porcellanato Colorato in Massa | 4352.655 | 4570.2878
FORTE DEI MARMI/ФОРТЕ ДЕЙ МАРМИ | 610010002725 | FDM Mystic G. LASTRA 20mm/ФДМ Мистик Г. Ластра 20мм | 60x60 SPS | M2 | 6496.5 | RUB | 2 | 0.72 | 0 | 30 | 31.32 | 21.6 | 1 | 0 | 4690379093800 |  | 0 | КЕРАМОГРАНИТ ОКРАШЕННЫЙ В МАССЕ - Coloured in Body Porcelain Stoneware - Gres Porcellanato Colorato in Massa | 4352.655 | 4570.2878
FORTE DEI MARMI/ФОРТЕ ДЕЙ МАРМИ | 600110000974 | FDM Waterfall Lapp Mosaics/ФДМ Вотерфолл Лап Мозаика | 30,8x28,4 | M2 | 38356.8 | RUB | 6 | 0.524 | 0 | 60 | 0.6288 | 31.44 | 1 | 0 | 4690379097181 |  | 0 | КЕРАМОГРАНИТ ОКРАШЕННЫЙ В МАССЕ - Coloured in Body Porcelain Stoneware - Gres Porcellanato Colorato in Massa | 25699.056 | 26984.0088
FORTE DEI MARMI/ФОРТЕ ДЕЙ МАРМИ | 610110001051 | FDM Lilac Mosaic Lap/ФДМ Лилак Мозаика Лап | 30x30 | M2 | 20721.7 | RUB | 11 | 0.99 | 0 | 36 | 20.3544 | 35.64 | 1 | 0 | 4690379093558 |  | 0 | КЕРАМОГРАНИТ ОКРАШЕННЫЙ В МАССЕ - Coloured in Body Porcelain Stoneware - Gres Porcellanato Colorato in Massa | 13883.539 | 14577.716
FORTE DEI MARMI/ФОРТЕ ДЕЙ МАРМИ | 610110001052 | FDM Panda White Mosaic Lap/ФДМ Панда Вайт Мозаика Лап | 30x30 | M2 | 20721.7 | RUB | 11 | 0.99 | 0 | 36 | 20.3544 | 35.64 | 1 | 0 | 4690379093565 |  | 0 | КЕРАМОГРАНИТ ОКРАШЕННЫЙ В МАССЕ - Coloured in Body Porcelain Stoneware - Gres Porcellanato Colorato in Massa | 13883.539 | 14577.716
FORTE DEI MARMI/ФОРТЕ ДЕЙ МАРМИ | 610110001057 | FDM Ce.Ap.Pearl Mosaic Lap/ФДМ Че.Ап.Перл Мозаика Лап | 30x30 | M2 | 20721.7 | RUB | 11 | 0.99 | 0 | 36 | 20.3544 | 35.64 | 1 | 0 | 4690379093619 |  | 0 | КЕРАМОГРАНИТ ОКРАШЕННЫЙ В МАССЕ - Coloured in Body Porcelain Stoneware - Gres Porcellanato Colorato in Massa | 13883.539 | 14577.716
FORTE DEI MARMI/ФОРТЕ ДЕЙ МАРМИ | 610110001058 | FDM Ce.Ap.Cream Mosaic Lap/ФДМ Че.Ап.Крим Мозаика Лап | 30x30 | M2 | 20721.7 | RUB | 11 | 0.99 | 0 | 36 | 20.3544 | 35.64 | 1 | 0 | 4690379093626 |  | 0 | КЕРАМОГРАНИТ ОКРАШЕННЫЙ В МАССЕ - Coloured in Body Porcelain Stoneware - Gres Porcellanato Colorato in Massa | 13883.539 | 14577.716
FORTE DEI MARMI/ФОРТЕ ДЕЙ МАРМИ | 610110001053 | FDM Elegant G. Mosaic Lap/ФДМ Элегант Г. Мозаика Лап | 30x30 | M2 | 20721.7 | RUB | 11 | 0.99 | 0 | 36 | 20.3544 | 35.64 | 1 | 0 | 4690379093572 |  | 0 | КЕРАМОГРАНИТ ОКРАШЕННЫЙ В МАССЕ - Coloured in Body Porcelain Stoneware - Gres Porcellanato Colorato in Massa | 13883.539 | 14577.716
FORTE DEI MARMI/ФОРТЕ ДЕЙ МАРМИ | 610110001054 | FDM Mystic G. Mosaic Lap/ФДМ Мистик Г. Мозаика Лап | 30x30 | M2 | 20721.7 | RUB | 11 | 0.99 | 0 | 36 | 20.3544 | 35.64 | 1 | 0 | 4690379093589 |  | 0 | КЕРАМОГРАНИТ ОКРАШЕННЫЙ В МАССЕ - Coloured in Body Porcelain Stoneware - Gres Porcellanato Colorato in Massa | 13883.539 | 14577.716
FORTE DEI MARMI/ФОРТЕ ДЕЙ МАРМИ | 610110001055 | FDM Elegant B. Mosaic Lap/ФДМ Элегант Б. Мозаика Лап | 30x30 | M2 | 20721.7 | RUB | 11 | 0.99 | 0 | 36 | 20.3544 | 35.64 | 1 | 0 | 4690379093596 |  | 0 | КЕРАМОГРАНИТ ОКРАШЕННЫЙ В МАССЕ - Coloured in Body Porcelain Stoneware - Gres Porcellanato Colorato in Massa | 13883.539 | 14577.716
FORTE DEI MARMI/ФОРТЕ ДЕЙ МАРМИ | 610110001056 | FDM Ombra di Carav. Mosaic Lap/ФДМ Омбра Ди Карав. Мозаика Лап | 30x30 | M2 | 20721.7 | RUB | 11 | 0.99 | 0 | 36 | 20.3544 | 35.64 | 1 | 0 | 4690379093602 |  | 0 | КЕРАМОГРАНИТ ОКРАШЕННЫЙ В МАССЕ - Coloured in Body Porcelain Stoneware - Gres Porcellanato Colorato in Massa | 13883.539 | 14577.716
FORTE DEI MARMI/ФОРТЕ ДЕЙ МАРМИ | 610110001067 | FDM Lilac Mosaic /ФДМ Лилак Мозаика | 30x30 | M2 | 14640 | RUB | 11 | 0.99 | 0 | 36 | 20.3544 | 35.64 | 1 | 0 | 4690379093718 |  | 0 | КЕРАМОГРАНИТ ОКРАШЕННЫЙ В МАССЕ - Coloured in Body Porcelain Stoneware - Gres Porcellanato Colorato in Massa | 9808.8 | 10299.24
FORTE DEI MARMI/ФОРТЕ ДЕЙ МАРМИ | 610110001068 | FDM Panda White Mosaic /ФДМ Панда Вайт Мозаика | 30x30 | M2 | 14640 | RUB | 11 | 0.99 | 0 | 36 | 20.3544 | 35.64 | 1 | 0 | 4690379093725 |  | 0 | КЕРАМОГРАНИТ ОКРАШЕННЫЙ В МАССЕ - Coloured in Body Porcelain Stoneware - Gres Porcellanato Colorato in Massa | 9808.8 | 10299.24
FORTE DEI MARMI/ФОРТЕ ДЕЙ МАРМИ | 610110001073 | FDM Ce.Ap.Pearl Mosaic /ФДМ Че.Ап.Перл Мозаика | 30x30 | M2 | 14640 | RUB | 11 | 0.99 | 0 | 36 | 20.3544 | 35.64 | 1 | 0 | 4690379093770 |  | 0 | КЕРАМОГРАНИТ ОКРАШЕННЫЙ В МАССЕ - Coloured in Body Porcelain Stoneware - Gres Porcellanato Colorato in Massa | 9808.8 | 10299.24
FORTE DEI MARMI/ФОРТЕ ДЕЙ МАРМИ | 610110001074 | FDM Ce.Ap.Cream Mosaic /ФДМ Че.Ап.Крим Мозаика | 30x30 | M2 | 14640 | RUB | 11 | 0.99 | 0 | 36 | 20.3544 | 35.64 | 1 | 0 | 4690379093787 |  | 0 | КЕРАМОГРАНИТ ОКРАШЕННЫЙ В МАССЕ - Coloured in Body Porcelain Stoneware - Gres Porcellanato Colorato in Massa | 9808.8 | 10299.24
FORTE DEI MARMI/ФОРТЕ ДЕЙ МАРМИ | 610110001069 | FDM Elegant G. Mosaic /ФДМ Элегант Г. Мозаика | 30x30 | M2 | 14640 | RUB | 11 | 0.99 | 0 | 36 | 20.3544 | 35.64 | 1 | 0 | 4690379093732 |  | 0 | КЕРАМОГРАНИТ ОКРАШЕННЫЙ В МАССЕ - Coloured in Body Porcelain Stoneware - Gres Porcellanato Colorato in Massa | 9808.8 | 10299.24
FORTE DEI MARMI/ФОРТЕ ДЕЙ МАРМИ | 610110001070 | FDM Mystic G. Mosaic /ФДМ Мистик Г. Мозаика | 30x30 | M2 | 14640 | RUB | 11 | 0.99 | 0 | 36 | 20.3544 | 35.64 | 1 | 0 | 4690379093749 |  | 0 | КЕРАМОГРАНИТ ОКРАШЕННЫЙ В МАССЕ - Coloured in Body Porcelain Stoneware - Gres Porcellanato Colorato in Massa | 9808.8 | 10299.24
FORTE DEI MARMI/ФОРТЕ ДЕЙ МАРМИ | 610110001071 | FDM Elegant B. Mosaic /ФДМ Элегант Б. Мозаика | 30x30 | M2 | 14640 | RUB | 11 | 0.99 | 0 | 36 | 20.3544 | 35.64 | 1 | 0 | 4690379093756 |  | 0 | КЕРАМОГРАНИТ ОКРАШЕННЫЙ В МАССЕ - Coloured in Body Porcelain Stoneware - Gres Porcellanato Colorato in Massa | 9808.8 | 10299.24
FORTE DEI MARMI/ФОРТЕ ДЕЙ МАРМИ | 610110001072 | FDM Ombra di Carav. Mosaic /ФДМ Омбра Ди Карав. Мозаика | 30x30 | M2 | 14640 | RUB | 11 | 0.99 | 0 | 36 | 20.3544 | 35.64 | 1 | 0 | 4690379093763 |  | 0 | КЕРАМОГРАНИТ ОКРАШЕННЫЙ В МАССЕ - Coloured in Body Porcelain Stoneware - Gres Porcellanato Colorato in Massa | 9808.8 | 10299.24
FORTE DEI MARMI/ФОРТЕ ДЕЙ МАРМИ | 610110001059 | FDM Lilac Mosaic Cer/ФДМ Лилак Мозаика Чер | 30x30 | M2 | 14884 | RUB | 11 | 0.99 | 0 | 36 | 20.3544 | 35.64 | 1 | 0 | 4690379093633 |  | 0 | КЕРАМОГРАНИТ ОКРАШЕННЫЙ В МАССЕ - Coloured in Body Porcelain Stoneware - Gres Porcellanato Colorato in Massa | 9972.28 | 10470.894
FORTE DEI MARMI/ФОРТЕ ДЕЙ МАРМИ | 610110001060 | FDM Panda White Mosaic Cer/ФДМ Панда Вайт Мозаика Чер | 30x30 | M2 | 14884 | RUB | 11 | 0.99 | 0 | 36 | 20.3544 | 35.64 | 1 | 0 | 4690379093640 |  | 0 | КЕРАМОГРАНИТ ОКРАШЕННЫЙ В МАССЕ - Coloured in Body Porcelain Stoneware - Gres Porcellanato Colorato in Massa | 9972.28 | 10470.894
FORTE DEI MARMI/ФОРТЕ ДЕЙ МАРМИ | 610110001061 | FDM Elegant G. Mosaic Cer/ФДМ Элегант Г. Мозаика Чер | 30x30 | M2 | 14884 | RUB | 11 | 0.99 | 0 | 36 | 20.3544 | 35.64 | 1 | 0 | 4690379093657 |  | 0 | КЕРАМОГРАНИТ ОКРАШЕННЫЙ В МАССЕ - Coloured in Body Porcelain Stoneware - Gres Porcellanato Colorato in Massa | 9972.28 | 10470.894
FORTE DEI MARMI/ФОРТЕ ДЕЙ МАРМИ | 610110001062 | FDM Mystic G. Mosaic Cer/ФДМ Мистик Г. Мозаика Чер | 30x30 | M2 | 14884 | RUB | 11 | 0.99 | 0 | 36 | 20.3544 | 35.64 | 1 | 0 | 4690379093664 |  | 0 | КЕРАМОГРАНИТ ОКРАШЕННЫЙ В МАССЕ - Coloured in Body Porcelain Stoneware - Gres Porcellanato Colorato in Massa | 9972.28 | 10470.894
FORTE DEI MARMI/ФОРТЕ ДЕЙ МАРМИ | 610110001064 | FDM Elegant B. Mosaic Cer/ФДМ Элегант Б. Мозаика Чер | 30x30 | M2 | 14884 | RUB | 11 | 0.99 | 0 | 36 | 20.3544 | 35.64 | 1 | 0 | 4690379093688 |  | 0 | КЕРАМОГРАНИТ ОКРАШЕННЫЙ В МАССЕ - Coloured in Body Porcelain Stoneware - Gres Porcellanato Colorato in Massa | 9972.28 | 10470.894
FORTE DEI MARMI/ФОРТЕ ДЕЙ МАРМИ | 610110001063 | FDM Ombra di Carav. Mosaic Cer/ФДМ Омбра Ди Карав. Мозаика Чер | 30x30 | M2 | 14884 | RUB | 11 | 0.99 | 0 | 36 | 20.3544 | 35.64 | 1 | 0 | 4690379093671 |  | 0 | КЕРАМОГРАНИТ ОКРАШЕННЫЙ В МАССЕ - Coloured in Body Porcelain Stoneware - Gres Porcellanato Colorato in Massa | 9972.28 | 10470.894
FORTE DEI MARMI/ФОРТЕ ДЕЙ МАРМИ | 610130005330 | FDM Lilac Bat. 7,2x80 Lap/ФДМ Лилак Пли. 7,2Х80 Лап | 7,2x80 | M | 1427.4 | RUB | 10 | 0.576 | 8 | 60 | 17.6 | 34.5597 | 1 | 0 | 4690379092599 |  | 0 | КЕРАМОГРАНИТ ОКРАШЕННЫЙ В МАССЕ - Coloured in Body Porcelain Stoneware - Gres Porcellanato Colorato in Massa | 956.358 | 1004.1759
FORTE DEI MARMI/ФОРТЕ ДЕЙ МАРМИ | 610130005331 | FDM Panda White Bat. 7,2x80 Lap/ФДМ Панда Вайт Пли. 7,2Х80 Лап | 7,2x80 | M | 1427.4 | RUB | 10 | 0.576 | 8 | 60 | 17.6 | 34.5597 | 1 | 0 | 4690379092605 |  | 0 | КЕРАМОГРАНИТ ОКРАШЕННЫЙ В МАССЕ - Coloured in Body Porcelain Stoneware - Gres Porcellanato Colorato in Massa | 956.358 | 1004.1759
FORTE DEI MARMI/ФОРТЕ ДЕЙ МАРМИ | 610130005336 | FDM Ce.Ap.Pearl Bat. 7,2x80 Lap/ФДМ Че.Ап.Перл Пли. 7,2Х80 Лап | 7,2x80 | M | 1427.4 | RUB | 10 | 0.576 | 8 | 60 | 17.6 | 34.5597 | 1 | 0 | 4690379092650 |  | 0 | КЕРАМОГРАНИТ ОКРАШЕННЫЙ В МАССЕ - Coloured in Body Porcelain Stoneware - Gres Porcellanato Colorato in Massa | 956.358 | 1004.1759
FORTE DEI MARMI/ФОРТЕ ДЕЙ МАРМИ | 610130005337 | FDM Ce.Ap.Cream Bat. 7,2x80 Lap/ФДМ Че.Ап.Крим Пли. 7,2Х80 Лап | 7,2x80 | M | 1427.4 | RUB | 10 | 0.576 | 8 | 60 | 17.6 | 34.5597 | 1 | 0 | 4690379092667 |  | 0 | КЕРАМОГРАНИТ ОКРАШЕННЫЙ В МАССЕ - Coloured in Body Porcelain Stoneware - Gres Porcellanato Colorato in Massa | 956.358 | 1004.1759
FORTE DEI MARMI/ФОРТЕ ДЕЙ МАРМИ | 610130005332 | FDM Elegant G. Bat. 7,2x80 Lap/ФДМ Элегант Г. Пли. 7,2Х80 Лап | 7,2x80 | M | 1427.4 | RUB | 10 | 0.576 | 8 | 60 | 17.6 | 34.5597 | 1 | 0 | 4690379092612 |  | 0 | КЕРАМОГРАНИТ ОКРАШЕННЫЙ В МАССЕ - Coloured in Body Porcelain Stoneware - Gres Porcellanato Colorato in Massa | 956.358 | 1004.1759
FORTE DEI MARMI/ФОРТЕ ДЕЙ МАРМИ | 610130005333 | FDM Mystic G. Bat. 7,2x80 Lap/ФДМ Мистик Г. Пли. 7,2Х80 Лап | 7,2x80 | M | 1427.4 | RUB | 10 | 0.576 | 8 | 60 | 17.6 | 34.5597 | 1 | 0 | 4690379092629 |  | 0 | КЕРАМОГРАНИТ ОКРАШЕННЫЙ В МАССЕ - Coloured in Body Porcelain Stoneware - Gres Porcellanato Colorato in Massa | 956.358 | 1004.1759
FORTE DEI MARMI/ФОРТЕ ДЕЙ МАРМИ | 610130005334 | FDM Elegant B. Bat. 7,2x80 Lap/ФДМ Элегант Б. Пли. 7,2Х80 Лап | 7,2x80 | M | 1427.4 | RUB | 10 | 0.576 | 8 | 60 | 17.6 | 34.5597 | 1 | 0 | 4690379092636 |  | 0 | КЕРАМОГРАНИТ ОКРАШЕННЫЙ В МАССЕ - Coloured in Body Porcelain Stoneware - Gres Porcellanato Colorato in Massa | 956.358 | 1004.1759
FORTE DEI MARMI/ФОРТЕ ДЕЙ МАРМИ | 610130005335 | FDM O. di Carav. Bat. 7,2x80 Lap/ФДМ О. Ди Карав. Пли. 7,2Х80 Лап | 7,2x80 | M | 1427.4 | RUB | 10 | 0.576 | 8 | 60 | 17.6 | 34.5597 | 1 | 0 | 4690379092643 |  | 0 | КЕРАМОГРАНИТ ОКРАШЕННЫЙ В МАССЕ - Coloured in Body Porcelain Stoneware - Gres Porcellanato Colorato in Massa | 956.358 | 1004.1759
FORTE DEI MARMI/ФОРТЕ ДЕЙ МАРМИ | 610130005338 | FDM Lilac Bat. 7,2x80 /ФДМ Лилак Пли. 7,2Х80 | 7,2x80 | M | 1256.6 | RUB | 10 | 0.576 | 8 | 60 | 17.6 | 34.5597 | 1 | 0 | 4690379092674 |  | 0 | КЕРАМОГРАНИТ ОКРАШЕННЫЙ В МАССЕ - Coloured in Body Porcelain Stoneware - Gres Porcellanato Colorato in Massa | 841.922 | 884.0181
FORTE DEI MARMI/ФОРТЕ ДЕЙ МАРМИ | 610130005339 | FDM Panda White Bat. 7,2x80 /ФДМ Панда Вайт Пли. 7,2Х80 | 7,2x80 | M | 1256.6 | RUB | 10 | 0.576 | 8 | 60 | 17.6 | 34.5597 | 1 | 0 | 4690379092681 |  | 0 | КЕРАМОГРАНИТ ОКРАШЕННЫЙ В МАССЕ - Coloured in Body Porcelain Stoneware - Gres Porcellanato Colorato in Massa | 841.922 | 884.0181
FORTE DEI MARMI/ФОРТЕ ДЕЙ МАРМИ | 610130005344 | FDM Ce.Ap.Pearl Bat. 7,2x80 /ФДМ Че.Ап.Перл Пли. 7,2Х80 | 7,2x80 | M | 1256.6 | RUB | 10 | 0.576 | 8 | 60 | 17.6 | 34.5597 | 1 | 0 | 4690379092735 |  | 0 | КЕРАМОГРАНИТ ОКРАШЕННЫЙ В МАССЕ - Coloured in Body Porcelain Stoneware - Gres Porcellanato Colorato in Massa | 841.922 | 884.0181
FORTE DEI MARMI/ФОРТЕ ДЕЙ МАРМИ | 610130005345 | FDM Ce.Ap.Cream Bat. 7,2x80 /ФДМ Че.Ап.Крим Пли. 7,2Х80 | 7,2x80 | M | 1256.6 | RUB | 10 | 0.576 | 8 | 60 | 17.6 | 34.5597 | 1 | 0 | 4690379092742 |  | 0 | КЕРАМОГРАНИТ ОКРАШЕННЫЙ В МАССЕ - Coloured in Body Porcelain Stoneware - Gres Porcellanato Colorato in Massa | 841.922 | 884.0181
FORTE DEI MARMI/ФОРТЕ ДЕЙ МАРМИ | 610130005340 | FDM Elegant G. Bat. 7,2x80 /ФДМ Элегант Г. Пли. 7,2Х80 | 7,2x80 | M | 1256.6 | RUB | 10 | 0.576 | 8 | 60 | 17.6 | 34.5597 | 1 | 0 | 4690379092698 |  | 0 | КЕРАМОГРАНИТ ОКРАШЕННЫЙ В МАССЕ - Coloured in Body Porcelain Stoneware - Gres Porcellanato Colorato in Massa | 841.922 | 884.0181
FORTE DEI MARMI/ФОРТЕ ДЕЙ МАРМИ | 610130005341 | FDM Mystic G. Bat. 7,2x80 /ФДМ Мистик Г. Пли. 7,2Х80 | 7,2x80 | M | 1256.6 | RUB | 10 | 0.576 | 8 | 60 | 17.6 | 34.5597 | 1 | 0 | 4690379092704 |  | 0 | КЕРАМОГРАНИТ ОКРАШЕННЫЙ В МАССЕ - Coloured in Body Porcelain Stoneware - Gres Porcellanato Colorato in Massa | 841.922 | 884.0181
FORTE DEI MARMI/ФОРТЕ ДЕЙ МАРМИ | 610130005342 | FDM Elegant B. Bat. 7,2x80 /ФДМ Элегант Б. Пли. 7,2Х80 | 7,2x80 | M | 1256.6 | RUB | 10 | 0.576 | 8 | 60 | 17.6 | 34.5597 | 1 | 0 | 4690379092711 |  | 0 | КЕРАМОГРАНИТ ОКРАШЕННЫЙ В МАССЕ - Coloured in Body Porcelain Stoneware - Gres Porcellanato Colorato in Massa | 841.922 | 884.0181
FORTE DEI MARMI/ФОРТЕ ДЕЙ МАРМИ | 610130005343 | FDM O. di Carav. Bat. 7,2x80 /ФДМ О. Ди Карав. Пли. 7,2Х80 | 7,2x80 | M | 1256.6 | RUB | 10 | 0.576 | 8 | 60 | 17.6 | 34.5597 | 1 | 0 | 4690379092728 |  | 0 | КЕРАМОГРАНИТ ОКРАШЕННЫЙ В МАССЕ - Coloured in Body Porcelain Stoneware - Gres Porcellanato Colorato in Massa | 841.922 | 884.0181
FORTE DEI MARMI/ФОРТЕ ДЕЙ МАРМИ | 610130005346 | FDM Lilac Bat. 7,2x60 Cer/ФДМ Лилак Пли. 7,2Х60 Чер | 7,2x60 | M | 1116.3 | RUB | 10 | 0.432 | 6 | 72 | 9.33 | 31.1038 | 1 | 0 | 4690379092759 |  | 0 | КЕРАМОГРАНИТ ОКРАШЕННЫЙ В МАССЕ - Coloured in Body Porcelain Stoneware - Gres Porcellanato Colorato in Massa | 747.921 | 785.3171
FORTE DEI MARMI/ФОРТЕ ДЕЙ МАРМИ | 610130005347 | FDM Panda White Bat. 7,2x60 Cer/ФДМ Панда Вайт Пли. 7,2Х60 Чер | 7,2x60 | M | 1116.3 | RUB | 10 | 0.432 | 6 | 72 | 9.33 | 31.1038 | 1 | 0 | 4690379092766 |  | 0 | КЕРАМОГРАНИТ ОКРАШЕННЫЙ В МАССЕ - Coloured in Body Porcelain Stoneware - Gres Porcellanato Colorato in Massa | 747.921 | 785.3171
FORTE DEI MARMI/ФОРТЕ ДЕЙ МАРМИ | 610130005348 | FDM Elegant G. Bat. 7,2x60 Cer/ФДМ Элегант Г. Пли. 7,2Х60 Чер | 7,2x60 | M | 1116.3 | RUB | 10 | 0.432 | 6 | 72 | 9.33 | 31.1038 | 1 | 0 | 4690379092773 |  | 0 | КЕРАМОГРАНИТ ОКРАШЕННЫЙ В МАССЕ - Coloured in Body Porcelain Stoneware - Gres Porcellanato Colorato in Massa | 747.921 | 785.3171
FORTE DEI MARMI/ФОРТЕ ДЕЙ МАРМИ | 610130005349 | FDM Mystic G. Bat. 7,2x60 Cer/ФДМ Мистик Г. Пли. 7,2Х60 Чер | 7,2x60 | M | 1116.3 | RUB | 10 | 0.432 | 6 | 72 | 9.33 | 31.1038 | 1 | 0 | 4690379092780 |  | 0 | КЕРАМОГРАНИТ ОКРАШЕННЫЙ В МАССЕ - Coloured in Body Porcelain Stoneware - Gres Porcellanato Colorato in Massa | 747.921 | 785.3171
FORTE DEI MARMI/ФОРТЕ ДЕЙ МАРМИ | 610130005351 | FDM Elegant B. Bat. 7,2x60 Cer/ФДМ Элегант Б. Пли. 7,2Х60 Чер | 7,2x60 | M | 1116.3 | RUB | 10 | 0.432 | 6 | 72 | 9.33 | 31.1038 | 1 | 0 | 4690379092803 |  | 0 | КЕРАМОГРАНИТ ОКРАШЕННЫЙ В МАССЕ - Coloured in Body Porcelain Stoneware - Gres Porcellanato Colorato in Massa | 747.921 | 785.3171
FORTE DEI MARMI/ФОРТЕ ДЕЙ МАРМИ | 610130005350 | FDM O. di Carav. Bat. 7,2x60 Cer/ФДМ О. Ди Карав. Пли. 7,2Х60 Чер | 7,2x60 | M | 1116.3 | RUB | 10 | 0.432 | 6 | 72 | 9.33 | 31.1038 | 1 | 0 | 4690379092797 |  | 0 | КЕРАМОГРАНИТ ОКРАШЕННЫЙ В МАССЕ - Coloured in Body Porcelain Stoneware - Gres Porcellanato Colorato in Massa | 747.921 | 785.3171
FORTE DEI MARMI/ФОРТЕ ДЕЙ МАРМИ | 620070002391 | FDM Lilac Sc. Fro. 33x160 /ФДМ Лилак Ст. Фро. 33Х160 | 33x160 | ST | 12157.3 | RUB | 2 | 1.056 | 0 | 18 | 22.9 | 19.0074 | 1 | 0 | 4690379092834 |  | 0 | КЕРАМОГРАНИТ ОКРАШЕННЫЙ В МАССЕ - Coloured in Body Porcelain Stoneware - Gres Porcellanato Colorato in Massa | 8145.391 | 8552.6606
FORTE DEI MARMI/ФОРТЕ ДЕЙ МАРМИ | 620070002392 | FDM Panda White Sc. Fro. 33x160/ФДМ Панда Вайт Ст. Фро. 33Х160 | 33x160 | ST | 12157.3 | RUB | 2 | 1.056 | 0 | 18 | 22.9 | 19.0074 | 1 | 0 | 4690379092841 |  | 0 | КЕРАМОГРАНИТ ОКРАШЕННЫЙ В МАССЕ - Coloured in Body Porcelain Stoneware - Gres Porcellanato Colorato in Massa | 8145.391 | 8552.6606
FORTE DEI MARMI/ФОРТЕ ДЕЙ МАРМИ | 620070002397 | FDM Ce.Ap.Pearl Sc. Fro. 33x160/ФДМ Че.Ап.Перл Ст. Фро. 33Х160 | 33x160 | ST | 12157.3 | RUB | 2 | 1.056 | 0 | 18 | 22.9 | 19.0074 | 1 | 0 | 4690379092896 |  | 0 | КЕРАМОГРАНИТ ОКРАШЕННЫЙ В МАССЕ - Coloured in Body Porcelain Stoneware - Gres Porcellanato Colorato in Massa | 8145.391 | 8552.6606
FORTE DEI MARMI/ФОРТЕ ДЕЙ МАРМИ | 620070002398 | FDM Ce.Ap.Cream Sc. Fro. 33x160/ФДМ Че.Ап.Крим Ст. Фро. 33Х160 | 33x160 | ST | 12157.3 | RUB | 2 | 1.056 | 0 | 18 | 22.9 | 19.0074 | 1 | 0 | 4690379092902 |  | 0 | КЕРАМОГРАНИТ ОКРАШЕННЫЙ В МАССЕ - Coloured in Body Porcelain Stoneware - Gres Porcellanato Colorato in Massa | 8145.391 | 8552.6606
FORTE DEI MARMI/ФОРТЕ ДЕЙ МАРМИ | 620070002393 | FDM Elegant G. Sc. Fro. 33x160/ФДМ Элегант Г. Ст. Фро. 33Х160 | 33x160 | ST | 12157.3 | RUB | 2 | 1.056 | 0 | 18 | 22.9 | 19.0074 | 1 | 0 | 4690379092858 |  | 0 | КЕРАМОГРАНИТ ОКРАШЕННЫЙ В МАССЕ - Coloured in Body Porcelain Stoneware - Gres Porcellanato Colorato in Massa | 8145.391 | 8552.6606
FORTE DEI MARMI/ФОРТЕ ДЕЙ МАРМИ | 620070002394 | FDM Mystic G. Sc. Fro. 33x160/ФДМ Мистик Г. Ст. Фро. 33Х160 | 33x160 | ST | 12157.3 | RUB | 2 | 1.056 | 0 | 18 | 22.9 | 19.0074 | 1 | 0 | 4690379092865 |  | 0 | КЕРАМОГРАНИТ ОКРАШЕННЫЙ В МАССЕ - Coloured in Body Porcelain Stoneware - Gres Porcellanato Colorato in Massa | 8145.391 | 8552.6606
FORTE DEI MARMI/ФОРТЕ ДЕЙ МАРМИ | 620070002395 | FDM Elegant B. Sc. Fro. 33x160/ФДМ Элегант Б. Ст. Фро. 33Х160 | 33x160 | ST | 12157.3 | RUB | 2 | 1.056 | 0 | 18 | 22.9 | 19.0074 | 1 | 0 | 4690379092872 |  | 0 | КЕРАМОГРАНИТ ОКРАШЕННЫЙ В МАССЕ - Coloured in Body Porcelain Stoneware - Gres Porcellanato Colorato in Massa | 8145.391 | 8552.6606
FORTE DEI MARMI/ФОРТЕ ДЕЙ МАРМИ | 620070002396 | FDM O. di Carav. Sc. Fro. 33x160/ФДМ О. Ди Карав. Ст. Фро. 33Х160 | 33x160 | ST | 12157.3 | RUB | 2 | 1.056 | 0 | 18 | 22.9 | 19.0074 | 1 | 0 | 4690379092889 |  | 0 | КЕРАМОГРАНИТ ОКРАШЕННЫЙ В МАССЕ - Coloured in Body Porcelain Stoneware - Gres Porcellanato Colorato in Massa | 8145.391 | 8552.6606
FORTE DEI MARMI/ФОРТЕ ДЕЙ МАРМИ | 620070002399 | FDM Lilac Sc.A.DX 33x160 /ФДМ Лилак Ст. У.Пр 33Х160 | 33x160 | ST | 16427.3 | RUB | 1 | 0.52798 | 0 | 30 | 11.45 | 15.8395 | 1 | 0 | 4690379092919 |  | 0 | КЕРАМОГРАНИТ ОКРАШЕННЫЙ В МАССЕ - Coloured in Body Porcelain Stoneware - Gres Porcellanato Colorato in Massa | 11006.291 | 11556.6056
FORTE DEI MARMI/ФОРТЕ ДЕЙ МАРМИ | 620070002400 | FDM Panda White Sc.A.DX 33x160 /ФДМ Панда Вайт Ст. У.Пр 33Х160 | 33x160 | ST | 16427.3 | RUB | 1 | 0.52798 | 0 | 30 | 11.45 | 15.8395 | 1 | 0 | 4690379092926 |  | 0 | КЕРАМОГРАНИТ ОКРАШЕННЫЙ В МАССЕ - Coloured in Body Porcelain Stoneware - Gres Porcellanato Colorato in Massa | 11006.291 | 11556.6056
FORTE DEI MARMI/ФОРТЕ ДЕЙ МАРМИ | 620070002405 | FDM Ce.Ap.Pearl Sc.A.DX 33x160 /ФДМ Че.Ап.Перл Ст. У.Пр 33Х160 | 33x160 | ST | 16427.3 | RUB | 1 | 0.52798 | 0 | 30 | 11.45 | 15.8395 | 1 | 0 | 4690379092971 |  | 0 | КЕРАМОГРАНИТ ОКРАШЕННЫЙ В МАССЕ - Coloured in Body Porcelain Stoneware - Gres Porcellanato Colorato in Massa | 11006.291 | 11556.6056
FORTE DEI MARMI/ФОРТЕ ДЕЙ МАРМИ | 620070002406 | FDM Ce.Ap.Cream Sc.A.DX 33x160 /ФДМ Че.Ап.Крим Ст. У.Пр 33Х160 | 33x160 | ST | 16427.3 | RUB | 1 | 0.52798 | 0 | 30 | 11.45 | 15.8395 | 1 | 0 | 4690379092988 |  | 0 | КЕРАМОГРАНИТ ОКРАШЕННЫЙ В МАССЕ - Coloured in Body Porcelain Stoneware - Gres Porcellanato Colorato in Massa | 11006.291 | 11556.6056
FORTE DEI MARMI/ФОРТЕ ДЕЙ МАРМИ | 620070002401 | FDM Elegant G. Sc.A.DX 33x160 /ФДМ Элегант Г. Ст. У.Пр 33Х160 | 33x160 | ST | 16427.3 | RUB | 1 | 0.52798 | 0 | 30 | 11.45 | 15.8395 | 1 | 0 | 4690379092933 |  | 0 | КЕРАМОГРАНИТ ОКРАШЕННЫЙ В МАССЕ - Coloured in Body Porcelain Stoneware - Gres Porcellanato Colorato in Massa | 11006.291 | 11556.6056
FORTE DEI MARMI/ФОРТЕ ДЕЙ МАРМИ | 620070002402 | FDM Mystic G. Sc.A.DX 33x160 /ФДМ Мистик Г. Ст. У.Пр 33Х160 | 33x160 | ST | 16427.3 | RUB | 1 | 0.52798 | 0 | 30 | 11.45 | 15.8395 | 1 | 0 | 4690379092940 |  | 0 | КЕРАМОГРАНИТ ОКРАШЕННЫЙ В МАССЕ - Coloured in Body Porcelain Stoneware - Gres Porcellanato Colorato in Massa | 11006.291 | 11556.6056
FORTE DEI MARMI/ФОРТЕ ДЕЙ МАРМИ | 620070002403 | FDM Elegant B. Sc.A.DX 33x160 /ФДМ Элегант Б. Ст. У.Пр 33Х160 | 33x160 | ST | 16427.3 | RUB | 1 | 0.52798 | 0 | 30 | 11.45 | 15.8395 | 1 | 0 | 4690379092957 |  | 0 | КЕРАМОГРАНИТ ОКРАШЕННЫЙ В МАССЕ - Coloured in Body Porcelain Stoneware - Gres Porcellanato Colorato in Massa | 11006.291 | 11556.6056
FORTE DEI MARMI/ФОРТЕ ДЕЙ МАРМИ | 620070002404 | FDM O. di Carav. Sc.A.DX 33x160 /ФДМ О. Ди Карав. Ст. У.Пр 33Х160 | 33x160 | ST | 16427.3 | RUB | 1 | 0.52798 | 0 | 30 | 11.45 | 15.8395 | 1 | 0 | 4690379092964 |  | 0 | КЕРАМОГРАНИТ ОКРАШЕННЫЙ В МАССЕ - Coloured in Body Porcelain Stoneware - Gres Porcellanato Colorato in Massa | 11006.291 | 11556.6056
FORTE DEI MARMI/ФОРТЕ ДЕЙ МАРМИ | 620070002407 | FDM Lilac Sc.A.SX 33x160 /ФДМ Лилак Ст. Уг. Ле. 33Х160 | 33x160 | ST | 16427.3 | RUB | 1 | 0.52798 | 0 | 30 | 11.45 | 15.8395 | 1 | 0 | 4690379092995 |  | 0 | КЕРАМОГРАНИТ ОКРАШЕННЫЙ В МАССЕ - Coloured in Body Porcelain Stoneware - Gres Porcellanato Colorato in Massa | 11006.291 | 11556.6056
FORTE DEI MARMI/ФОРТЕ ДЕЙ МАРМИ | 620070002408 | FDM Panda White Sc.A.SX 33x160 /ФДМ Панда Вайт Ст. Уг. Ле. 33Х160 | 33x160 | ST | 16427.3 | RUB | 1 | 0.52798 | 0 | 30 | 11.45 | 15.8395 | 1 | 0 | 4690379093008 |  | 0 | КЕРАМОГРАНИТ ОКРАШЕННЫЙ В МАССЕ - Coloured in Body Porcelain Stoneware - Gres Porcellanato Colorato in Massa | 11006.291 | 11556.6056
FORTE DEI MARMI/ФОРТЕ ДЕЙ МАРМИ | 620070002413 | FDM Ce.Ap.Pearl Sc.A.SX 33x160 /ФДМ Че.Ап.Перл Ст. Уг. Ле. 33Х160 | 33x160 | ST | 16427.3 | RUB | 1 | 0.52798 | 0 | 30 | 11.45 | 15.8395 | 1 | 0 | 4690379093053 |  | 0 | КЕРАМОГРАНИТ ОКРАШЕННЫЙ В МАССЕ - Coloured in Body Porcelain Stoneware - Gres Porcellanato Colorato in Massa | 11006.291 | 11556.6056
FORTE DEI MARMI/ФОРТЕ ДЕЙ МАРМИ | 620070002414 | FDM Ce.Ap.Cream Sc.A.SX 33x160 /ФДМ Че.Ап.Крим Ст. Уг. Ле. 33Х160 | 33x160 | ST | 16427.3 | RUB | 1 | 0.52798 | 0 | 30 | 11.45 | 15.8395 | 1 | 0 | 4690379093060 |  | 0 | КЕРАМОГРАНИТ ОКРАШЕННЫЙ В МАССЕ - Coloured in Body Porcelain Stoneware - Gres Porcellanato Colorato in Massa | 11006.291 | 11556.6056
FORTE DEI MARMI/ФОРТЕ ДЕЙ МАРМИ | 620070002409 | FDM Elegant G. Sc.A.SX 33x160 /ФДМ Элегант Г. Ст. Уг. Ле. 33Х160 | 33x160 | ST | 16427.3 | RUB | 1 | 0.52798 | 0 | 30 | 11.45 | 15.8395 | 1 | 0 | 4690379093015 |  | 0 | КЕРАМОГРАНИТ ОКРАШЕННЫЙ В МАССЕ - Coloured in Body Porcelain Stoneware - Gres Porcellanato Colorato in Massa | 11006.291 | 11556.6056
FORTE DEI MARMI/ФОРТЕ ДЕЙ МАРМИ | 620070002410 | FDM Mystic G. Sc.A.SX 33x160 /ФДМ Мистик Г. Ст. Уг. Ле. 33Х160 | 33x160 | ST | 16427.3 | RUB | 1 | 0.52798 | 0 | 30 | 11.45 | 15.8395 | 1 | 0 | 4690379093022 |  | 0 | КЕРАМОГРАНИТ ОКРАШЕННЫЙ В МАССЕ - Coloured in Body Porcelain Stoneware - Gres Porcellanato Colorato in Massa | 11006.291 | 11556.6056
FORTE DEI MARMI/ФОРТЕ ДЕЙ МАРМИ | 620070002411 | FDM Elegant B. Sc.A.SX 33x160 /ФДМ Элегант Б. Ст. Уг. Ле. 33Х160 | 33x160 | ST | 16427.3 | RUB | 1 | 0.52798 | 0 | 30 | 11.45 | 15.8395 | 1 | 0 | 4690379093039 |  | 0 | КЕРАМОГРАНИТ ОКРАШЕННЫЙ В МАССЕ - Coloured in Body Porcelain Stoneware - Gres Porcellanato Colorato in Massa | 11006.291 | 11556.6056
FORTE DEI MARMI/ФОРТЕ ДЕЙ МАРМИ | 620070002412 | FDM O. di Carav. Sc.A.SX 33x160 /ФДМ О. Ди Карав. Ст. Уг. Ле. 33Х160 | 33x160 | ST | 16427.3 | RUB | 1 | 0.52798 | 0 | 30 | 11.45 | 15.8395 | 1 | 0 | 4690379093046 |  | 0 | КЕРАМОГРАНИТ ОКРАШЕННЫЙ В МАССЕ - Coloured in Body Porcelain Stoneware - Gres Porcellanato Colorato in Massa | 11006.291 | 11556.6056
FORTE DEI MARMI/ФОРТЕ ДЕЙ МАРМИ | 620070002415 | FDM Lilac Sc. Fro. 33x80/ФДМ Лилак Ст. Фро. 33Х80 | 33x80 | ST | 6972.3 | RUB | 4 | 1.056 | 0 | 20 | 45.8 | 21.1193 | 1 | 0 | 4690379093077 |  | 0 | КЕРАМОГРАНИТ ОКРАШЕННЫЙ В МАССЕ - Coloured in Body Porcelain Stoneware - Gres Porcellanato Colorato in Massa | 4671.441 | 4905.0131
FORTE DEI MARMI/ФОРТЕ ДЕЙ МАРМИ | 620070002416 | FDM Panda White Sc. Fro. 33x80/ФДМ Панда Вайт Ст. Фро. 33Х80 | 33x80 | ST | 6972.3 | RUB | 4 | 1.056 | 0 | 20 | 45.8 | 21.1193 | 1 | 0 | 4690379093084 |  | 0 | КЕРАМОГРАНИТ ОКРАШЕННЫЙ В МАССЕ - Coloured in Body Porcelain Stoneware - Gres Porcellanato Colorato in Massa | 4671.441 | 4905.0131
FORTE DEI MARMI/ФОРТЕ ДЕЙ МАРМИ | 620070002421 | FDM Ce.Ap.Pearl Sc. Fro. 33x80/ФДМ Че.Ап.Перл Ст. Фро. 33Х80 | 33x80 | ST | 6972.3 | RUB | 4 | 1.056 | 0 | 20 | 45.8 | 21.1193 | 1 | 0 | 4690379093138 |  | 0 | КЕРАМОГРАНИТ ОКРАШЕННЫЙ В МАССЕ - Coloured in Body Porcelain Stoneware - Gres Porcellanato Colorato in Massa | 4671.441 | 4905.0131
FORTE DEI MARMI/ФОРТЕ ДЕЙ МАРМИ | 620070002422 | FDM Ce.Ap.Cream Sc. Fro. 33x80/ФДМ Че.Ап.Крим Ст. Фро. 33Х80 | 33x80 | ST | 6972.3 | RUB | 4 | 1.056 | 0 | 20 | 45.8 | 21.1193 | 1 | 0 | 4690379093145 |  | 0 | КЕРАМОГРАНИТ ОКРАШЕННЫЙ В МАССЕ - Coloured in Body Porcelain Stoneware - Gres Porcellanato Colorato in Massa | 4671.441 | 4905.0131
FORTE DEI MARMI/ФОРТЕ ДЕЙ МАРМИ | 620070002417 | FDM Elegant G. Sc. Fro. 33x80/ФДМ Элегант Г. Ст. Фро. 33Х80 | 33x80 | ST | 6972.3 | RUB | 4 | 1.056 | 0 | 20 | 45.8 | 21.1193 | 1 | 0 | 4690379093091 |  | 0 | КЕРАМОГРАНИТ ОКРАШЕННЫЙ В МАССЕ - Coloured in Body Porcelain Stoneware - Gres Porcellanato Colorato in Massa | 4671.441 | 4905.0131
FORTE DEI MARMI/ФОРТЕ ДЕЙ МАРМИ | 620070002418 | FDM Mystic G. Sc. Fro. 33x80/ФДМ Мистик Г. Ст. Фро. 33Х80 | 33x80 | ST | 6972.3 | RUB | 4 | 1.056 | 0 | 20 | 45.8 | 21.1193 | 1 | 0 | 4690379093107 |  | 0 | КЕРАМОГРАНИТ ОКРАШЕННЫЙ В МАССЕ - Coloured in Body Porcelain Stoneware - Gres Porcellanato Colorato in Massa | 4671.441 | 4905.0131
FORTE DEI MARMI/ФОРТЕ ДЕЙ МАРМИ | 620070002419 | FDM Elegant B. Sc. Fro. 33x80/ФДМ Элегант Б. Ст. Фро. 33Х80 | 33x80 | ST | 6972.3 | RUB | 4 | 1.056 | 0 | 20 | 45.8 | 21.1193 | 1 | 0 | 4690379093114 |  | 0 | КЕРАМОГРАНИТ ОКРАШЕННЫЙ В МАССЕ - Coloured in Body Porcelain Stoneware - Gres Porcellanato Colorato in Massa | 4671.441 | 4905.0131
FORTE DEI MARMI/ФОРТЕ ДЕЙ МАРМИ | 620070002420 | FDM O. di Carav. Sc. Fro. 33x80/ФДМ О. Ди Карав. Ст. Фро. 33Х80 | 33x80 | ST | 6972.3 | RUB | 4 | 1.056 | 0 | 20 | 45.8 | 21.1193 | 1 | 0 | 4690379093121 |  | 0 | КЕРАМОГРАНИТ ОКРАШЕННЫЙ В МАССЕ - Coloured in Body Porcelain Stoneware - Gres Porcellanato Colorato in Massa | 4671.441 | 4905.0131
FORTE DEI MARMI/ФОРТЕ ДЕЙ МАРМИ | 620070002423 | FDM Lilac Sc.A.DX 33x80/ФДМ Лилак Ст. У.Пр 33Х80 | 33x80 | ST | 11712 | RUB | 2 | 0.52798 | 0 | 26 | 22.9 | 13.7276 | 1 | 0 | 4690379093152 |  | 0 | КЕРАМОГРАНИТ ОКРАШЕННЫЙ В МАССЕ - Coloured in Body Porcelain Stoneware - Gres Porcellanato Colorato in Massa | 7847.04 | 8239.392
FORTE DEI MARMI/ФОРТЕ ДЕЙ МАРМИ | 620070002424 | FDM Panda White Sc.A.DX 33x80/ФДМ Панда Вайт Ст. У.Пр 33Х80 | 33x80 | ST | 11712 | RUB | 2 | 0.52798 | 0 | 26 | 22.9 | 13.7276 | 1 | 0 | 4690379093169 |  | 0 | КЕРАМОГРАНИТ ОКРАШЕННЫЙ В МАССЕ - Coloured in Body Porcelain Stoneware - Gres Porcellanato Colorato in Massa | 7847.04 | 8239.392
FORTE DEI MARMI/ФОРТЕ ДЕЙ МАРМИ | 620070002429 | FDM Ce.Ap.Pearl Sc.A.DX 33x80/ФДМ Че.Ап.Перл Ст. У.Пр 33Х80 | 33x80 | ST | 11712 | RUB | 2 | 0.52798 | 0 | 26 | 22.9 | 13.7276 | 1 | 0 | 4690379093213 |  | 0 | КЕРАМОГРАНИТ ОКРАШЕННЫЙ В МАССЕ - Coloured in Body Porcelain Stoneware - Gres Porcellanato Colorato in Massa | 7847.04 | 8239.392
FORTE DEI MARMI/ФОРТЕ ДЕЙ МАРМИ | 620070002430 | FDM Ce.Ap.Cream Sc.A.DX 33x80/ФДМ Че.Ап.Крим Ст. У.Пр 33Х80 | 33x80 | ST | 11712 | RUB | 2 | 0.52798 | 0 | 26 | 22.9 | 13.7276 | 1 | 0 | 4690379093220 |  | 0 | КЕРАМОГРАНИТ ОКРАШЕННЫЙ В МАССЕ - Coloured in Body Porcelain Stoneware - Gres Porcellanato Colorato in Massa | 7847.04 | 8239.392
FORTE DEI MARMI/ФОРТЕ ДЕЙ МАРМИ | 620070002425 | FDM Elegant G. Sc.A.DX 33x80/ФДМ Элегант Г. Ст. У.Пр 33Х80 | 33x80 | ST | 11712 | RUB | 2 | 0.52798 | 0 | 26 | 22.9 | 13.7276 | 1 | 0 | 4690379093176 |  | 0 | КЕРАМОГРАНИТ ОКРАШЕННЫЙ В МАССЕ - Coloured in Body Porcelain Stoneware - Gres Porcellanato Colorato in Massa | 7847.04 | 8239.392
FORTE DEI MARMI/ФОРТЕ ДЕЙ МАРМИ | 620070002426 | FDM Mystic G. Sc.A.DX 33x80/ФДМ Мистик Г. Ст. У.Пр 33Х80 | 33x80 | ST | 11712 | RUB | 2 | 0.52798 | 0 | 26 | 22.9 | 13.7276 | 1 | 0 | 4690379093183 |  | 0 | КЕРАМОГРАНИТ ОКРАШЕННЫЙ В МАССЕ - Coloured in Body Porcelain Stoneware - Gres Porcellanato Colorato in Massa | 7847.04 | 8239.392
FORTE DEI MARMI/ФОРТЕ ДЕЙ МАРМИ | 620070002427 | FDM Elegant B. Sc.A.DX 33x80/ФДМ Элегант Б. Ст. У.Пр 33Х80 | 33x80 | ST | 11712 | RUB | 2 | 0.52798 | 0 | 26 | 22.9 | 13.7276 | 1 | 0 | 4690379093190 |  | 0 | КЕРАМОГРАНИТ ОКРАШЕННЫЙ В МАССЕ - Coloured in Body Porcelain Stoneware - Gres Porcellanato Colorato in Massa | 7847.04 | 8239.392
FORTE DEI MARMI/ФОРТЕ ДЕЙ МАРМИ | 620070002428 | FDM O. di Carav. Sc.A.DX 33x80/ФДМ О. Ди Карав. Ст. У.Пр 33Х80 | 33x80 | ST | 11712 | RUB | 2 | 0.52798 | 0 | 26 | 22.9 | 13.7276 | 1 | 0 | 4690379093206 |  | 0 | КЕРАМОГРАНИТ ОКРАШЕННЫЙ В МАССЕ - Coloured in Body Porcelain Stoneware - Gres Porcellanato Colorato in Massa | 7847.04 | 8239.392
FORTE DEI MARMI/ФОРТЕ ДЕЙ МАРМИ | 620070002431 | FDM Lilac Sc.A.SX 33x80/ФДМ Лилак Ст. Уг. Ле. 33Х80 | 33x80 | ST | 11712 | RUB | 2 | 0.52798 | 0 | 26 | 22.9 | 13.7276 | 1 | 0 | 4690379093237 |  | 0 | КЕРАМОГРАНИТ ОКРАШЕННЫЙ В МАССЕ - Coloured in Body Porcelain Stoneware - Gres Porcellanato Colorato in Massa | 7847.04 | 8239.392
FORTE DEI MARMI/ФОРТЕ ДЕЙ МАРМИ | 620070002432 | FDM Panda White Sc.A.SX 33x80/ФДМ Панда Вайт Ст. Уг. Ле. 33Х80 | 33x80 | ST | 11712 | RUB | 2 | 0.52798 | 0 | 26 | 22.9 | 13.7276 | 1 | 0 | 4690379093244 |  | 0 | КЕРАМОГРАНИТ ОКРАШЕННЫЙ В МАССЕ - Coloured in Body Porcelain Stoneware - Gres Porcellanato Colorato in Massa | 7847.04 | 8239.392
FORTE DEI MARMI/ФОРТЕ ДЕЙ МАРМИ | 620070002437 | FDM Ce.Ap.Pearl Sc.A.SX 33x80/ФДМ Че.Ап.Перл Ст. Уг. Ле. 33Х80 | 33x80 | ST | 11712 | RUB | 2 | 0.52798 | 0 | 26 | 22.9 | 13.7276 | 1 | 0 | 4690379093299 |  | 0 | КЕРАМОГРАНИТ ОКРАШЕННЫЙ В МАССЕ - Coloured in Body Porcelain Stoneware - Gres Porcellanato Colorato in Massa | 7847.04 | 8239.392
FORTE DEI MARMI/ФОРТЕ ДЕЙ МАРМИ | 620070002438 | FDM Ce.Ap.Cream Sc.A.SX 33x80/ФДМ Че.Ап.Крим Ст. Уг. Ле. 33Х80 | 33x80 | ST | 11712 | RUB | 2 | 0.52798 | 0 | 26 | 22.9 | 13.7276 | 1 | 0 | 4690379093305 |  | 0 | КЕРАМОГРАНИТ ОКРАШЕННЫЙ В МАССЕ - Coloured in Body Porcelain Stoneware - Gres Porcellanato Colorato in Massa | 7847.04 | 8239.392
FORTE DEI MARMI/ФОРТЕ ДЕЙ МАРМИ | 620070002433 | FDM Elegant G. Sc.A.SX 33x80/ФДМ Элегант Г. Ст. Уг. Ле. 33Х80 | 33x80 | ST | 11712 | RUB | 2 | 0.52798 | 0 | 26 | 22.9 | 13.7276 | 1 | 0 | 4690379093251 |  | 0 | КЕРАМОГРАНИТ ОКРАШЕННЫЙ В МАССЕ - Coloured in Body Porcelain Stoneware - Gres Porcellanato Colorato in Massa | 7847.04 | 8239.392
FORTE DEI MARMI/ФОРТЕ ДЕЙ МАРМИ | 620070002434 | FDM Mystic G. Sc.A.SX 33x80/ФДМ Мистик Г. Ст. Уг. Ле. 33Х80 | 33x80 | ST | 11712 | RUB | 2 | 0.52798 | 0 | 26 | 22.9 | 13.7276 | 1 | 0 | 4690379093268 |  | 0 | КЕРАМОГРАНИТ ОКРАШЕННЫЙ В МАССЕ - Coloured in Body Porcelain Stoneware - Gres Porcellanato Colorato in Massa | 7847.04 | 8239.392
FORTE DEI MARMI/ФОРТЕ ДЕЙ МАРМИ | 620070002435 | FDM Elegant B. Sc.A.SX 33x80/ФДМ Элегант Б. Ст. Уг. Ле. 33Х80 | 33x80 | ST | 11712 | RUB | 2 | 0.52798 | 0 | 26 | 22.9 | 13.7276 | 1 | 0 | 4690379093275 |  | 0 | КЕРАМОГРАНИТ ОКРАШЕННЫЙ В МАССЕ - Coloured in Body Porcelain Stoneware - Gres Porcellanato Colorato in Massa | 7847.04 | 8239.392
FORTE DEI MARMI/ФОРТЕ ДЕЙ МАРМИ | 620070002436 | FDM O. di Carav. Sc.A.SX 33x80/ФДМ О. Ди Карав. Ст. Уг. Ле. 33Х80 | 33x80 | ST | 11712 | RUB | 2 | 0.52798 | 0 | 26 | 22.9 | 13.7276 | 1 | 0 | 4690379093282 |  | 0 | КЕРАМОГРАНИТ ОКРАШЕННЫЙ В МАССЕ - Coloured in Body Porcelain Stoneware - Gres Porcellanato Colorato in Massa | 7847.04 | 8239.392
FORTE DEI MARMI/ФОРТЕ ДЕЙ МАРМИ | 620070002439 | FDM Lilac Sc. Fro. 33x120 Cer /ФДМ Лилак Ст. Фро. 33Х120 Чер | 33x120 | ST | 8985.3 | RUB | 2 | 0.79208 | 0 | 18 | 22.9 | 14.2574 | 1 | 0 | 4690379093312 |  | 0 | КЕРАМОГРАНИТ ОКРАШЕННЫЙ В МАССЕ - Coloured in Body Porcelain Stoneware - Gres Porcellanato Colorato in Massa | 6020.151 | 6321.1586
FORTE DEI MARMI/ФОРТЕ ДЕЙ МАРМИ | 620070002440 | FDM Pa. White Sc. Fro. 33x120 Cer/ФДМ Па. Вайт Ст. Фро. 33Х120 Чер | 33x120 | ST | 8985.3 | RUB | 2 | 0.79208 | 0 | 18 | 22.9 | 14.2574 | 1 | 0 | 4690379093329 |  | 0 | КЕРАМОГРАНИТ ОКРАШЕННЫЙ В МАССЕ - Coloured in Body Porcelain Stoneware - Gres Porcellanato Colorato in Massa | 6020.151 | 6321.1586
FORTE DEI MARMI/ФОРТЕ ДЕЙ МАРМИ | 620070002441 | FDM Elegant G. Sc. Fro. 33x120 Cer/ФДМ Элегант Г. Ст. Фро. 33Х120 Чер | 33x120 | ST | 8985.3 | RUB | 2 | 0.79208 | 0 | 18 | 22.9 | 14.2574 | 1 | 0 | 4690379093336 |  | 0 | КЕРАМОГРАНИТ ОКРАШЕННЫЙ В МАССЕ - Coloured in Body Porcelain Stoneware - Gres Porcellanato Colorato in Massa | 6020.151 | 6321.1586
FORTE DEI MARMI/ФОРТЕ ДЕЙ МАРМИ | 620070002442 | FDM Mystic G. Sc. Fro. 33x120 Cer/ФДМ Мистик Г. Ст. Фро. 33Х120 Чер | 33x120 | ST | 8985.3 | RUB | 2 | 0.79208 | 0 | 18 | 22.9 | 14.2574 | 1 | 0 | 4690379093343 |  | 0 | КЕРАМОГРАНИТ ОКРАШЕННЫЙ В МАССЕ - Coloured in Body Porcelain Stoneware - Gres Porcellanato Colorato in Massa | 6020.151 | 6321.1586
FORTE DEI MARMI/ФОРТЕ ДЕЙ МАРМИ | 620070002443 | FDM Elegant B. Sc. Fro. 33x120 Cer/ФДМ Элегант Б. Ст. Фро. 33Х120 Чер | 33x120 | ST | 8985.3 | RUB | 2 | 0.79208 | 0 | 18 | 22.9 | 14.2574 | 1 | 0 | 4690379093350 |  | 0 | КЕРАМОГРАНИТ ОКРАШЕННЫЙ В МАССЕ - Coloured in Body Porcelain Stoneware - Gres Porcellanato Colorato in Massa | 6020.151 | 6321.1586
FORTE DEI MARMI/ФОРТЕ ДЕЙ МАРМИ | 620070002444 | FDM O. Carav. Sc. Fro. 33x120 Cer/ФДМ О. Карав. Ст. Фро. 33Х120 Чер | 33x120 | ST | 8985.3 | RUB | 2 | 0.79208 | 0 | 18 | 22.9 | 14.2574 | 1 | 0 | 4690379093367 |  | 0 | КЕРАМОГРАНИТ ОКРАШЕННЫЙ В МАССЕ - Coloured in Body Porcelain Stoneware - Gres Porcellanato Colorato in Massa | 6020.151 | 6321.1586
FORTE DEI MARMI/ФОРТЕ ДЕЙ МАРМИ | 620070002447 | FDM Lilac Sc.A.DX 33x120 Cer /ФДМ Лилак Ст. У.Пр 33Х120 Чер | 33x120 | ST | 12895.4 | RUB | 1 | 0.39604 | 0 | 30 | 5.285 | 11.8812 | 1 | 0 | 4690379093398 |  | 0 | КЕРАМОГРАНИТ ОКРАШЕННЫЙ В МАССЕ - Coloured in Body Porcelain Stoneware - Gres Porcellanato Colorato in Massa | 8639.918 | 9071.9139
FORTE DEI MARMI/ФОРТЕ ДЕЙ МАРМИ | 620070002448 | FDM Pa. White Sc.A.DX 33x120 Cer /ФДМ Па. Вайт Ст. У.Пр 33Х120 Чер | 33x120 | ST | 12895.4 | RUB | 1 | 0.39604 | 0 | 30 | 5.285 | 11.8812 | 1 | 0 | 4690379093404 |  | 0 | КЕРАМОГРАНИТ ОКРАШЕННЫЙ В МАССЕ - Coloured in Body Porcelain Stoneware - Gres Porcellanato Colorato in Massa | 8639.918 | 9071.9139
FORTE DEI MARMI/ФОРТЕ ДЕЙ МАРМИ | 620070002449 | FDM Eleg. G. Sc.A.DX 33x120 Cer /ФДМ Элег. Г. Ст. У.Пр 33Х120 Чер | 33x120 | ST | 12895.4 | RUB | 1 | 0.39604 | 0 | 30 | 5.285 | 11.8812 | 1 | 0 | 4690379093411 |  | 0 | КЕРАМОГРАНИТ ОКРАШЕННЫЙ В МАССЕ - Coloured in Body Porcelain Stoneware - Gres Porcellanato Colorato in Massa | 8639.918 | 9071.9139
FORTE DEI MARMI/ФОРТЕ ДЕЙ МАРМИ | 620070002450 | FDM Mystic G. Sc.A.DX 33x120 Cer /ФДМ Мистик Г. Ст. У.Пр 33Х120 Чер | 33x120 | ST | 12895.4 | RUB | 1 | 0.39604 | 0 | 30 | 5.285 | 11.8812 | 1 | 0 | 4690379093428 |  | 0 | КЕРАМОГРАНИТ ОКРАШЕННЫЙ В МАССЕ - Coloured in Body Porcelain Stoneware - Gres Porcellanato Colorato in Massa | 8639.918 | 9071.9139
FORTE DEI MARMI/ФОРТЕ ДЕЙ МАРМИ | 620070002451 | FDM Eleg. B. Sc.A.DX 33x120 Cer /ФДМ Элег. Б. Ст. У.Пр 33Х120 Чер | 33x120 | ST | 12895.4 | RUB | 1 | 0.39604 | 0 | 30 | 5.285 | 11.8812 | 1 | 0 | 4690379093435 |  | 0 | КЕРАМОГРАНИТ ОКРАШЕННЫЙ В МАССЕ - Coloured in Body Porcelain Stoneware - Gres Porcellanato Colorato in Massa | 8639.918 | 9071.9139
FORTE DEI MARMI/ФОРТЕ ДЕЙ МАРМИ | 620070002452 | FDM O. Carav. Sc.A.DX 33x120 Cer /ФДМ О. Карав. Ст. У.Пр 33Х120 Чер | 33x120 | ST | 12895.4 | RUB | 1 | 0.39604 | 0 | 30 | 5.285 | 11.8812 | 1 | 0 | 4690379093442 |  | 0 | КЕРАМОГРАНИТ ОКРАШЕННЫЙ В МАССЕ - Coloured in Body Porcelain Stoneware - Gres Porcellanato Colorato in Massa | 8639.918 | 9071.9139
FORTE DEI MARMI/ФОРТЕ ДЕЙ МАРМИ | 620070002455 | FDM Lilac Sc.A.SX 33x120 Cer /ФДМ Лилак Ст. Уг. Ле. 33Х120 Чер | 33x120 | ST | 12895.4 | RUB | 1 | 0.39604 | 0 | 30 | 5.285 | 11.8812 | 1 | 0 | 4690379093473 |  | 0 | КЕРАМОГРАНИТ ОКРАШЕННЫЙ В МАССЕ - Coloured in Body Porcelain Stoneware - Gres Porcellanato Colorato in Massa | 8639.918 | 9071.9139
FORTE DEI MARMI/ФОРТЕ ДЕЙ МАРМИ | 620070002456 | FDM Pa. White Sc.A.SX 33x120 Cer/ФДМ Па. Вайт Ст. Уг. Ле. 33Х120 Чер | 33x120 | ST | 12895.4 | RUB | 1 | 0.39604 | 0 | 30 | 5.285 | 11.8812 | 1 | 0 | 4690379093480 |  | 0 | КЕРАМОГРАНИТ ОКРАШЕННЫЙ В МАССЕ - Coloured in Body Porcelain Stoneware - Gres Porcellanato Colorato in Massa | 8639.918 | 9071.9139
FORTE DEI MARMI/ФОРТЕ ДЕЙ МАРМИ | 620070002457 | FDM Eleg. G. Sc.A.SX 33x120 Cer/ФДМ Элег. Г. Ст. Уг. Ле. 33Х120 Чер | 33x120 | ST | 12895.4 | RUB | 1 | 0.39604 | 0 | 30 | 5.285 | 11.8812 | 1 | 0 | 4690379093497 |  | 0 | КЕРАМОГРАНИТ ОКРАШЕННЫЙ В МАССЕ - Coloured in Body Porcelain Stoneware - Gres Porcellanato Colorato in Massa | 8639.918 | 9071.9139
FORTE DEI MARMI/ФОРТЕ ДЕЙ МАРМИ | 620070002458 | FDM Myst. G. Sc.A.SX 33x120 Cer/ФДМ Мист. Г. Ст. Уг. Ле. 33Х120 Чер | 33x120 | ST | 12895.4 | RUB | 1 | 0.39604 | 0 | 30 | 5.285 | 11.8812 | 1 | 0 | 4690379093503 |  | 0 | КЕРАМОГРАНИТ ОКРАШЕННЫЙ В МАССЕ - Coloured in Body Porcelain Stoneware - Gres Porcellanato Colorato in Massa | 8639.918 | 9071.9139
FORTE DEI MARMI/ФОРТЕ ДЕЙ МАРМИ | 620070002459 | FDM Eleg. B. Sc.A.SX 33x120 Cer/ФДМ Элег. Б. Ст. Уг. Ле. 33Х120 Чер | 33x120 | ST | 12895.4 | RUB | 1 | 0.39604 | 0 | 30 | 5.285 | 11.8812 | 1 | 0 | 4690379093510 |  | 0 | КЕРАМОГРАНИТ ОКРАШЕННЫЙ В МАССЕ - Coloured in Body Porcelain Stoneware - Gres Porcellanato Colorato in Massa | 8639.918 | 9071.9139
FORTE DEI MARMI/ФОРТЕ ДЕЙ МАРМИ | 620070002460 | FDM O.Carav. Sc.A.SX 33x120 Cer/ФДМ О.Карав. Ст. Уг. Ле. 33Х120 Чер | 33x120 | ST | 12895.4 | RUB | 1 | 0.39604 | 0 | 30 | 5.285 | 11.8812 | 1 | 0 | 4690379093527 |  | 0 | КЕРАМОГРАНИТ ОКРАШЕННЫЙ В МАССЕ - Coloured in Body Porcelain Stoneware - Gres Porcellanato Colorato in Massa | 8639.918 | 9071.9139
FORTE DEI MARMI QUARK/ФОРТЕ ДЕЙ МАРМИ КВАРК | 600180000052 | FDMQ Sahara Bl. 120x278 Lapp/ФДМК Сахара Бл. 120Х278 Лап | 120x278 | M2 | 10309 | RUB | 1 | 3.336 | 0 | 18 | 50.5738 | 60.048 | 1 | 0 | 4690379099741 |  | 0 | КЕРАМОГРАНИТ ОКРАШЕННЫЙ В МАССЕ - Coloured in Body Porcelain Stoneware - Gres Porcellanato Colorato in Massa | 6907.03 | 7252.3815
FORTE DEI MARMI QUARK/ФОРТЕ ДЕЙ МАРМИ КВАРК | 600180000053 | FDMQ Oyster Wh. 120x278 Lapp/ФДМК Ойстер Ва. 120Х278 Лап | 120x278 | M2 | 10309 | RUB | 1 | 3.336 | 0 | 18 | 50.5738 | 60.048 | 1 | 0 | 4690379099758 |  | 0 | КЕРАМОГРАНИТ ОКРАШЕННЫЙ В МАССЕ - Coloured in Body Porcelain Stoneware - Gres Porcellanato Colorato in Massa | 6907.03 | 7252.3815
FORTE DEI MARMI QUARK/ФОРТЕ ДЕЙ МАРМИ КВАРК | 610015000692 | FDMQ Sahara Bl. 80x160 Lapp/ФДМК Сахара Бл. 80Х160 Лап | 80x160 | M2 | 6581.9 | RUB | 2 | 2.56 | 0 | 21 | 56.32 | 53.76 | 1 | 0 | 4690379099505 |  | 0 | КЕРАМОГРАНИТ ОКРАШЕННЫЙ В МАССЕ - Coloured in Body Porcelain Stoneware - Gres Porcellanato Colorato in Massa | 4409.873 | 4630.3666
FORTE DEI MARMI QUARK/ФОРТЕ ДЕЙ МАРМИ КВАРК | 610015000693 | FDMQ Oyster Wh. 80x160 Lapp/ФДМК Ойстер Ва. 80Х160 Лап | 80x160 | M2 | 6581.9 | RUB | 2 | 2.56 | 0 | 21 | 56.32 | 53.76 | 1 | 0 | 4690379099512 |  | 0 | КЕРАМОГРАНИТ ОКРАШЕННЫЙ В МАССЕ - Coloured in Body Porcelain Stoneware - Gres Porcellanato Colorato in Massa | 4409.873 | 4630.3666
FORTE DEI MARMI QUARK/ФОРТЕ ДЕЙ МАРМИ КВАРК | 610015000694 | FDMQ Bre.Car. 80x160 Lapp/ФДМК Бре. Кар. 80Х160 Лап | 80x160 | M2 | 7521.3 | RUB | 2 | 2.56 | 0 | 21 | 56.32 | 53.76 | 1 | 0 | 4690379099529 |  | 0 | КЕРАМОГРАНИТ ОКРАШЕННЫЙ В МАССЕ - Coloured in Body Porcelain Stoneware - Gres Porcellanato Colorato in Massa | 5039.271 | 5291.2346
FORTE DEI MARMI QUARK/ФОРТЕ ДЕЙ МАРМИ КВАРК | 610015000695 | FDMQ Ce.Ap.Fo. 80x160 Lapp/ФДМК Че.Ап.Фо. 80Х160 Лап | 80x160 | M2 | 7521.3 | RUB | 2 | 2.56 | 0 | 21 | 56.32 | 53.76 | 1 | 0 | 4690379099536 |  | 0 | КЕРАМОГРАНИТ ОКРАШЕННЫЙ В МАССЕ - Coloured in Body Porcelain Stoneware - Gres Porcellanato Colorato in Massa | 5039.271 | 5291.2346
FORTE DEI MARMI QUARK/ФОРТЕ ДЕЙ МАРМИ КВАРК | 610015000696 | FDMQ Ce.Ap.Qu. 80x160 Lapp/ФДМК Че.Ап.Кв. 80Х160 Лап | 80x160 | M2 | 7521.3 | RUB | 2 | 2.56 | 0 | 21 | 56.32 | 53.76 | 1 | 0 | 4690379099543 |  | 0 | КЕРАМОГРАНИТ ОКРАШЕННЫЙ В МАССЕ - Coloured in Body Porcelain Stoneware - Gres Porcellanato Colorato in Massa | 5039.271 | 5291.2346
FORTE DEI MARMI QUARK/ФОРТЕ ДЕЙ МАРМИ КВАРК | 610015000700 | FDMQ Sahara Bl. 80x80 Lapp/ФДМК Сахара Бл. 80Х80 Лап | 80x80 | M2 | 6484.3 | RUB | 2 | 1.28 | 0 | 42 | 28.16 | 53.76 | 1 | 0 | 4690379099918 |  | 0 | КЕРАМОГРАНИТ ОКРАШЕННЫЙ В МАССЕ - Coloured in Body Porcelain Stoneware - Gres Porcellanato Colorato in Massa | 4344.481 | 4561.7051
FORTE DEI MARMI QUARK/ФОРТЕ ДЕЙ МАРМИ КВАРК | 610015000701 | FDMQ Oyster Wh. 80x80 Lapp/ФДМК Ойстер Ва. 80Х80 Лап | 80x80 | M2 | 6484.3 | RUB | 2 | 1.28 | 0 | 42 | 28.16 | 53.76 | 1 | 0 | 4690379099925 |  | 0 | КЕРАМОГРАНИТ ОКРАШЕННЫЙ В МАССЕ - Coloured in Body Porcelain Stoneware - Gres Porcellanato Colorato in Massa | 4344.481 | 4561.7051
FORTE DEI MARMI QUARK/ФОРТЕ ДЕЙ МАРМИ КВАРК | 610015000702 | FDMQ Bre.Car. 80x80 Lapp/ФДМК Бре. Кар. 80Х80 Лап | 80x80 | M2 | 7082.1 | RUB | 2 | 1.28 | 0 | 42 | 28.16 | 53.76 | 1 | 0 | 4690379099932 |  | 0 | КЕРАМОГРАНИТ ОКРАШЕННЫЙ В МАССЕ - Coloured in Body Porcelain Stoneware - Gres Porcellanato Colorato in Massa | 4745.007 | 4982.2573
FORTE DEI MARMI QUARK/ФОРТЕ ДЕЙ МАРМИ КВАРК | 610015000703 | FDMQ Ce.Ap.Fo. 80x80 Lapp/ФДМК Че.Ап.Фо. 80Х80 Лап | 80x80 | M2 | 7082.1 | RUB | 2 | 1.28 | 0 | 42 | 28.16 | 53.76 | 1 | 0 | 4690379099949 |  | 0 | КЕРАМОГРАНИТ ОКРАШЕННЫЙ В МАССЕ - Coloured in Body Porcelain Stoneware - Gres Porcellanato Colorato in Massa | 4745.007 | 4982.2573
FORTE DEI MARMI QUARK/ФОРТЕ ДЕЙ МАРМИ КВАРК | 610015000704 | FDMQ Ce.Ap.Qu. 80x80 Lapp/ФДМК Че.Ап.Кв. 80Х80 Лап | 80x80 | M2 | 7082.1 | RUB | 2 | 1.28 | 0 | 42 | 28.16 | 53.76 | 1 | 0 | 4690379099956 |  | 0 | КЕРАМОГРАНИТ ОКРАШЕННЫЙ В МАССЕ - Coloured in Body Porcelain Stoneware - Gres Porcellanato Colorato in Massa | 4745.007 | 4982.2573
FORTE DEI MARMI QUARK/ФОРТЕ ДЕЙ МАРМИ КВАРК | 600180000054 | FDMQ Braz. Wh. 120x278/ФДМК Браз. Ва. 120Х278 | 120x278 | M2 | 8241.1 | RUB | 1 | 3.336 | 0 | 18 | 50.5738 | 60.048 | 1 | 0 | 4690379099765 |  | 0 | КЕРАМОГРАНИТ ОКРАШЕННЫЙ В МАССЕ - Coloured in Body Porcelain Stoneware - Gres Porcellanato Colorato in Massa | 5521.537 | 5797.6139
FORTE DEI MARMI QUARK/ФОРТЕ ДЕЙ МАРМИ КВАРК | 600010002397 | FDMQ Braz. Wh. Rett 120x120/ФДМК Браз. Ва. Рет 120Х120 | 120x120 | M2 | 6087.8 | RUB | 2 | 2.88 | 0 | 20 | 56.16 | 57.6 | 1 | 0 | 4690379100515 |  | 0 | КЕРАМОГРАНИТ ОКРАШЕННЫЙ В МАССЕ - Coloured in Body Porcelain Stoneware - Gres Porcellanato Colorato in Massa | 4078.826 | 4282.7673
FORTE DEI MARMI QUARK/ФОРТЕ ДЕЙ МАРМИ КВАРК | 600010002398 | FDMQ Persian Gr. Rett 120x120/ФДМК Персиан Грей Рет 120Х120 | 120x120 | M2 | 6368.4 | RUB | 2 | 2.88 | 0 | 20 | 56.16 | 57.6 | 1 | 0 | 4690379100522 |  | 0 | КЕРАМОГРАНИТ ОКРАШЕННЫЙ В МАССЕ - Coloured in Body Porcelain Stoneware - Gres Porcellanato Colorato in Massa | 4266.828 | 4480.1694
FORTE DEI MARMI QUARK/ФОРТЕ ДЕЙ МАРМИ КВАРК | 600010002399 | FDMQ Braz. Gold Rett 120x120/ФДМК Браз. Голд Рет 120Х120 | 120x120 | M2 | 6368.4 | RUB | 2 | 2.88 | 0 | 20 | 56.16 | 57.6 | 1 | 0 | 4690379100539 |  | 0 | КЕРАМОГРАНИТ ОКРАШЕННЫЙ В МАССЕ - Coloured in Body Porcelain Stoneware - Gres Porcellanato Colorato in Massa | 4266.828 | 4480.1694
FORTE DEI MARMI QUARK/ФОРТЕ ДЕЙ МАРМИ КВАРК | 600010002394 | FDMQ Sahara Bl. Rett 120x120/ФДМК Сахара Бл. Рет 120Х120 | 120x120 | M2 | 6087.8 | RUB | 2 | 2.88 | 0 | 20 | 56.16 | 57.6 | 1 | 0 | 4690379100485 |  | 0 | КЕРАМОГРАНИТ ОКРАШЕННЫЙ В МАССЕ - Coloured in Body Porcelain Stoneware - Gres Porcellanato Colorato in Massa | 4078.826 | 4282.7673
FORTE DEI MARMI QUARK/ФОРТЕ ДЕЙ МАРМИ КВАРК | 600010002395 | FDMQ Oyster Wh. Rett 120x120/ФДМК Ойстер Ва. Рет 120Х120 | 120x120 | M2 | 6087.8 | RUB | 2 | 2.88 | 0 | 20 | 56.16 | 57.6 | 1 | 0 | 4690379100492 |  | 0 | КЕРАМОГРАНИТ ОКРАШЕННЫЙ В МАССЕ - Coloured in Body Porcelain Stoneware - Gres Porcellanato Colorato in Massa | 4078.826 | 4282.7673
FORTE DEI MARMI QUARK/ФОРТЕ ДЕЙ МАРМИ КВАРК | 600010002396 | FDMQ Bre.Car. Rett 120x120/ФДМК Бре. Кар. Рет 120Х120 | 120x120 | M2 | 6527 | RUB | 2 | 2.88 | 0 | 20 | 56.16 | 57.6 | 1 | 0 | 4690379100508 |  | 0 | КЕРАМОГРАНИТ ОКРАШЕННЫЙ В МАССЕ - Coloured in Body Porcelain Stoneware - Gres Porcellanato Colorato in Massa | 4373.09 | 4591.7445
FORTE DEI MARMI QUARK/ФОРТЕ ДЕЙ МАРМИ КВАРК | 610010002957 | FDMQ Braz. Wh. Rett 80x160/ФДМК Браз. Ва. Рет 80Х160 | 80x160 | M2 | 5166.7 | RUB | 2 | 2.56 | 0 | 21 | 51.712 | 53.76 | 1 | 0 | 4690379099451 |  | 0 | КЕРАМОГРАНИТ ОКРАШЕННЫЙ В МАССЕ - Coloured in Body Porcelain Stoneware - Gres Porcellanato Colorato in Massa | 3461.689 | 3634.7735
FORTE DEI MARMI QUARK/ФОРТЕ ДЕЙ МАРМИ КВАРК | 610010002958 | FDMQ Persian Gr. Rett 80x160/ФДМК Персиан Грей Рет 80Х160 | 80x160 | M2 | 5166.7 | RUB | 2 | 2.56 | 0 | 21 | 51.712 | 53.76 | 1 | 0 | 4690379099468 |  | 0 | КЕРАМОГРАНИТ ОКРАШЕННЫЙ В МАССЕ - Coloured in Body Porcelain Stoneware - Gres Porcellanato Colorato in Massa | 3461.689 | 3634.7735
FORTE DEI MARMI QUARK/ФОРТЕ ДЕЙ МАРМИ КВАРК | 610010002959 | FDMQ Braz. Gold Rett 80x160/ФДМК Браз. Голд Рет 80Х160 | 80x160 | M2 | 5166.7 | RUB | 2 | 2.56 | 0 | 21 | 51.712 | 53.76 | 1 | 0 | 4690379099475 |  | 0 | КЕРАМОГРАНИТ ОКРАШЕННЫЙ В МАССЕ - Coloured in Body Porcelain Stoneware - Gres Porcellanato Colorato in Massa | 3461.689 | 3634.7735
FORTE DEI MARMI QUARK/ФОРТЕ ДЕЙ МАРМИ КВАРК | 610010002847 | FDMQ Sahara Bl. Rett 80x160/ФДМК Сахара Бл. Рет 80Х160 | 80x160 | M2 | 5166.7 | RUB | 2 | 2.56 | 0 | 21 | 51.712 | 53.76 | 1 | 0 | 4690379099420 |  | 0 | КЕРАМОГРАНИТ ОКРАШЕННЫЙ В МАССЕ - Coloured in Body Porcelain Stoneware - Gres Porcellanato Colorato in Massa | 3461.689 | 3634.7735
FORTE DEI MARMI QUARK/ФОРТЕ ДЕЙ МАРМИ КВАРК | 610010002848 | FDMQ Oyster Wh. Rett 80x160/ФДМК Ойстер Ва. Рет 80Х160 | 80x160 | M2 | 5166.7 | RUB | 2 | 2.56 | 0 | 21 | 51.712 | 53.76 | 1 | 0 | 4690379099437 |  | 0 | КЕРАМОГРАНИТ ОКРАШЕННЫЙ В МАССЕ - Coloured in Body Porcelain Stoneware - Gres Porcellanato Colorato in Massa | 3461.689 | 3634.7735
FORTE DEI MARMI QUARK/ФОРТЕ ДЕЙ МАРМИ КВАРК | 610010002849 | FDMQ Bre.Car. Rett 80x160/ФДМК Бре. Кар. Рет 80Х160 | 80x160 | M2 | 6893 | RUB | 2 | 2.56 | 0 | 21 | 51.712 | 53.76 | 1 | 0 | 4690379099444 |  | 0 | КЕРАМОГРАНИТ ОКРАШЕННЫЙ В МАССЕ - Coloured in Body Porcelain Stoneware - Gres Porcellanato Colorato in Massa | 4618.31 | 4849.2255
FORTE DEI MARMI QUARK/ФОРТЕ ДЕЙ МАРМИ КВАРК | 610010002960 | FDMQ Ce.Ap.Fo. Rett 80x160/ФДМК Че.Ап.Фо. Рет 80Х160 | 80x160 | M2 | 6893 | RUB | 2 | 2.56 | 0 | 21 | 51.712 | 53.76 | 1 | 0 | 4690379099482 |  | 0 | КЕРАМОГРАНИТ ОКРАШЕННЫЙ В МАССЕ - Coloured in Body Porcelain Stoneware - Gres Porcellanato Colorato in Massa | 4618.31 | 4849.2255
FORTE DEI MARMI QUARK/ФОРТЕ ДЕЙ МАРМИ КВАРК | 610010002961 | FDMQ Ce.Ap.Qu. Rett 80x160/ФДМК Че.Ап.Кв. Рет 80Х160 | 80x160 | M2 | 6893 | RUB | 2 | 2.56 | 0 | 21 | 51.712 | 53.76 | 1 | 0 | 4690379099499 |  | 0 | КЕРАМОГРАНИТ ОКРАШЕННЫЙ В МАССЕ - Coloured in Body Porcelain Stoneware - Gres Porcellanato Colorato in Massa | 4618.31 | 4849.2255
FORTE DEI MARMI QUARK/ФОРТЕ ДЕЙ МАРМИ КВАРК | 610010002968 | FDMQ Braz. Wh. Rett 80x80/ФДМК Браз. Ва. Рет 80Х80 | 80x80 | M2 | 4965.4 | RUB | 2 | 1.28 | 0 | 42 | 25.856 | 53.76 | 1 | 0 | 4690379099864 |  | 0 | КЕРАМОГРАНИТ ОКРАШЕННЫЙ В МАССЕ - Coloured in Body Porcelain Stoneware - Gres Porcellanato Colorato in Massa | 3326.818 | 3493.1589
FORTE DEI MARMI QUARK/ФОРТЕ ДЕЙ МАРМИ КВАРК | 610010002969 | FDMQ Persian Gr. Rett 80x80/ФДМК Персиан Грей Рет 80Х80 | 80x80 | M2 | 4965.4 | RUB | 2 | 1.28 | 0 | 42 | 25.856 | 53.76 | 1 | 0 | 4690379099871 |  | 0 | КЕРАМОГРАНИТ ОКРАШЕННЫЙ В МАССЕ - Coloured in Body Porcelain Stoneware - Gres Porcellanato Colorato in Massa | 3326.818 | 3493.1589
FORTE DEI MARMI QUARK/ФОРТЕ ДЕЙ МАРМИ КВАРК | 610010002970 | FDMQ Braz. Gold Rett 80x80/ФДМК Браз. Голд Рет 80Х80 | 80x80 | M2 | 4965.4 | RUB | 2 | 1.28 | 0 | 42 | 25.856 | 53.76 | 1 | 0 | 4690379099888 |  | 0 | КЕРАМОГРАНИТ ОКРАШЕННЫЙ В МАССЕ - Coloured in Body Porcelain Stoneware - Gres Porcellanato Colorato in Massa | 3326.818 | 3493.1589
FORTE DEI MARMI QUARK/ФОРТЕ ДЕЙ МАРМИ КВАРК | 610010002965 | FDMQ Sahara Bl. Rett 80x80/ФДМК Сахара Бл. Рет 80Х80 | 80x80 | M2 | 4965.4 | RUB | 2 | 1.28 | 0 | 42 | 25.856 | 53.76 | 1 | 0 | 4690379099833 |  | 0 | КЕРАМОГРАНИТ ОКРАШЕННЫЙ В МАССЕ - Coloured in Body Porcelain Stoneware - Gres Porcellanato Colorato in Massa | 3326.818 | 3493.1589
FORTE DEI MARMI QUARK/ФОРТЕ ДЕЙ МАРМИ КВАРК | 610010002966 | FDMQ Oyster Wh. Rett 80x80/ФДМК Ойстер Ва. Рет 80Х80 | 80x80 | M2 | 4965.4 | RUB | 2 | 1.28 | 0 | 42 | 25.856 | 53.76 | 1 | 0 | 4690379099840 |  | 0 | КЕРАМОГРАНИТ ОКРАШЕННЫЙ В МАССЕ - Coloured in Body Porcelain Stoneware - Gres Porcellanato Colorato in Massa | 3326.818 | 3493.1589
FORTE DEI MARMI QUARK/ФОРТЕ ДЕЙ МАРМИ КВАРК | 610010002967 | FDMQ Bre.Car. Rett 80x80/ФДМК Бре. Кар. Рет 80Х80 | 80x80 | M2 | 5496.1 | RUB | 2 | 1.28 | 0 | 42 | 25.856 | 53.76 | 1 | 0 | 4690379099857 |  | 0 | КЕРАМОГРАНИТ ОКРАШЕННЫЙ В МАССЕ - Coloured in Body Porcelain Stoneware - Gres Porcellanato Colorato in Massa | 3682.387 | 3866.5063
FORTE DEI MARMI QUARK/ФОРТЕ ДЕЙ МАРМИ КВАРК | 610010002971 | FDMQ Ce.Ap.Fo. Rett 80x80/ФДМК Че.Ап.Фо. Рет 80Х80 | 80x80 | M2 | 5496.1 | RUB | 2 | 1.28 | 0 | 42 | 25.856 | 53.76 | 1 | 0 | 4690379099895 |  | 0 | КЕРАМОГРАНИТ ОКРАШЕННЫЙ В МАССЕ - Coloured in Body Porcelain Stoneware - Gres Porcellanato Colorato in Massa | 3682.387 | 3866.5063
FORTE DEI MARMI QUARK/ФОРТЕ ДЕЙ МАРМИ КВАРК | 610010002972 | FDMQ Ce.Ap.Qu. Rett 80x80/ФДМК Че.Ап.Кв. Рет 80Х80 | 80x80 | M2 | 5496.1 | RUB | 2 | 1.28 | 0 | 42 | 25.856 | 53.76 | 1 | 0 | 4690379099901 |  | 0 | КЕРАМОГРАНИТ ОКРАШЕННЫЙ В МАССЕ - Coloured in Body Porcelain Stoneware - Gres Porcellanato Colorato in Massa | 3682.387 | 3866.5063
FORTE DEI MARMI QUARK/ФОРТЕ ДЕЙ МАРМИ КВАРК | 610010002962 | FDMQ Braz. Wh. Rett 60x120/ФДМК Браз. Ва. Рет 60Х120 | 60x120 | M2 | 4123.6 | RUB | 2 | 1.44 | 0 | 35 | 29.088 | 50.4 | 1 | 0 | 4690379099581 |  | 0 | КЕРАМОГРАНИТ ОКРАШЕННЫЙ В МАССЕ - Coloured in Body Porcelain Stoneware - Gres Porcellanato Colorato in Massa | 2762.812 | 2900.9526
FORTE DEI MARMI QUARK/ФОРТЕ ДЕЙ МАРМИ КВАРК | 610010002963 | FDMQ Braz. Gold Rett 60x120/ФДМК Браз. Голд Рет 60Х120 | 60x120 | M2 | 4123.6 | RUB | 2 | 1.44 | 0 | 35 | 29.088 | 50.4 | 1 | 0 | 4690379099598 |  | 0 | КЕРАМОГРАНИТ ОКРАШЕННЫЙ В МАССЕ - Coloured in Body Porcelain Stoneware - Gres Porcellanato Colorato in Massa | 2762.812 | 2900.9526
FORTE DEI MARMI QUARK/ФОРТЕ ДЕЙ МАРМИ КВАРК | 610010002964 | FDMQ Persian Gr. Rett 60x120/ФДМК Персиан Грей Рет 60Х120 | 60x120 | M2 | 4123.6 | RUB | 2 | 1.44 | 0 | 35 | 29.088 | 50.4 | 1 | 0 | 4690379099604 |  | 0 | КЕРАМОГРАНИТ ОКРАШЕННЫЙ В МАССЕ - Coloured in Body Porcelain Stoneware - Gres Porcellanato Colorato in Massa | 2762.812 | 2900.9526
FORTE DEI MARMI QUARK/ФОРТЕ ДЕЙ МАРМИ КВАРК | 610015000697 | FDMQ Sahara Bl. Rett 60x120 Cer/ФДМК Сахара Бл. Рет 60Х120 Пат | 60x120 | M2 | 4758 | RUB | 2 | 1.44 | 0 | 35 | 29.088 | 50.4 | 1 | 0 | 4690379099550 |  | 0 | КЕРАМОГРАНИТ ОКРАШЕННЫЙ В МАССЕ - Coloured in Body Porcelain Stoneware - Gres Porcellanato Colorato in Massa | 3187.86 | 3347.253
FORTE DEI MARMI QUARK/ФОРТЕ ДЕЙ МАРМИ КВАРК | 610015000698 | FDMQ Oyster Wh. Rett 60x120 Cer/ФДМК Ойстер Ва. Рет 60Х120 Пат | 60x120 | M2 | 4758 | RUB | 2 | 1.44 | 0 | 35 | 29.088 | 50.4 | 1 | 0 | 4690379099567 |  | 0 | КЕРАМОГРАНИТ ОКРАШЕННЫЙ В МАССЕ - Coloured in Body Porcelain Stoneware - Gres Porcellanato Colorato in Massa | 3187.86 | 3347.253
FORTE DEI MARMI QUARK/ФОРТЕ ДЕЙ МАРМИ КВАРК | 610015000699 | FDMQ Bre.Car. Rett 60x120 Cer/ФДМК Бре. Ди Кар. Рет 60Х120 Пат | 60x120 | M2 | 5361.9 | RUB | 2 | 1.44 | 0 | 35 | 29.088 | 50.4 | 1 | 0 | 4690379099574 |  | 0 | КЕРАМОГРАНИТ ОКРАШЕННЫЙ В МАССЕ - Coloured in Body Porcelain Stoneware - Gres Porcellanato Colorato in Massa | 3592.473 | 3772.0966
FORTE DEI MARMI QUARK/ФОРТЕ ДЕЙ МАРМИ КВАРК | 610010005675 | FDMQ Braz. Wh. 60x120 Grip/ФДМК Браз. Ва. 60Х120 Грип | 60x120 | M2 | 4202.9 | RUB | 2 | 1.44 | 0 | 35 | 29.088 | 50.4 | 1 | 0 | 4690379101208 |  | 0 | КЕРАМОГРАНИТ ОКРАШЕННЫЙ В МАССЕ - Coloured in Body Porcelain Stoneware - Gres Porcellanato Colorato in Massa | 2815.943 | 2956.7402
FORTE DEI MARMI QUARK/ФОРТЕ ДЕЙ МАРМИ КВАРК | 610010005676 | FDMQ Braz. Gold 60x120 Grip/ФДМК Браз. Голд 60Х120 Грип | 60x120 | M2 | 4202.9 | RUB | 2 | 1.44 | 0 | 35 | 29.088 | 50.4 | 1 | 0 | 4690379101215 |  | 0 | КЕРАМОГРАНИТ ОКРАШЕННЫЙ В МАССЕ - Coloured in Body Porcelain Stoneware - Gres Porcellanato Colorato in Massa | 2815.943 | 2956.7402
FORTE DEI MARMI QUARK/ФОРТЕ ДЕЙ МАРМИ КВАРК | 610010005677 | FDMQ Persian Gr. 60x120 Grip/ФДМК Персиан Грей 60Х120 Грип | 60x120 | M2 | 4202.9 | RUB | 2 | 1.44 | 0 | 35 | 29.088 | 50.4 | 1 | 0 | 4690379101222 |  | 0 | КЕРАМОГРАНИТ ОКРАШЕННЫЙ В МАССЕ - Coloured in Body Porcelain Stoneware - Gres Porcellanato Colorato in Massa | 2815.943 | 2956.7402
FORTE DEI MARMI QUARK/ФОРТЕ ДЕЙ МАРМИ КВАРК | 610010003163 | FDMQ Braz. Wh. LASTRA 20mm/ФДМК Браз. Ва. Ластра 20мм | 60x60 SPS | M2 | 6496.5 | RUB | 2 | 0.72 | 0 | 30 | 31.32 | 21.6 | 1 | 0 | 4690379100706 |  | 0 | КЕРАМОГРАНИТ ОКРАШЕННЫЙ В МАССЕ - Coloured in Body Porcelain Stoneware - Gres Porcellanato Colorato in Massa | 4352.655 | 4570.2878
FORTE DEI MARMI QUARK/ФОРТЕ ДЕЙ МАРМИ КВАРК | 610010003161 | FDMQ Persian Gr. LASTRA 20mm/ФДМК Персиан Грей Ластра 20мм | 60x60 SPS | M2 | 6496.5 | RUB | 2 | 0.72 | 0 | 30 | 31.32 | 21.6 | 1 | 0 | 4690379100683 |  | 0 | КЕРАМОГРАНИТ ОКРАШЕННЫЙ В МАССЕ - Coloured in Body Porcelain Stoneware - Gres Porcellanato Colorato in Massa | 4352.655 | 4570.2878
FORTE DEI MARMI QUARK/ФОРТЕ ДЕЙ МАРМИ КВАРК | 610010003162 | FDMQ Braz. Gold LASTRA 20mm/ФДМК Браз. Голд Ластра 20мм | 60x60 SPS | M2 | 6496.5 | RUB | 2 | 0.72 | 0 | 30 | 31.32 | 21.6 | 1 | 0 | 4690379100690 |  | 0 | КЕРАМОГРАНИТ ОКРАШЕННЫЙ В МАССЕ - Coloured in Body Porcelain Stoneware - Gres Porcellanato Colorato in Massa | 4352.655 | 4570.2878
FORTE DEI MARMI QUARK/ФОРТЕ ДЕЙ МАРМИ КВАРК | 610110001183 | FDMQ Sahara Bl. Mosaic Lap/ФДМК Сахара Бл. Мозаика Лап | 30x30 | M2 | 20721.7 | RUB | 11 | 0.99 | 0 | 36 | 20.3544 | 35.64 | 1 | 0 | 4690379102083 |  | 0 | КЕРАМОГРАНИТ ОКРАШЕННЫЙ В МАССЕ - Coloured in Body Porcelain Stoneware - Gres Porcellanato Colorato in Massa | 13883.539 | 14577.716
FORTE DEI MARMI QUARK/ФОРТЕ ДЕЙ МАРМИ КВАРК | 610110001184 | FDMQ Oyster Wh. Mosaic Lap/ФДМК Ойстер Ва. Мозаика Лап | 30x30 | M2 | 20721.7 | RUB | 11 | 0.99 | 0 | 36 | 20.3544 | 35.64 | 1 | 0 | 4690379102090 |  | 0 | КЕРАМОГРАНИТ ОКРАШЕННЫЙ В МАССЕ - Coloured in Body Porcelain Stoneware - Gres Porcellanato Colorato in Massa | 13883.539 | 14577.716
FORTE DEI MARMI QUARK/ФОРТЕ ДЕЙ МАРМИ КВАРК | 610110001185 | FDMQ Bre.Car. Mosaic Lap/ФДМК Бре. Кар. Мозаика Лап | 30x30 | M2 | 20721.7 | RUB | 11 | 0.99 | 0 | 36 | 20.3544 | 35.64 | 1 | 0 | 4690379102106 |  | 0 | КЕРАМОГРАНИТ ОКРАШЕННЫЙ В МАССЕ - Coloured in Body Porcelain Stoneware - Gres Porcellanato Colorato in Massa | 13883.539 | 14577.716
FORTE DEI MARMI QUARK/ФОРТЕ ДЕЙ МАРМИ КВАРК | 610110001186 | FDMQ Ce.Ap.Fo. Mosaic Lap/ФДМК Че.Ап.Фо. Мозаика Лап | 30x30 | M2 | 20721.7 | RUB | 11 | 0.99 | 0 | 36 | 20.3544 | 35.64 | 1 | 0 | 4690379102113 |  | 0 | КЕРАМОГРАНИТ ОКРАШЕННЫЙ В МАССЕ - Coloured in Body Porcelain Stoneware - Gres Porcellanato Colorato in Massa | 13883.539 | 14577.716
FORTE DEI MARMI QUARK/ФОРТЕ ДЕЙ МАРМИ КВАРК | 610110001187 | FDMQ Ce.Ap.Qu. Mosaic Lap/ФДМК Че.Ап.Кв. Мозаика Лап | 30x30 | M2 | 20721.7 | RUB | 11 | 0.99 | 0 | 36 | 20.3544 | 35.64 | 1 | 0 | 4690379102120 |  | 0 | КЕРАМОГРАНИТ ОКРАШЕННЫЙ В МАССЕ - Coloured in Body Porcelain Stoneware - Gres Porcellanato Colorato in Massa | 13883.539 | 14577.716
FORTE DEI MARMI QUARK/ФОРТЕ ДЕЙ МАРМИ КВАРК | 610110001194 | FDMQ Braz. Wh. Mosaic /ФДМК Браз. Ва. Мозаика | 30x30 | M2 | 14640 | RUB | 11 | 0.99 | 0 | 36 | 20.3544 | 35.64 | 1 | 0 | 4690379102199 |  | 0 | КЕРАМОГРАНИТ ОКРАШЕННЫЙ В МАССЕ - Coloured in Body Porcelain Stoneware - Gres Porcellanato Colorato in Massa | 9808.8 | 10299.24
FORTE DEI MARMI QUARK/ФОРТЕ ДЕЙ МАРМИ КВАРК | 610110001195 | FDMQ Persian Gr. Mosaic /ФДМК Персиан Грей Мозаика | 30x30 | M2 | 14640 | RUB | 11 | 0.99 | 0 | 36 | 20.3544 | 35.64 | 1 | 0 | 4690379102205 |  | 0 | КЕРАМОГРАНИТ ОКРАШЕННЫЙ В МАССЕ - Coloured in Body Porcelain Stoneware - Gres Porcellanato Colorato in Massa | 9808.8 | 10299.24
FORTE DEI MARMI QUARK/ФОРТЕ ДЕЙ МАРМИ КВАРК | 610110001196 | FDMQ Braz. Gold Mosaic /ФДМК Браз. Голд Мозаика | 30x30 | M2 | 14640 | RUB | 11 | 0.99 | 0 | 36 | 20.3544 | 35.64 | 1 | 0 | 4690379102212 |  | 0 | КЕРАМОГРАНИТ ОКРАШЕННЫЙ В МАССЕ - Coloured in Body Porcelain Stoneware - Gres Porcellanato Colorato in Massa | 9808.8 | 10299.24
FORTE DEI MARMI QUARK/ФОРТЕ ДЕЙ МАРМИ КВАРК | 610110001191 | FDMQ Sahara Bl. Mosaic /ФДМК Сахара Бл. Мозаика | 30x30 | M2 | 14640 | RUB | 11 | 0.99 | 0 | 36 | 20.3544 | 35.64 | 1 | 0 | 4690379102168 |  | 0 | КЕРАМОГРАНИТ ОКРАШЕННЫЙ В МАССЕ - Coloured in Body Porcelain Stoneware - Gres Porcellanato Colorato in Massa | 9808.8 | 10299.24
FORTE DEI MARMI QUARK/ФОРТЕ ДЕЙ МАРМИ КВАРК | 610110001192 | FDMQ Oyster Wh. Mosaic /ФДМК Ойстер Ва. Мозаика | 30x30 | M2 | 14640 | RUB | 11 | 0.99 | 0 | 36 | 20.3544 | 35.64 | 1 | 0 | 4690379102175 |  | 0 | КЕРАМОГРАНИТ ОКРАШЕННЫЙ В МАССЕ - Coloured in Body Porcelain Stoneware - Gres Porcellanato Colorato in Massa | 9808.8 | 10299.24
FORTE DEI MARMI QUARK/ФОРТЕ ДЕЙ МАРМИ КВАРК | 610110001193 | FDMQ Bre.Car. Mosaic /ФДМК Бре. Кар. Мозаика | 30x30 | M2 | 14640 | RUB | 11 | 0.99 | 0 | 36 | 20.3544 | 35.64 | 1 | 0 | 4690379102182 |  | 0 | КЕРАМОГРАНИТ ОКРАШЕННЫЙ В МАССЕ - Coloured in Body Porcelain Stoneware - Gres Porcellanato Colorato in Massa | 9808.8 | 10299.24
FORTE DEI MARMI QUARK/ФОРТЕ ДЕЙ МАРМИ КВАРК | 610110001197 | FDMQ Ce.Ap.Fo. Mosaic /ФДМК Че.Ап.Фо. Мозаика | 30x30 | M2 | 14640 | RUB | 11 | 0.99 | 0 | 36 | 20.3544 | 35.64 | 1 | 0 | 4690379102229 |  | 0 | КЕРАМОГРАНИТ ОКРАШЕННЫЙ В МАССЕ - Coloured in Body Porcelain Stoneware - Gres Porcellanato Colorato in Massa | 9808.8 | 10299.24
FORTE DEI MARMI QUARK/ФОРТЕ ДЕЙ МАРМИ КВАРК | 610110001198 | FDMQ Ce.Ap.Qu. Mosaic /ФДМК Че.Ап.Кв. Мозаика | 30x30 | M2 | 14640 | RUB | 11 | 0.99 | 0 | 36 | 20.3544 | 35.64 | 1 | 0 | 4690379102236 |  | 0 | КЕРАМОГРАНИТ ОКРАШЕННЫЙ В МАССЕ - Coloured in Body Porcelain Stoneware - Gres Porcellanato Colorato in Massa | 9808.8 | 10299.24
FORTE DEI MARMI QUARK/ФОРТЕ ДЕЙ МАРМИ КВАРК | 610110001188 | FDMQ Sahara Bl. Mosaic Cer/ФДМК Сахара Бл. Мозаика Пат | 30x30 | M2 | 14884 | RUB | 11 | 0.99 | 0 | 36 | 20.3544 | 35.64 | 1 | 0 | 4690379102137 |  | 0 | КЕРАМОГРАНИТ ОКРАШЕННЫЙ В МАССЕ - Coloured in Body Porcelain Stoneware - Gres Porcellanato Colorato in Massa | 9972.28 | 10470.894
FORTE DEI MARMI QUARK/ФОРТЕ ДЕЙ МАРМИ КВАРК | 610110001189 | FDMQ Oyster Wh. Mosaic Cer/ФДМК Ойстер Ва. Мозаика Пат | 30x30 | M2 | 14884 | RUB | 11 | 0.99 | 0 | 36 | 20.3544 | 35.64 | 1 | 0 | 4690379102144 |  | 0 | КЕРАМОГРАНИТ ОКРАШЕННЫЙ В МАССЕ - Coloured in Body Porcelain Stoneware - Gres Porcellanato Colorato in Massa | 9972.28 | 10470.894
FORTE DEI MARMI QUARK/ФОРТЕ ДЕЙ МАРМИ КВАРК | 610110001190 | FDMQ Bre.Car. Mosaic Cer/ФДМК Бре. Кар. Мозаика Пат | 30x30 | M2 | 14884 | RUB | 11 | 0.99 | 0 | 36 | 20.3544 | 35.64 | 1 | 0 | 4690379102151 |  | 0 | КЕРАМОГРАНИТ ОКРАШЕННЫЙ В МАССЕ - Coloured in Body Porcelain Stoneware - Gres Porcellanato Colorato in Massa | 9972.28 | 10470.894
FORTE DEI MARMI QUARK/ФОРТЕ ДЕЙ МАРМИ КВАРК | 610130007531 | FDMQ Sahara Bl. Bat. 7,2x80 Lap/ФДМК Сахара Бл. Пли. 7,2Х80 Лап | 7,2x80 | M | 1427.4 | RUB | 10 | 0.576 | 8 | 60 | 12.44 | 34.5597 | 1 | 0 | 4690379101239 |  | 0 | КЕРАМОГРАНИТ ОКРАШЕННЫЙ В МАССЕ - Coloured in Body Porcelain Stoneware - Gres Porcellanato Colorato in Massa | 956.358 | 1004.1759
FORTE DEI MARMI QUARK/ФОРТЕ ДЕЙ МАРМИ КВАРК | 610130007532 | FDMQ Oyster Wh. Bat. 7,2x80 Lap/ФДМК Ойстер Ва. Пли. 7,2Х80 Лап | 7,2x80 | M | 1427.4 | RUB | 10 | 0.576 | 8 | 60 | 12.44 | 34.5597 | 1 | 0 | 4690379101246 |  | 0 | КЕРАМОГРАНИТ ОКРАШЕННЫЙ В МАССЕ - Coloured in Body Porcelain Stoneware - Gres Porcellanato Colorato in Massa | 956.358 | 1004.1759
FORTE DEI MARMI QUARK/ФОРТЕ ДЕЙ МАРМИ КВАРК | 610130007533 | FDMQ Bre.Car. Bat. 7,2x80 Lap/ФДМК Бре. Ди Кар. Пли. 7,2Х80 Лап | 7,2x80 | M | 1427.4 | RUB | 10 | 0.576 | 8 | 60 | 12.44 | 34.5597 | 1 | 0 | 4690379101253 |  | 0 | КЕРАМОГРАНИТ ОКРАШЕННЫЙ В МАССЕ - Coloured in Body Porcelain Stoneware - Gres Porcellanato Colorato in Massa | 956.358 | 1004.1759
FORTE DEI MARMI QUARK/ФОРТЕ ДЕЙ МАРМИ КВАРК | 610130007534 | FDMQ Ce.Ap.Fo. Bat. 7,2x80 Lap/ФДМК Че.Ап.Фо. Пли. 7,2Х80 Лап | 7,2x80 | M | 1427.4 | RUB | 10 | 0.576 | 8 | 60 | 12.44 | 34.5597 | 1 | 0 | 4690379101260 |  | 0 | КЕРАМОГРАНИТ ОКРАШЕННЫЙ В МАССЕ - Coloured in Body Porcelain Stoneware - Gres Porcellanato Colorato in Massa | 956.358 | 1004.1759
FORTE DEI MARMI QUARK/ФОРТЕ ДЕЙ МАРМИ КВАРК | 610130007535 | FDMQ Ce.Ap.Qu. Bat. 7,2x80 Lap/ФДМК Че.Ап.Кв. Пли. 7,2Х80 Лап | 7,2x80 | M | 1427.4 | RUB | 10 | 0.576 | 8 | 60 | 12.44 | 34.5597 | 1 | 0 | 4690379101277 |  | 0 | КЕРАМОГРАНИТ ОКРАШЕННЫЙ В МАССЕ - Coloured in Body Porcelain Stoneware - Gres Porcellanato Colorato in Massa | 956.358 | 1004.1759
FORTE DEI MARMI QUARK/ФОРТЕ ДЕЙ МАРМИ КВАРК | 610130007526 | FDMQ Braz. Wh. Bat. 7,2x80 /ФДМК Браз. Ва. Пли. 7,2Х80 | 7,2x80 | M | 1256.6 | RUB | 10 | 0.576 | 8 | 60 | 12.44 | 34.5597 | 1 | 0 | 4690379101314 |  | 0 | КЕРАМОГРАНИТ ОКРАШЕННЫЙ В МАССЕ - Coloured in Body Porcelain Stoneware - Gres Porcellanato Colorato in Massa | 841.922 | 884.0181
FORTE DEI MARMI QUARK/ФОРТЕ ДЕЙ МАРМИ КВАРК | 610130007527 | FDMQ Persian Gr. Bat. 7,2x80 /ФДМК Персиан Грей Пли. 7,2Х80 | 7,2x80 | M | 1256.6 | RUB | 10 | 0.576 | 8 | 60 | 12.44 | 34.5597 | 1 | 0 | 4690379101321 |  | 0 | КЕРАМОГРАНИТ ОКРАШЕННЫЙ В МАССЕ - Coloured in Body Porcelain Stoneware - Gres Porcellanato Colorato in Massa | 841.922 | 884.0181
FORTE DEI MARMI QUARK/ФОРТЕ ДЕЙ МАРМИ КВАРК | 610130007528 | FDMQ Braz. Gold Bat. 7,2x80 /ФДМК Браз. Голд Пли. 7,2Х80 | 7,2x80 | M | 1256.6 | RUB | 10 | 0.576 | 8 | 60 | 12.44 | 34.5597 | 1 | 0 | 4690379101338 |  | 0 | КЕРАМОГРАНИТ ОКРАШЕННЫЙ В МАССЕ - Coloured in Body Porcelain Stoneware - Gres Porcellanato Colorato in Massa | 841.922 | 884.0181
FORTE DEI MARMI QUARK/ФОРТЕ ДЕЙ МАРМИ КВАРК | 610130007523 | FDMQ Sahara Bl. Bat. 7,2x80 /ФДМК Сахара Бл. Пли. 7,2Х80 | 7,2x80 | M | 1256.6 | RUB | 10 | 0.576 | 8 | 60 | 12.44 | 34.5597 | 1 | 0 | 4690379101284 |  | 0 | КЕРАМОГРАНИТ ОКРАШЕННЫЙ В МАССЕ - Coloured in Body Porcelain Stoneware - Gres Porcellanato Colorato in Massa | 841.922 | 884.0181
FORTE DEI MARMI QUARK/ФОРТЕ ДЕЙ МАРМИ КВАРК | 610130007524 | FDMQ Oyster Wh. Bat. 7,2x80 /ФДМК Ойстер Ва. Пли. 7,2Х80 | 7,2x80 | M | 1256.6 | RUB | 10 | 0.576 | 8 | 60 | 12.44 | 34.5597 | 1 | 0 | 4690379101291 |  | 0 | КЕРАМОГРАНИТ ОКРАШЕННЫЙ В МАССЕ - Coloured in Body Porcelain Stoneware - Gres Porcellanato Colorato in Massa | 841.922 | 884.0181
FORTE DEI MARMI QUARK/ФОРТЕ ДЕЙ МАРМИ КВАРК | 610130007525 | FDMQ Bre.Car. Bat. 7,2x80 /ФДМК Бре. Кар. Пли. 7,2Х80 | 7,2x80 | M | 1256.6 | RUB | 10 | 0.576 | 8 | 60 | 12.44 | 34.5597 | 1 | 0 | 4690379101307 |  | 0 | КЕРАМОГРАНИТ ОКРАШЕННЫЙ В МАССЕ - Coloured in Body Porcelain Stoneware - Gres Porcellanato Colorato in Massa | 841.922 | 884.0181
FORTE DEI MARMI QUARK/ФОРТЕ ДЕЙ МАРМИ КВАРК | 610130007529 | FDMQ Ce.Ap.Fo. Bat. 7,2x80 /ФДМК Че.Ап.Фо. Пли. 7,2Х80 | 7,2x80 | M | 1256.6 | RUB | 10 | 0.576 | 8 | 60 | 12.44 | 34.5597 | 1 | 0 | 4690379101345 |  | 0 | КЕРАМОГРАНИТ ОКРАШЕННЫЙ В МАССЕ - Coloured in Body Porcelain Stoneware - Gres Porcellanato Colorato in Massa | 841.922 | 884.0181
FORTE DEI MARMI QUARK/ФОРТЕ ДЕЙ МАРМИ КВАРК | 610130007530 | FDMQ Ce.Ap.Qu. Bat. 7,2x80 /ФДМК Че.Ап.Кв. Пли. 7,2Х80 | 7,2x80 | M | 1256.6 | RUB | 10 | 0.576 | 8 | 60 | 12.44 | 34.5597 | 1 | 0 | 4690379101352 |  | 0 | КЕРАМОГРАНИТ ОКРАШЕННЫЙ В МАССЕ - Coloured in Body Porcelain Stoneware - Gres Porcellanato Colorato in Massa | 841.922 | 884.0181
FORTE DEI MARMI QUARK/ФОРТЕ ДЕЙ МАРМИ КВАРК | 610130007539 | FDMQ Braz. Wh. Bat. 7,2x60/ФДМК Браз. Ва. Пли. 7,2Х60 | 7,2x60 | M | 1116.3 | RUB | 10 | 0.432 | 6 | 72 | 9.33 | 31.1038 | 1 | 0 | 4690379101390 |  | 0 | КЕРАМОГРАНИТ ОКРАШЕННЫЙ В МАССЕ - Coloured in Body Porcelain Stoneware - Gres Porcellanato Colorato in Massa | 747.921 | 785.3171
FORTE DEI MARMI QUARK/ФОРТЕ ДЕЙ МАРМИ КВАРК | 610130007540 | FDMQ Braz. Gold Bat. 7,2x60/ФДМК Браз. Голд Пли. 7,2Х60 | 7,2x60 | M | 1116.3 | RUB | 10 | 0.432 | 6 | 72 | 9.33 | 31.1038 | 1 | 0 | 4690379101406 |  | 0 | КЕРАМОГРАНИТ ОКРАШЕННЫЙ В МАССЕ - Coloured in Body Porcelain Stoneware - Gres Porcellanato Colorato in Massa | 747.921 | 785.3171
FORTE DEI MARMI QUARK/ФОРТЕ ДЕЙ МАРМИ КВАРК | 610130007541 | FDMQ Persian Gr. Bat. 7,2x60/ФДМК Персиан Грей Пли. 7,2Х60 | 7,2x60 | M | 1116.3 | RUB | 10 | 0.432 | 6 | 72 | 9.33 | 31.1038 | 1 | 0 | 4690379101413 |  | 0 | КЕРАМОГРАНИТ ОКРАШЕННЫЙ В МАССЕ - Coloured in Body Porcelain Stoneware - Gres Porcellanato Colorato in Massa | 747.921 | 785.3171
FORTE DEI MARMI QUARK/ФОРТЕ ДЕЙ МАРМИ КВАРК | 610130007536 | FDMQ Sahara Bl. Bat. 7,2x60 Cer/ФДМК Сахара Бл. Пли. 7,2Х60 Пат | 7,2x60 | M | 1116.3 | RUB | 10 | 0.432 | 6 | 72 | 9.33 | 31.1038 | 1 | 0 | 4690379101369 |  | 0 | КЕРАМОГРАНИТ ОКРАШЕННЫЙ В МАССЕ - Coloured in Body Porcelain Stoneware - Gres Porcellanato Colorato in Massa | 747.921 | 785.3171
FORTE DEI MARMI QUARK/ФОРТЕ ДЕЙ МАРМИ КВАРК | 610130007537 | FDMQ Oyster Wh. Bat. 7,2x60 Cer/ФДМК Ойстер Ва. Пли. 7,2Х60 Пат | 7,2x60 | M | 1116.3 | RUB | 10 | 0.432 | 6 | 72 | 9.33 | 31.1038 | 1 | 0 | 4690379101376 |  | 0 | КЕРАМОГРАНИТ ОКРАШЕННЫЙ В МАССЕ - Coloured in Body Porcelain Stoneware - Gres Porcellanato Colorato in Massa | 747.921 | 785.3171
FORTE DEI MARMI QUARK/ФОРТЕ ДЕЙ МАРМИ КВАРК | 610130007538 | FDMQ Bre.Car. Bat. 7,2x60 Cer/ФДМК Бре. Кар. Пли. 7,2Х60 Пат | 7,2x60 | M | 1116.3 | RUB | 10 | 0.432 | 6 | 72 | 9.33 | 31.1038 | 1 | 0 | 4690379101383 |  | 0 | КЕРАМОГРАНИТ ОКРАШЕННЫЙ В МАССЕ - Coloured in Body Porcelain Stoneware - Gres Porcellanato Colorato in Massa | 747.921 | 785.3171
FORTE DEI MARMI QUARK/ФОРТЕ ДЕЙ МАРМИ КВАРК | 620070002642 | FDMQ Braz. Wh. Sc. Fro. 33x160/ФДМК Браз. Ва. Ст. Фро. 33Х160 | 33x160 | ST | 12157.3 | RUB | 2 | 1.056 | 0 | 18 | 22.9 | 19.0074 | 1 | 0 | 4690379101451 |  | 0 | КЕРАМОГРАНИТ ОКРАШЕННЫЙ В МАССЕ - Coloured in Body Porcelain Stoneware - Gres Porcellanato Colorato in Massa | 8145.391 | 8552.6606
FORTE DEI MARMI QUARK/ФОРТЕ ДЕЙ МАРМИ КВАРК | 620070002643 | FDMQ Persian Gr. Sc. Fro. 33x160/ФДМК Персиан Грей Ст. Фро. 33Х160 | 33x160 | ST | 12157.3 | RUB | 2 | 1.056 | 0 | 18 | 22.9 | 19.0074 | 1 | 0 | 4690379101468 |  | 0 | КЕРАМОГРАНИТ ОКРАШЕННЫЙ В МАССЕ - Coloured in Body Porcelain Stoneware - Gres Porcellanato Colorato in Massa | 8145.391 | 8552.6606
FORTE DEI MARMI QUARK/ФОРТЕ ДЕЙ МАРМИ КВАРК | 620070002644 | FDMQ Braz. Gold Sc. Fro. 33x160/ФДМК Браз. Голд Ст. Фро. 33Х160 | 33x160 | ST | 12157.3 | RUB | 2 | 1.056 | 0 | 18 | 22.9 | 19.0074 | 1 | 0 | 4690379101475 |  | 0 | КЕРАМОГРАНИТ ОКРАШЕННЫЙ В МАССЕ - Coloured in Body Porcelain Stoneware - Gres Porcellanato Colorato in Massa | 8145.391 | 8552.6606
FORTE DEI MARMI QUARK/ФОРТЕ ДЕЙ МАРМИ КВАРК | 620070002639 | FDMQ Sahara Bl. Sc. Fro. 33x160 /ФДМК Сахара Бл. Ст. Фро. 33Х160 | 33x160 | ST | 12157.3 | RUB | 2 | 1.056 | 0 | 18 | 22.9 | 19.0074 | 1 | 0 | 4690379101420 |  | 0 | КЕРАМОГРАНИТ ОКРАШЕННЫЙ В МАССЕ - Coloured in Body Porcelain Stoneware - Gres Porcellanato Colorato in Massa | 8145.391 | 8552.6606
FORTE DEI MARMI QUARK/ФОРТЕ ДЕЙ МАРМИ КВАРК | 620070002640 | FDMQ Oyster Wh. Sc. Fro. 33x160/ФДМК Ойстер Ва. Ст. Фро. 33Х160 | 33x160 | ST | 12157.3 | RUB | 2 | 1.056 | 0 | 18 | 22.9 | 19.0074 | 1 | 0 | 4690379101437 |  | 0 | КЕРАМОГРАНИТ ОКРАШЕННЫЙ В МАССЕ - Coloured in Body Porcelain Stoneware - Gres Porcellanato Colorato in Massa | 8145.391 | 8552.6606
FORTE DEI MARMI QUARK/ФОРТЕ ДЕЙ МАРМИ КВАРК | 620070002641 | FDMQ Bre.Car. Sc. Fro. 33x160/ФДМК Бре. Кар. Ст. Фро. 33Х160 | 33x160 | ST | 12157.3 | RUB | 2 | 1.056 | 0 | 18 | 22.9 | 19.0074 | 1 | 0 | 4690379101444 |  | 0 | КЕРАМОГРАНИТ ОКРАШЕННЫЙ В МАССЕ - Coloured in Body Porcelain Stoneware - Gres Porcellanato Colorato in Massa | 8145.391 | 8552.6606
FORTE DEI MARMI QUARK/ФОРТЕ ДЕЙ МАРМИ КВАРК | 620070002645 | FDMQ Ce.Ap.Fo. Sc. Fro. 33x160/ФДМК Че.Ап.Фо. Ст. Фро. 33Х160 | 33x160 | ST | 12157.3 | RUB | 2 | 1.056 | 0 | 18 | 22.9 | 19.0074 | 1 | 0 | 4690379101482 |  | 0 | КЕРАМОГРАНИТ ОКРАШЕННЫЙ В МАССЕ - Coloured in Body Porcelain Stoneware - Gres Porcellanato Colorato in Massa | 8145.391 | 8552.6606
FORTE DEI MARMI QUARK/ФОРТЕ ДЕЙ МАРМИ КВАРК | 620070002646 | FDMQ Ce.Ap.Qu. Sc. Fro. 33x160/ФДМК Че.Ап.Кв. Ст. Фро. 33Х160 | 33x160 | ST | 12157.3 | RUB | 2 | 1.056 | 0 | 18 | 22.9 | 19.0074 | 1 | 0 | 4690379101499 |  | 0 | КЕРАМОГРАНИТ ОКРАШЕННЫЙ В МАССЕ - Coloured in Body Porcelain Stoneware - Gres Porcellanato Colorato in Massa | 8145.391 | 8552.6606
FORTE DEI MARMI QUARK/ФОРТЕ ДЕЙ МАРМИ КВАРК | 620070002650 | FDMQ Braz. Wh. Sc.A.DX 33x160 /ФДМК Браз. Ва. Ст. Угл. Прав 33Х160 | 33x160 | ST | 16427.3 | RUB | 1 | 0.52798 | 0 | 30 | 11.45 | 15.8395 | 1 | 0 | 4690379101536 |  | 0 | КЕРАМОГРАНИТ ОКРАШЕННЫЙ В МАССЕ - Coloured in Body Porcelain Stoneware - Gres Porcellanato Colorato in Massa | 11006.291 | 11556.6056
FORTE DEI MARMI QUARK/ФОРТЕ ДЕЙ МАРМИ КВАРК | 620070002651 | FDMQ Pers. Gr. Sc.A.DX 33x160/ФДМК Персиан Грей Ст. Угл. Прав 33Х160 | 33x160 | ST | 16427.3 | RUB | 1 | 0.52798 | 0 | 30 | 11.45 | 15.8395 | 1 | 0 | 4690379101543 |  | 0 | КЕРАМОГРАНИТ ОКРАШЕННЫЙ В МАССЕ - Coloured in Body Porcelain Stoneware - Gres Porcellanato Colorato in Massa | 11006.291 | 11556.6056
FORTE DEI MARMI QUARK/ФОРТЕ ДЕЙ МАРМИ КВАРК | 620070002652 | FDMQ Braz. Gold Sc.A.DX 33x160 /ФДМК Браз. Голд Ст. Угл. Прав 33Х160 | 33x160 | ST | 16427.3 | RUB | 1 | 0.52798 | 0 | 30 | 11.45 | 15.8395 | 1 | 0 | 4690379101550 |  | 0 | КЕРАМОГРАНИТ ОКРАШЕННЫЙ В МАССЕ - Coloured in Body Porcelain Stoneware - Gres Porcellanato Colorato in Massa | 11006.291 | 11556.6056
FORTE DEI MARMI QUARK/ФОРТЕ ДЕЙ МАРМИ КВАРК | 620070002647 | FDMQ Sahara Bl. Sc.A.DX 33x160 /ФДМК Сахара Бл. Ст. Угл. Прав 33Х160 | 33x160 | ST | 16427.3 | RUB | 1 | 0.52798 | 0 | 30 | 11.45 | 15.8395 | 1 | 0 | 4690379101505 |  | 0 | КЕРАМОГРАНИТ ОКРАШЕННЫЙ В МАССЕ - Coloured in Body Porcelain Stoneware - Gres Porcellanato Colorato in Massa | 11006.291 | 11556.6056
FORTE DEI MARMI QUARK/ФОРТЕ ДЕЙ МАРМИ КВАРК | 620070002648 | FDMQ Oyster Wh. Sc.A.DX 33x160 /ФДМК Ойстер Ва. Ст. Угл. Прав 33Х160 | 33x160 | ST | 16427.3 | RUB | 1 | 0.52798 | 0 | 30 | 11.45 | 15.8395 | 1 | 0 | 4690379101512 |  | 0 | КЕРАМОГРАНИТ ОКРАШЕННЫЙ В МАССЕ - Coloured in Body Porcelain Stoneware - Gres Porcellanato Colorato in Massa | 11006.291 | 11556.6056
FORTE DEI MARMI QUARK/ФОРТЕ ДЕЙ МАРМИ КВАРК | 620070002649 | FDMQ Bre.Car. Sc.A.DX 33x160/ФДМК Бре. Кар. Ст. Угл. Прав 33Х160 | 33x160 | ST | 16427.3 | RUB | 1 | 0.52798 | 0 | 30 | 11.45 | 15.8395 | 1 | 0 | 4690379101529 |  | 0 | КЕРАМОГРАНИТ ОКРАШЕННЫЙ В МАССЕ - Coloured in Body Porcelain Stoneware - Gres Porcellanato Colorato in Massa | 11006.291 | 11556.6056
FORTE DEI MARMI QUARK/ФОРТЕ ДЕЙ МАРМИ КВАРК | 620070002653 | FDMQ Ce.Ap.Fo. Sc.A.DX 33x160/ФДМК Че.Ап.Фо. Ст. Угл. Прав 33Х160 | 33x160 | ST | 16427.3 | RUB | 1 | 0.52798 | 0 | 30 | 11.45 | 15.8395 | 1 | 0 | 4690379101567 |  | 0 | КЕРАМОГРАНИТ ОКРАШЕННЫЙ В МАССЕ - Coloured in Body Porcelain Stoneware - Gres Porcellanato Colorato in Massa | 11006.291 | 11556.6056
FORTE DEI MARMI QUARK/ФОРТЕ ДЕЙ МАРМИ КВАРК | 620070002654 | FDMQ Ce.Ap.Qu. Sc.A.DX 33x160 /ФДМК Че.Ап.Кв. Ст. Угл. Прав 33Х160 | 33x160 | ST | 16427.3 | RUB | 1 | 0.52798 | 0 | 30 | 11.45 | 15.8395 | 1 | 0 | 4690379101574 |  | 0 | КЕРАМОГРАНИТ ОКРАШЕННЫЙ В МАССЕ - Coloured in Body Porcelain Stoneware - Gres Porcellanato Colorato in Massa | 11006.291 | 11556.6056
FORTE DEI MARMI QUARK/ФОРТЕ ДЕЙ МАРМИ КВАРК | 620070002658 | FDMQ Braz. Wh. Sc.A.SX 33x160 /ФДМК Браз. Ва. Ст. Угл. Ле 33Х160 | 33x160 | ST | 16427.3 | RUB | 1 | 0.52798 | 0 | 30 | 11.45 | 15.8395 | 1 | 0 | 4690379101611 |  | 0 | КЕРАМОГРАНИТ ОКРАШЕННЫЙ В МАССЕ - Coloured in Body Porcelain Stoneware - Gres Porcellanato Colorato in Massa | 11006.291 | 11556.6056
FORTE DEI MARMI QUARK/ФОРТЕ ДЕЙ МАРМИ КВАРК | 620070002659 | FDMQ Persian Gr. Sc.A.SX 33x160/ФДМК Персиан Грей Ст. Угл. Ле 33Х160 | 33x160 | ST | 16427.3 | RUB | 1 | 0.52798 | 0 | 30 | 11.45 | 15.8395 | 1 | 0 | 4690379101628 |  | 0 | КЕРАМОГРАНИТ ОКРАШЕННЫЙ В МАССЕ - Coloured in Body Porcelain Stoneware - Gres Porcellanato Colorato in Massa | 11006.291 | 11556.6056
FORTE DEI MARMI QUARK/ФОРТЕ ДЕЙ МАРМИ КВАРК | 620070002660 | FDMQ Braz. Gold Sc.A.SX 33x160 /ФДМК Браз. Голд Ст. Угл. Ле 33Х160 | 33x160 | ST | 16427.3 | RUB | 1 | 0.52798 | 0 | 30 | 11.45 | 15.8395 | 1 | 0 | 4690379101635 |  | 0 | КЕРАМОГРАНИТ ОКРАШЕННЫЙ В МАССЕ - Coloured in Body Porcelain Stoneware - Gres Porcellanato Colorato in Massa | 11006.291 | 11556.6056
FORTE DEI MARMI QUARK/ФОРТЕ ДЕЙ МАРМИ КВАРК | 620070002655 | FDMQ Sahara Bl. Sc.A.SX 33x160 /ФДМК Сахара Бл. Ст. Угл. Ле 33Х160 | 33x160 | ST | 16427.3 | RUB | 1 | 0.52798 | 0 | 30 | 11.45 | 15.8395 | 1 | 0 | 4690379101581 |  | 0 | КЕРАМОГРАНИТ ОКРАШЕННЫЙ В МАССЕ - Coloured in Body Porcelain Stoneware - Gres Porcellanato Colorato in Massa | 11006.291 | 11556.6056
FORTE DEI MARMI QUARK/ФОРТЕ ДЕЙ МАРМИ КВАРК | 620070002656 | FDMQ Oyster Wh. Sc.A.SX 33x160 /ФДМК Ойстер Ва. Ст. Угл. Ле 33Х160 | 33x160 | ST | 16427.3 | RUB | 1 | 0.52798 | 0 | 30 | 11.45 | 15.8395 | 1 | 0 | 4690379101598 |  | 0 | КЕРАМОГРАНИТ ОКРАШЕННЫЙ В МАССЕ - Coloured in Body Porcelain Stoneware - Gres Porcellanato Colorato in Massa | 11006.291 | 11556.6056
FORTE DEI MARMI QUARK/ФОРТЕ ДЕЙ МАРМИ КВАРК | 620070002657 | FDMQ Bre.Car. Sc.A.SX 33x160 /ФДМК Бре. Кар. Ст. Угл. Ле 33Х160 | 33x160 | ST | 16427.3 | RUB | 1 | 0.52798 | 0 | 30 | 11.45 | 15.8395 | 1 | 0 | 4690379101604 |  | 0 | КЕРАМОГРАНИТ ОКРАШЕННЫЙ В МАССЕ - Coloured in Body Porcelain Stoneware - Gres Porcellanato Colorato in Massa | 11006.291 | 11556.6056
FORTE DEI MARMI QUARK/ФОРТЕ ДЕЙ МАРМИ КВАРК | 620070002661 | FDMQ Ce.Ap.Fo. Sc.A.SX 33x160 /ФДМК Че.Ап.Фо. Ст. Угл. Ле 33Х160 | 33x160 | ST | 16427.3 | RUB | 1 | 0.52798 | 0 | 30 | 11.45 | 15.8395 | 1 | 0 | 4690379101642 |  | 0 | КЕРАМОГРАНИТ ОКРАШЕННЫЙ В МАССЕ - Coloured in Body Porcelain Stoneware - Gres Porcellanato Colorato in Massa | 11006.291 | 11556.6056
FORTE DEI MARMI QUARK/ФОРТЕ ДЕЙ МАРМИ КВАРК | 620070002662 | FDMQ Ce.Ap.Qu. Sc.A.SX 33x160 /ФДМК Че.Ап.Кв. Ст. Угл. Ле 33Х160 | 33x160 | ST | 16427.3 | RUB | 1 | 0.52798 | 0 | 30 | 11.45 | 15.8395 | 1 | 0 | 4690379101659 |  | 0 | КЕРАМОГРАНИТ ОКРАШЕННЫЙ В МАССЕ - Coloured in Body Porcelain Stoneware - Gres Porcellanato Colorato in Massa | 11006.291 | 11556.6056
FORTE DEI MARMI QUARK/ФОРТЕ ДЕЙ МАРМИ КВАРК | 620070002666 | FDMQ Braz. Wh. Sc. Fro. 33x80/ФДМК Браз. Ва. Ст. Фро. 33Х80 | 33x80 | ST | 6972.3 | RUB | 4 | 1.056 | 0 | 20 | 45.8 | 21.1193 | 1 | 0 | 4690379101697 |  | 0 | КЕРАМОГРАНИТ ОКРАШЕННЫЙ В МАССЕ - Coloured in Body Porcelain Stoneware - Gres Porcellanato Colorato in Massa | 4671.441 | 4905.0131
FORTE DEI MARMI QUARK/ФОРТЕ ДЕЙ МАРМИ КВАРК | 620070002667 | FDMQ Persian Gr. Sc. Fro. 33x80/ФДМК Персиан Грей Ст. Фро. 33Х80 | 33x80 | ST | 6972.3 | RUB | 4 | 1.056 | 0 | 20 | 45.8 | 21.1193 | 1 | 0 | 4690379101703 |  | 0 | КЕРАМОГРАНИТ ОКРАШЕННЫЙ В МАССЕ - Coloured in Body Porcelain Stoneware - Gres Porcellanato Colorato in Massa | 4671.441 | 4905.0131
FORTE DEI MARMI QUARK/ФОРТЕ ДЕЙ МАРМИ КВАРК | 620070002668 | FDMQ Braz. Gold Sc. Fro. 33x80/ФДМК Браз. Голд Ст. Фро. 33Х80 | 33x80 | ST | 6972.3 | RUB | 4 | 1.056 | 0 | 20 | 45.8 | 21.1193 | 1 | 0 | 4690379101710 |  | 0 | КЕРАМОГРАНИТ ОКРАШЕННЫЙ В МАССЕ - Coloured in Body Porcelain Stoneware - Gres Porcellanato Colorato in Massa | 4671.441 | 4905.0131
FORTE DEI MARMI QUARK/ФОРТЕ ДЕЙ МАРМИ КВАРК | 620070002663 | FDMQ Sahara Bl. Sc. Fro. 33x80/ФДМК Сахара Бл. Ст. Фро. 33Х80 | 33x80 | ST | 6972.3 | RUB | 4 | 1.056 | 0 | 20 | 45.8 | 21.1193 | 1 | 0 | 4690379101666 |  | 0 | КЕРАМОГРАНИТ ОКРАШЕННЫЙ В МАССЕ - Coloured in Body Porcelain Stoneware - Gres Porcellanato Colorato in Massa | 4671.441 | 4905.0131
FORTE DEI MARMI QUARK/ФОРТЕ ДЕЙ МАРМИ КВАРК | 620070002664 | FDMQ Oyster Wh. Sc. Fro. 33x80/ФДМК Ойстер Ва. Ст. Фро. 33Х80 | 33x80 | ST | 6972.3 | RUB | 4 | 1.056 | 0 | 20 | 45.8 | 21.1193 | 1 | 0 | 4690379101673 |  | 0 | КЕРАМОГРАНИТ ОКРАШЕННЫЙ В МАССЕ - Coloured in Body Porcelain Stoneware - Gres Porcellanato Colorato in Massa | 4671.441 | 4905.0131
FORTE DEI MARMI QUARK/ФОРТЕ ДЕЙ МАРМИ КВАРК | 620070002665 | FDMQ Bre.Car. Sc. Fro. 33x80/ФДМК Бре. Кар. Ст. Фро. 33Х80 | 33x80 | ST | 6972.3 | RUB | 4 | 1.056 | 0 | 20 | 45.8 | 21.1193 | 1 | 0 | 4690379101680 |  | 0 | КЕРАМОГРАНИТ ОКРАШЕННЫЙ В МАССЕ - Coloured in Body Porcelain Stoneware - Gres Porcellanato Colorato in Massa | 4671.441 | 4905.0131
FORTE DEI MARMI QUARK/ФОРТЕ ДЕЙ МАРМИ КВАРК | 620070002669 | FDMQ Ce.Ap.Fo. Sc. Fro. 33x80/ФДМК Че.Ап.Фо. Ст. Фро. 33Х80 | 33x80 | ST | 6972.3 | RUB | 4 | 1.056 | 0 | 20 | 45.8 | 21.1193 | 1 | 0 | 4690379101727 |  | 0 | КЕРАМОГРАНИТ ОКРАШЕННЫЙ В МАССЕ - Coloured in Body Porcelain Stoneware - Gres Porcellanato Colorato in Massa | 4671.441 | 4905.0131
FORTE DEI MARMI QUARK/ФОРТЕ ДЕЙ МАРМИ КВАРК | 620070002670 | FDMQ Ce.Ap.Qu. Sc. Fro. 33x80/ФДМК Че.Ап.Кв. Ст. Фро. 33Х80 | 33x80 | ST | 6972.3 | RUB | 4 | 1.056 | 0 | 20 | 45.8 | 21.1193 | 1 | 0 | 4690379101734 |  | 0 | КЕРАМОГРАНИТ ОКРАШЕННЫЙ В МАССЕ - Coloured in Body Porcelain Stoneware - Gres Porcellanato Colorato in Massa | 4671.441 | 4905.0131
FORTE DEI MARMI QUARK/ФОРТЕ ДЕЙ МАРМИ КВАРК | 620070002674 | FDMQ Braz. Wh. Sc.A.DX 33x80/ФДМК Браз. Ва. Ст. Угл. Прав 33Х80 | 33x80 | ST | 11712 | RUB | 2 | 0.52798 | 0 | 26 | 22.9 | 13.7276 | 1 | 0 | 4690379101772 |  | 0 | КЕРАМОГРАНИТ ОКРАШЕННЫЙ В МАССЕ - Coloured in Body Porcelain Stoneware - Gres Porcellanato Colorato in Massa | 7847.04 | 8239.392
FORTE DEI MARMI QUARK/ФОРТЕ ДЕЙ МАРМИ КВАРК | 620070002675 | FDMQ Persian Gr. Sc.A.DX 33x80/ФДМК Персиан Грей Ст. Угл. Прав 33Х80 | 33x80 | ST | 11712 | RUB | 2 | 0.52798 | 0 | 26 | 22.9 | 13.7276 | 1 | 0 | 4690379101789 |  | 0 | КЕРАМОГРАНИТ ОКРАШЕННЫЙ В МАССЕ - Coloured in Body Porcelain Stoneware - Gres Porcellanato Colorato in Massa | 7847.04 | 8239.392
FORTE DEI MARMI QUARK/ФОРТЕ ДЕЙ МАРМИ КВАРК | 620070002676 | FDMQ Braz. Gold Sc.A.DX 33x80/ФДМК Браз. Голд Ст. Угл. Прав 33Х80 | 33x80 | ST | 11712 | RUB | 2 | 0.52798 | 0 | 26 | 22.9 | 13.7276 | 1 | 0 | 4690379101796 |  | 0 | КЕРАМОГРАНИТ ОКРАШЕННЫЙ В МАССЕ - Coloured in Body Porcelain Stoneware - Gres Porcellanato Colorato in Massa | 7847.04 | 8239.392
FORTE DEI MARMI QUARK/ФОРТЕ ДЕЙ МАРМИ КВАРК | 620070002671 | FDMQ Sahara Bl. Sc.A.DX 33x80/ФДМК Сахара Бл. Ст. Угл. Прав 33Х80 | 33x80 | ST | 11712 | RUB | 2 | 0.52798 | 0 | 26 | 22.9 | 13.7276 | 1 | 0 | 4690379101741 |  | 0 | КЕРАМОГРАНИТ ОКРАШЕННЫЙ В МАССЕ - Coloured in Body Porcelain Stoneware - Gres Porcellanato Colorato in Massa | 7847.04 | 8239.392
FORTE DEI MARMI QUARK/ФОРТЕ ДЕЙ МАРМИ КВАРК | 620070002672 | FDMQ Oyster Wh. Sc.A.DX 33x80/ФДМК Ойстер Ва. Ст. Угл. Прав 33Х80 | 33x80 | ST | 11712 | RUB | 2 | 0.52798 | 0 | 26 | 22.9 | 13.7276 | 1 | 0 | 4690379101758 |  | 0 | КЕРАМОГРАНИТ ОКРАШЕННЫЙ В МАССЕ - Coloured in Body Porcelain Stoneware - Gres Porcellanato Colorato in Massa | 7847.04 | 8239.392
FORTE DEI MARMI QUARK/ФОРТЕ ДЕЙ МАРМИ КВАРК | 620070002673 | FDMQ Bre.Car. Sc.A.DX 33x80/ФДМК Бре. Кар. Ст. Угл. Прав 33Х80 | 33x80 | ST | 11712 | RUB | 2 | 0.52798 | 0 | 26 | 22.9 | 13.7276 | 1 | 0 | 4690379101765 |  | 0 | КЕРАМОГРАНИТ ОКРАШЕННЫЙ В МАССЕ - Coloured in Body Porcelain Stoneware - Gres Porcellanato Colorato in Massa | 7847.04 | 8239.392
FORTE DEI MARMI QUARK/ФОРТЕ ДЕЙ МАРМИ КВАРК | 620070002677 | FDMQ Ce.Ap.Fo. Sc.A.DX 33x80/ФДМК Че.Ап.Фо. Ст. Угл. Прав 33Х80 | 33x80 | ST | 11712 | RUB | 2 | 0.52798 | 0 | 26 | 22.9 | 13.7276 | 1 | 0 | 4690379101802 |  | 0 | КЕРАМОГРАНИТ ОКРАШЕННЫЙ В МАССЕ - Coloured in Body Porcelain Stoneware - Gres Porcellanato Colorato in Massa | 7847.04 | 8239.392
FORTE DEI MARMI QUARK/ФОРТЕ ДЕЙ МАРМИ КВАРК | 620070002678 | FDMQ Ce.Ap.Qu. Sc.A.DX 33x80/ФДМК Че.Ап.Кв. Ст. Угл. Прав 33Х80 | 33x80 | ST | 11712 | RUB | 2 | 0.52798 | 0 | 26 | 22.9 | 13.7276 | 1 | 0 | 4690379101819 |  | 0 | КЕРАМОГРАНИТ ОКРАШЕННЫЙ В МАССЕ - Coloured in Body Porcelain Stoneware - Gres Porcellanato Colorato in Massa | 7847.04 | 8239.392
FORTE DEI MARMI QUARK/ФОРТЕ ДЕЙ МАРМИ КВАРК | 620070002682 | FDMQ Braz. Wh. Sc.A.SX 33x80/ФДМК Браз. Ва. Ст. Угл. Ле 33Х80 | 33x80 | ST | 11712 | RUB | 2 | 0.52798 | 0 | 26 | 22.9 | 13.7276 | 1 | 0 | 4690379101857 |  | 0 | КЕРАМОГРАНИТ ОКРАШЕННЫЙ В МАССЕ - Coloured in Body Porcelain Stoneware - Gres Porcellanato Colorato in Massa | 7847.04 | 8239.392
FORTE DEI MARMI QUARK/ФОРТЕ ДЕЙ МАРМИ КВАРК | 620070002683 | FDMQ Persian Gr. Sc.A.SX 33x80/ФДМК Персиан Грей Ст. Угл. Ле 33Х80 | 33x80 | ST | 11712 | RUB | 2 | 0.52798 | 0 | 26 | 22.9 | 13.7276 | 1 | 0 | 4690379101864 |  | 0 | КЕРАМОГРАНИТ ОКРАШЕННЫЙ В МАССЕ - Coloured in Body Porcelain Stoneware - Gres Porcellanato Colorato in Massa | 7847.04 | 8239.392
FORTE DEI MARMI QUARK/ФОРТЕ ДЕЙ МАРМИ КВАРК | 620070002684 | FDMQ Braz. Gold Sc.A.SX 33x80/ФДМК Браз. Голд Ст. Угл. Ле 33Х80 | 33x80 | ST | 11712 | RUB | 2 | 0.52798 | 0 | 26 | 22.9 | 13.7276 | 1 | 0 | 4690379101871 |  | 0 | КЕРАМОГРАНИТ ОКРАШЕННЫЙ В МАССЕ - Coloured in Body Porcelain Stoneware - Gres Porcellanato Colorato in Massa | 7847.04 | 8239.392
FORTE DEI MARMI QUARK/ФОРТЕ ДЕЙ МАРМИ КВАРК | 620070002679 | FDMQ Sahara Bl. Sc.A.SX 33x80/ФДМК Сахара Бл. Ст. Угл. Ле 33Х80 | 33x80 | ST | 11712 | RUB | 2 | 0.52798 | 0 | 26 | 22.9 | 13.7276 | 1 | 0 | 4690379101826 |  | 0 | КЕРАМОГРАНИТ ОКРАШЕННЫЙ В МАССЕ - Coloured in Body Porcelain Stoneware - Gres Porcellanato Colorato in Massa | 7847.04 | 8239.392
FORTE DEI MARMI QUARK/ФОРТЕ ДЕЙ МАРМИ КВАРК | 620070002680 | FDMQ Oyster Wh. Sc.A.SX 33x80/ФДМК Ойстер Ва. Ст. Угл. Ле 33Х80 | 33x80 | ST | 11712 | RUB | 2 | 0.52798 | 0 | 26 | 22.9 | 13.7276 | 1 | 0 | 4690379101833 |  | 0 | КЕРАМОГРАНИТ ОКРАШЕННЫЙ В МАССЕ - Coloured in Body Porcelain Stoneware - Gres Porcellanato Colorato in Massa | 7847.04 | 8239.392
FORTE DEI MARMI QUARK/ФОРТЕ ДЕЙ МАРМИ КВАРК | 620070002681 | FDMQ Bre.Car. Sc.A.SX 33x80/ФДМК Бре. Кар. Ст. Угл. Ле 33Х80 | 33x80 | ST | 11712 | RUB | 2 | 0.52798 | 0 | 26 | 22.9 | 13.7276 | 1 | 0 | 4690379101840 |  | 0 | КЕРАМОГРАНИТ ОКРАШЕННЫЙ В МАССЕ - Coloured in Body Porcelain Stoneware - Gres Porcellanato Colorato in Massa | 7847.04 | 8239.392
FORTE DEI MARMI QUARK/ФОРТЕ ДЕЙ МАРМИ КВАРК | 620070002685 | FDMQ Ce.Ap.Fo. Sc.A.SX 33x80/ФДМК Че.Ап.Фо. Ст. Угл. Ле 33Х80 | 33x80 | ST | 11712 | RUB | 2 | 0.52798 | 0 | 26 | 22.9 | 13.7276 | 1 | 0 | 4690379101888 |  | 0 | КЕРАМОГРАНИТ ОКРАШЕННЫЙ В МАССЕ - Coloured in Body Porcelain Stoneware - Gres Porcellanato Colorato in Massa | 7847.04 | 8239.392
FORTE DEI MARMI QUARK/ФОРТЕ ДЕЙ МАРМИ КВАРК | 620070002686 | FDMQ Ce.Ap.Qu. Sc.A.SX 33x80/ФДМК Че.Ап.Кв. Ст. Угл. Ле 33Х80 | 33x80 | ST | 11712 | RUB | 2 | 0.52798 | 0 | 26 | 22.9 | 13.7276 | 1 | 0 | 4690379101895 |  | 0 | КЕРАМОГРАНИТ ОКРАШЕННЫЙ В МАССЕ - Coloured in Body Porcelain Stoneware - Gres Porcellanato Colorato in Massa | 7847.04 | 8239.392
FORTE DEI MARMI QUARK/ФОРТЕ ДЕЙ МАРМИ КВАРК | 620070002690 | FDMQ Braz. Wh. Sc. Fro. 33x120/ФДМК Браз. Ва. Ст. Фро. 33Х120 | 33x120 | ST | 8985.3 | RUB | 2 | 0.79208 | 0 | 18 | 22.9 | 14.2574 | 1 | 0 | 4690379101932 |  | 0 | КЕРАМОГРАНИТ ОКРАШЕННЫЙ В МАССЕ - Coloured in Body Porcelain Stoneware - Gres Porcellanato Colorato in Massa | 6020.151 | 6321.1586
FORTE DEI MARMI QUARK/ФОРТЕ ДЕЙ МАРМИ КВАРК | 620070002692 | FDMQ Persian Gr. Sc. Fro. 33x120/ФДМК Персиан Грей Ст. Фро. 33Х120 | 33x120 | ST | 8985.3 | RUB | 2 | 0.79208 | 0 | 18 | 22.9 | 14.2574 | 1 | 0 | 4690379101956 |  | 0 | КЕРАМОГРАНИТ ОКРАШЕННЫЙ В МАССЕ - Coloured in Body Porcelain Stoneware - Gres Porcellanato Colorato in Massa | 6020.151 | 6321.1586
FORTE DEI MARMI QUARK/ФОРТЕ ДЕЙ МАРМИ КВАРК | 620070002691 | FDMQ Braz. Gold Sc. Fro. 33x120/ФДМК Браз. Голд Ст. Фро. 33Х120 | 33x120 | ST | 8985.3 | RUB | 2 | 0.79208 | 0 | 18 | 22.9 | 14.2574 | 1 | 0 | 4690379101949 |  | 0 | КЕРАМОГРАНИТ ОКРАШЕННЫЙ В МАССЕ - Coloured in Body Porcelain Stoneware - Gres Porcellanato Colorato in Massa | 6020.151 | 6321.1586
FORTE DEI MARMI QUARK/ФОРТЕ ДЕЙ МАРМИ КВАРК | 620070002696 | FDMQ Braz. Wh. Sc.Ang. DX 33x120/ФДМК Браз. Ва. Ст. Угл. Прав 33Х120 | 33x120 | ST | 12895.4 | RUB | 1 | 0.39604 | 0 | 30 | 11.45 | 11.8812 | 1 | 0 | 4690379101994 |  | 0 | КЕРАМОГРАНИТ ОКРАШЕННЫЙ В МАССЕ - Coloured in Body Porcelain Stoneware - Gres Porcellanato Colorato in Massa | 8639.918 | 9071.9139
FORTE DEI MARMI QUARK/ФОРТЕ ДЕЙ МАРМИ КВАРК | 620070002698 | FDMQ Pers. Gr. Sc.Ang. DX 33x120/ФДМК Перс. Грей Ст. Угл. Прав 33Х120 | 33x120 | ST | 12895.4 | RUB | 1 | 0.39604 | 0 | 30 | 11.45 | 11.8812 | 1 | 0 | 4690379102014 |  | 0 | КЕРАМОГРАНИТ ОКРАШЕННЫЙ В МАССЕ - Coloured in Body Porcelain Stoneware - Gres Porcellanato Colorato in Massa | 8639.918 | 9071.9139
FORTE DEI MARMI QUARK/ФОРТЕ ДЕЙ МАРМИ КВАРК | 620070002697 | FDMQ Bra. Gold Sc.Ang. DX 33x120/ФДМК Браз. Голд Ст. Угл. Прав 33Х120 | 33x120 | ST | 12895.4 | RUB | 1 | 0.39604 | 0 | 30 | 11.45 | 11.8812 | 1 | 0 | 4690379102007 |  | 0 | КЕРАМОГРАНИТ ОКРАШЕННЫЙ В МАССЕ - Coloured in Body Porcelain Stoneware - Gres Porcellanato Colorato in Massa | 8639.918 | 9071.9139
FORTE DEI MARMI QUARK/ФОРТЕ ДЕЙ МАРМИ КВАРК | 620070002702 | FDMQ Braz. Wh. Sc.A.SX 33x120/ФДМК Браз. Ва. Ст. Угл. Ле 33Х120 | 33x120 | ST | 12895.4 | RUB | 1 | 0.39604 | 0 | 30 | 11.45 | 11.8812 | 1 | 0 | 4690379102052 |  | 0 | КЕРАМОГРАНИТ ОКРАШЕННЫЙ В МАССЕ - Coloured in Body Porcelain Stoneware - Gres Porcellanato Colorato in Massa | 8639.918 | 9071.9139
FORTE DEI MARMI QUARK/ФОРТЕ ДЕЙ МАРМИ КВАРК | 620070002704 | FDMQ Persian Gr. Sc.A.SX 33x120/ФДМК Персиан Грей Ст. Угл. Ле 33Х120 | 33x120 | ST | 12895.4 | RUB | 1 | 0.39604 | 0 | 30 | 11.45 | 11.8812 | 1 | 0 | 4690379102076 |  | 0 | КЕРАМОГРАНИТ ОКРАШЕННЫЙ В МАССЕ - Coloured in Body Porcelain Stoneware - Gres Porcellanato Colorato in Massa | 8639.918 | 9071.9139
FORTE DEI MARMI QUARK/ФОРТЕ ДЕЙ МАРМИ КВАРК | 620070002703 | FDMQ Braz. Gold Sc.A.SX 33x120/ФДМК Браз. Голд Ст. Угл. Ле 33Х120 | 33x120 | ST | 12895.4 | RUB | 1 | 0.39604 | 0 | 30 | 11.45 | 11.8812 | 1 | 0 | 4690379102069 |  | 0 | КЕРАМОГРАНИТ ОКРАШЕННЫЙ В МАССЕ - Coloured in Body Porcelain Stoneware - Gres Porcellanato Colorato in Massa | 8639.918 | 9071.9139
FORTE DEI MARMI QUARK/ФОРТЕ ДЕЙ МАРМИ КВАРК | 620070002687 | FDMQ Sa. Bl. Sc. Fro. 33x120 Cer /ФДМК Са. Бл. Ст. Фро. 33Х120 Пат | 33x120 | ST | 8985.3 | RUB | 2 | 0.79208 | 0 | 18 | 22.9 | 14.2574 | 1 | 0 | 4690379101901 |  | 0 | КЕРАМОГРАНИТ ОКРАШЕННЫЙ В МАССЕ - Coloured in Body Porcelain Stoneware - Gres Porcellanato Colorato in Massa | 6020.151 | 6321.1586
FORTE DEI MARMI QUARK/ФОРТЕ ДЕЙ МАРМИ КВАРК | 620070002688 | FDMQ Oyster Wh. Sc.Fro. 33x120 Cer/ФДМК Ойстер Ва. Ст.Фро. 33Х120 Пат | 33x120 | ST | 8985.3 | RUB | 2 | 0.79208 | 0 | 18 | 22.9 | 14.2574 | 1 | 0 | 4690379101918 |  | 0 | КЕРАМОГРАНИТ ОКРАШЕННЫЙ В МАССЕ - Coloured in Body Porcelain Stoneware - Gres Porcellanato Colorato in Massa | 6020.151 | 6321.1586
FORTE DEI MARMI QUARK/ФОРТЕ ДЕЙ МАРМИ КВАРК | 620070002689 | FDMQ Bre.Car. Sc. Fro. 33x120 Cer/ФДМК Бре. Кар. Ст. Фро. 33Х120 Пат | 33x120 | ST | 8985.3 | RUB | 2 | 0.79208 | 0 | 18 | 22.9 | 14.2574 | 1 | 0 | 4690379101925 |  | 0 | КЕРАМОГРАНИТ ОКРАШЕННЫЙ В МАССЕ - Coloured in Body Porcelain Stoneware - Gres Porcellanato Colorato in Massa | 6020.151 | 6321.1586
FORTE DEI MARMI QUARK/ФОРТЕ ДЕЙ МАРМИ КВАРК | 620070002693 | FDMQ Sa.Bl. Sc.A.DX 33x120 Cer /ФДМК Са.Бл. Ст. Угл. Прав 33Х120 Пат | 33x120 | ST | 12895.4 | RUB | 1 | 0.39604 | 0 | 30 | 11.45 | 11.8812 | 1 | 0 | 4690379101963 |  | 0 | КЕРАМОГРАНИТ ОКРАШЕННЫЙ В МАССЕ - Coloured in Body Porcelain Stoneware - Gres Porcellanato Colorato in Massa | 8639.918 | 9071.9139
FORTE DEI MARMI QUARK/ФОРТЕ ДЕЙ МАРМИ КВАРК | 620070002694 | FDMQ Oy. Wh. Sc.A.DX 33x120 Cer/ФДМК Ой. Ва. Ст.Угл.Прав 33Х120 Пат | 33x120 | ST | 12895.4 | RUB | 1 | 0.39604 | 0 | 30 | 11.45 | 11.8812 | 1 | 0 | 4690379101970 |  | 0 | КЕРАМОГРАНИТ ОКРАШЕННЫЙ В МАССЕ - Coloured in Body Porcelain Stoneware - Gres Porcellanato Colorato in Massa | 8639.918 | 9071.9139
FORTE DEI MARMI QUARK/ФОРТЕ ДЕЙ МАРМИ КВАРК | 620070002695 | FDMQ Bre.Car. Sc.A.DX 33x120 Cer/ФДМК Бре.Кар. Ст.Угл.Прав 33Х120 Пат | 33x120 | ST | 12895.4 | RUB | 1 | 0.39604 | 0 | 30 | 11.45 | 11.8812 | 1 | 0 | 4690379101987 |  | 0 | КЕРАМОГРАНИТ ОКРАШЕННЫЙ В МАССЕ - Coloured in Body Porcelain Stoneware - Gres Porcellanato Colorato in Massa | 8639.918 | 9071.9139
FORTE DEI MARMI QUARK/ФОРТЕ ДЕЙ МАРМИ КВАРК | 620070002699 | FDMQ Sa.Bl. Sc.A.SX 33x120 Cer /ФДМК Са.Бл. Ст. Угл. Ле 33Х120 Пат | 33x120 | ST | 12895.4 | RUB | 1 | 0.39604 | 0 | 30 | 11.45 | 11.8812 | 1 | 0 | 4690379102021 |  | 0 | КЕРАМОГРАНИТ ОКРАШЕННЫЙ В МАССЕ - Coloured in Body Porcelain Stoneware - Gres Porcellanato Colorato in Massa | 8639.918 | 9071.9139
FORTE DEI MARMI QUARK/ФОРТЕ ДЕЙ МАРМИ КВАРК | 620070002700 | FDMQ Oy.Wh. Sc.A.SX 33x120 Cer /ФДМК Ой.Ва. Ст. Угл. Ле 33Х120 Пат | 33x120 | ST | 12895.4 | RUB | 1 | 0.39604 | 0 | 30 | 11.45 | 11.8812 | 1 | 0 | 4690379102038 |  | 0 | КЕРАМОГРАНИТ ОКРАШЕННЫЙ В МАССЕ - Coloured in Body Porcelain Stoneware - Gres Porcellanato Colorato in Massa | 8639.918 | 9071.9139
FORTE DEI MARMI QUARK/ФОРТЕ ДЕЙ МАРМИ КВАРК | 620070002701 | FDMQ Bre.Car. Sc.A.SX 33x120 Cer/ФДМК Бре.Кар. Ст. Угл. Ле 33Х120 Пат | 33x120 | ST | 12895.4 | RUB | 1 | 0.39604 | 0 | 30 | 11.45 | 11.8812 | 1 | 0 | 4690379102045 |  | 0 | КЕРАМОГРАНИТ ОКРАШЕННЫЙ В МАССЕ - Coloured in Body Porcelain Stoneware - Gres Porcellanato Colorato in Massa | 8639.918 | 9071.9139
FORTE DEI MARMI ROCK/ФОРТЕ ДЕИ МАРМИ РОК | 600180000063 | FDMR Siber. Iv. 120x278/ФДМP Сибер. Ай. 120x278 | 120x278 | M2 | 8241.1 | RUB | 1 | 3.336 | 0 | 18 | 50.5738 | 60.048 | 1 | 0 | 4690379105817 |  | 0 | КЕРАМОГРАНИТ ОКРАШЕННЫЙ В МАССЕ - Coloured in Body Porcelain Stoneware - Gres Porcellanato Colorato in Massa | 5521.537 | 5797.6139
FORTE DEI MARMI ROCK/ФОРТЕ ДЕИ МАРМИ РОК | 600180000066 | FDMR Alpin Br. 120x278/ФДМP Алпин Бр. 120x278 | 120x278 | M2 | 8241.1 | RUB | 1 | 3.336 | 0 | 18 | 50.5738 | 60.048 | 1 | 0 | 4690379105848 |  | 0 | КЕРАМОГРАНИТ ОКРАШЕННЫЙ В МАССЕ - Coloured in Body Porcelain Stoneware - Gres Porcellanato Colorato in Massa | 5521.537 | 5797.6139
FORTE DEI MARMI ROCK/ФОРТЕ ДЕИ МАРМИ РОК | 600180000067 | FDMR Tiffan. Wh. 120x278/ФДМP Тиффан. Ва. 120x278 | 120x278 | M2 | 8241.1 | RUB | 1 | 3.336 | 0 | 18 | 50.5738 | 60.048 | 1 | 0 | 4690379105855 |  | 0 | КЕРАМОГРАНИТ ОКРАШЕННЫЙ В МАССЕ - Coloured in Body Porcelain Stoneware - Gres Porcellanato Colorato in Massa | 5521.537 | 5797.6139
FORTE DEI MARMI ROCK/ФОРТЕ ДЕИ МАРМИ РОК | 600180000068 | FDMR Ven. Grey 120x278/ФДМP Вен. Грей 120x278 | 120x278 | M2 | 8241.1 | RUB | 1 | 3.336 | 0 | 18 | 50.5738 | 60.048 | 1 | 0 | 4690379105862 |  | 0 | КЕРАМОГРАНИТ ОКРАШЕННЫЙ В МАССЕ - Coloured in Body Porcelain Stoneware - Gres Porcellanato Colorato in Massa | 5521.537 | 5797.6139
FORTE DEI MARMI ROCK/ФОРТЕ ДЕИ МАРМИ РОК | 600180000064 | FDMR Siber. Iv. Cortex 120x278/ФДМP Сибер. Ай. Koptex 120x278 | 120x278 | M2 | 8820.6 | RUB | 1 | 3.336 | 0 | 18 | 50.5738 | 60.048 | 1 | 0 | 4690379105824 |  | 0 | КЕРАМОГРАНИТ ОКРАШЕННЫЙ В МАССЕ - Coloured in Body Porcelain Stoneware - Gres Porcellanato Colorato in Massa | 5909.802 | 6205.2921
FORTE DEI MARMI ROCK/ФОРТЕ ДЕИ МАРМИ РОК | 600010002427 | FDMR Siber. Iv. Rett 120x120/ФДМP Сибер. Ай. Рет 120x120 | 120x120 | M2 | 6368.4 | RUB | 2 | 2.88 | 0 | 20 | 56.16 | 57.6 | 1 | 0 | 4690379105886 |  | 0 | КЕРАМОГРАНИТ ОКРАШЕННЫЙ В МАССЕ - Coloured in Body Porcelain Stoneware - Gres Porcellanato Colorato in Massa | 4266.828 | 4480.1694
FORTE DEI MARMI ROCK/ФОРТЕ ДЕИ МАРМИ РОК | 600010002428 | FDMR Molean. Cr. Rett 120x120/ФДМP Молеаn. Кр. Рет 120x120 | 120x120 | M2 | 6368.4 | RUB | 2 | 2.88 | 0 | 20 | 56.16 | 57.6 | 1 | 0 | 4690379105893 |  | 0 | КЕРАМОГРАНИТ ОКРАШЕННЫЙ В МАССЕ - Coloured in Body Porcelain Stoneware - Gres Porcellanato Colorato in Massa | 4266.828 | 4480.1694
FORTE DEI MARMI ROCK/ФОРТЕ ДЕИ МАРМИ РОК | 600010002429 | FDMR Lunar Gr. Rett 120x120/ФДМP Лунар Гр. Рет 120x120 | 120x120 | M2 | 6368.4 | RUB | 2 | 2.88 | 0 | 20 | 56.16 | 57.6 | 1 | 0 | 4690379105909 |  | 0 | КЕРАМОГРАНИТ ОКРАШЕННЫЙ В МАССЕ - Coloured in Body Porcelain Stoneware - Gres Porcellanato Colorato in Massa | 4266.828 | 4480.1694
FORTE DEI MARMI ROCK/ФОРТЕ ДЕИ МАРМИ РОК | 600010002430 | FDMR Alpin Br. Rett 120x120/ФДМP Алпин Бр. Рет 120x120 | 120x120 | M2 | 6368.4 | RUB | 2 | 2.88 | 0 | 20 | 56.16 | 57.6 | 1 | 0 | 4690379105916 |  | 0 | КЕРАМОГРАНИТ ОКРАШЕННЫЙ В МАССЕ - Coloured in Body Porcelain Stoneware - Gres Porcellanato Colorato in Massa | 4266.828 | 4480.1694
FORTE DEI MARMI ROCK/ФОРТЕ ДЕИ МАРМИ РОК | 600010002431 | FDMR Tiffan. Wh. Rett 120x120/ФДМP Тиффан. Ва. Рет 120x120 | 120x120 | M2 | 6368.4 | RUB | 2 | 2.88 | 0 | 20 | 56.16 | 57.6 | 1 | 0 | 4690379105923 |  | 0 | КЕРАМОГРАНИТ ОКРАШЕННЫЙ В МАССЕ - Coloured in Body Porcelain Stoneware - Gres Porcellanato Colorato in Massa | 4266.828 | 4480.1694
FORTE DEI MARMI ROCK/ФОРТЕ ДЕИ МАРМИ РОК | 600010002432 | FDMR Sensat. Gr. Rett 120x120/ФДМP Сенсат. Гр. Рет 120x120 | 120x120 | M2 | 6527 | RUB | 2 | 2.88 | 0 | 20 | 56.16 | 57.6 | 1 | 0 | 4690379105930 |  | 0 | КЕРАМОГРАНИТ ОКРАШЕННЫЙ В МАССЕ - Coloured in Body Porcelain Stoneware - Gres Porcellanato Colorato in Massa | 4373.09 | 4591.7445
FORTE DEI MARMI ROCK/ФОРТЕ ДЕИ МАРМИ РОК | 600010002433 | FDMR Ven. Grey Rett 120x120/ФДМP Вен. Грей Рет 120x120 | 120x120 | M2 | 6527 | RUB | 2 | 2.88 | 0 | 20 | 56.16 | 57.6 | 1 | 0 | 4690379105947 |  | 0 | КЕРАМОГРАНИТ ОКРАШЕННЫЙ В МАССЕ - Coloured in Body Porcelain Stoneware - Gres Porcellanato Colorato in Massa | 4373.09 | 4591.7445
FORTE DEI MARMI ROCK/ФОРТЕ ДЕИ МАРМИ РОК | 600010002434 | FDMR Ven. Black Rett 120x120/ФДМP Вен. Блек Рет 120x120 | 120x120 | M2 | 6527 | RUB | 2 | 2.88 | 0 | 20 | 56.16 | 57.6 | 1 | 0 | 4690379105954 |  | 0 | КЕРАМОГРАНИТ ОКРАШЕННЫЙ В МАССЕ - Coloured in Body Porcelain Stoneware - Gres Porcellanato Colorato in Massa | 4373.09 | 4591.7445
FORTE DEI MARMI ROCK/ФОРТЕ ДЕИ МАРМИ РОК | 610010005811 | FDMR Siber. Iv. Rett 80x160/ФДМP Сибер. Ай. Рет 80x160 | 80x160 | M2 | 5166.7 | RUB | 2 | 2.56 | 0 | 21 | 51.712 | 53.76 | 1 | 0 | 4690379105961 |  | 0 | КЕРАМОГРАНИТ ОКРАШЕННЫЙ В МАССЕ - Coloured in Body Porcelain Stoneware - Gres Porcellanato Colorato in Massa | 3461.689 | 3634.7735
FORTE DEI MARMI ROCK/ФОРТЕ ДЕИ МАРМИ РОК | 610010005812 | FDMR Molean. Cr. Rett 80x160/ФДМP Молеаn. Кр. Рет 80x160 | 80x160 | M2 | 5166.7 | RUB | 2 | 2.56 | 0 | 21 | 51.712 | 53.76 | 1 | 0 | 4690379105978 |  | 0 | КЕРАМОГРАНИТ ОКРАШЕННЫЙ В МАССЕ - Coloured in Body Porcelain Stoneware - Gres Porcellanato Colorato in Massa | 3461.689 | 3634.7735
FORTE DEI MARMI ROCK/ФОРТЕ ДЕИ МАРМИ РОК | 610010005813 | FDMR Lunar Gr. Rett 80x160/ФДМP Лунар Гр. Рет 80x160 | 80x160 | M2 | 5166.7 | RUB | 2 | 2.56 | 0 | 21 | 51.712 | 53.76 | 1 | 0 | 4690379105985 |  | 0 | КЕРАМОГРАНИТ ОКРАШЕННЫЙ В МАССЕ - Coloured in Body Porcelain Stoneware - Gres Porcellanato Colorato in Massa | 3461.689 | 3634.7735
FORTE DEI MARMI ROCK/ФОРТЕ ДЕИ МАРМИ РОК | 610010005814 | FDMR Alpin Br. Rett 80x160/ФДМP Алпин Бр. Рет 80x160 | 80x160 | M2 | 5166.7 | RUB | 2 | 2.56 | 0 | 21 | 51.712 | 53.76 | 1 | 0 | 4690379105992 |  | 0 | КЕРАМОГРАНИТ ОКРАШЕННЫЙ В МАССЕ - Coloured in Body Porcelain Stoneware - Gres Porcellanato Colorato in Massa | 3461.689 | 3634.7735
FORTE DEI MARMI ROCK/ФОРТЕ ДЕИ МАРМИ РОК | 610010005815 | FDMR Tiffan. Wh. Rett 80x160/ФДМP Тиффан. Ва. Рет 80x160 | 80x160 | M2 | 5166.7 | RUB | 2 | 2.56 | 0 | 21 | 51.712 | 53.76 | 1 | 0 | 4690379106005 |  | 0 | КЕРАМОГРАНИТ ОКРАШЕННЫЙ В МАССЕ - Coloured in Body Porcelain Stoneware - Gres Porcellanato Colorato in Massa | 3461.689 | 3634.7735
FORTE DEI MARMI ROCK/ФОРТЕ ДЕИ МАРМИ РОК | 610010005816 | FDMR Sensat. Gr. Rett 80x160/ФДМP Сенсат. Гр. Рет 80x160 | 80x160 | M2 | 6893 | RUB | 2 | 2.56 | 0 | 21 | 51.712 | 53.76 | 1 | 0 | 4690379106012 |  | 0 | КЕРАМОГРАНИТ ОКРАШЕННЫЙ В МАССЕ - Coloured in Body Porcelain Stoneware - Gres Porcellanato Colorato in Massa | 4618.31 | 4849.2255
FORTE DEI MARMI ROCK/ФОРТЕ ДЕИ МАРМИ РОК | 610010005817 | FDMR Ven. Grey Rett 80x160/ФДМP Вен. Грей Рет 80x160 | 80x160 | M2 | 6893 | RUB | 2 | 2.56 | 0 | 21 | 51.712 | 53.76 | 1 | 0 | 4690379106029 |  | 0 | КЕРАМОГРАНИТ ОКРАШЕННЫЙ В МАССЕ - Coloured in Body Porcelain Stoneware - Gres Porcellanato Colorato in Massa | 4618.31 | 4849.2255
FORTE DEI MARMI ROCK/ФОРТЕ ДЕИ МАРМИ РОК | 610010005818 | FDMR Ven. Black Rett 80x160/ФДМP Вен. Блек Рет 80x160 | 80x160 | M2 | 6893 | RUB | 2 | 2.56 | 0 | 21 | 51.712 | 53.76 | 1 | 0 | 4690379106036 |  | 0 | КЕРАМОГРАНИТ ОКРАШЕННЫЙ В МАССЕ - Coloured in Body Porcelain Stoneware - Gres Porcellanato Colorato in Massa | 4618.31 | 4849.2255
FORTE DEI MARMI ROCK/ФОРТЕ ДЕИ МАРМИ РОК | 610010005819 | FDMR Siber. Iv. Rett 60x120/ФДМP Сибер. Ай. Рет 60x120 | 60x120 | M2 | 4123.6 | RUB | 2 | 1.44 | 0 | 35 | 29.088 | 50.4 | 1 | 0 | 4690379106043 |  | 0 | КЕРАМОГРАНИТ ОКРАШЕННЫЙ В МАССЕ - Coloured in Body Porcelain Stoneware - Gres Porcellanato Colorato in Massa | 2762.812 | 2900.9526
FORTE DEI MARMI ROCK/ФОРТЕ ДЕИ МАРМИ РОК | 610010005820 | FDMR Molean. Cr. Rett 60x120/ФДМP Молеаn. Кр. Рет 60x120 | 60x120 | M2 | 4123.6 | RUB | 2 | 1.44 | 0 | 35 | 29.088 | 50.4 | 1 | 0 | 4690379106050 |  | 0 | КЕРАМОГРАНИТ ОКРАШЕННЫЙ В МАССЕ - Coloured in Body Porcelain Stoneware - Gres Porcellanato Colorato in Massa | 2762.812 | 2900.9526
FORTE DEI MARMI ROCK/ФОРТЕ ДЕИ МАРМИ РОК | 610010005821 | FDMR Lunar Gr. Rett 60x120/ФДМP Лунар Гр. Рет 60x120 | 60x120 | M2 | 4123.6 | RUB | 2 | 1.44 | 0 | 35 | 29.088 | 50.4 | 1 | 0 | 4690379106067 |  | 0 | КЕРАМОГРАНИТ ОКРАШЕННЫЙ В МАССЕ - Coloured in Body Porcelain Stoneware - Gres Porcellanato Colorato in Massa | 2762.812 | 2900.9526
FORTE DEI MARMI ROCK/ФОРТЕ ДЕИ МАРМИ РОК | 610010005822 | FDMR Alpin Br. Rett 60x120/ФДМP Алпин Бр. Рет 60x120 | 60x120 | M2 | 4123.6 | RUB | 2 | 1.44 | 0 | 35 | 29.088 | 50.4 | 1 | 0 | 4690379106074 |  | 0 | КЕРАМОГРАНИТ ОКРАШЕННЫЙ В МАССЕ - Coloured in Body Porcelain Stoneware - Gres Porcellanato Colorato in Massa | 2762.812 | 2900.9526
FORTE DEI MARMI ROCK/ФОРТЕ ДЕИ МАРМИ РОК | 610010005823 | FDMR Tiffan. Wh. Rett 60x120/ФДМP Тиффан. Ва. Рет 60x120 | 60x120 | M2 | 4123.6 | RUB | 2 | 1.44 | 0 | 35 | 29.088 | 50.4 | 1 | 0 | 4690379106081 |  | 0 | КЕРАМОГРАНИТ ОКРАШЕННЫЙ В МАССЕ - Coloured in Body Porcelain Stoneware - Gres Porcellanato Colorato in Massa | 2762.812 | 2900.9526
FORTE DEI MARMI ROCK/ФОРТЕ ДЕИ МАРМИ РОК | 610010005824 | FDMR Sensat. Gr. Rett 60x120/ФДМP Сенсат. Гр. Рет 60x120 | 60x120 | M2 | 4849.5 | RUB | 2 | 1.44 | 0 | 35 | 29.088 | 50.4 | 1 | 0 | 4690379106098 |  | 0 | КЕРАМОГРАНИТ ОКРАШЕННЫЙ В МАССЕ - Coloured in Body Porcelain Stoneware - Gres Porcellanato Colorato in Massa | 3249.165 | 3411.6233
FORTE DEI MARMI ROCK/ФОРТЕ ДЕИ МАРМИ РОК | 610010005825 | FDMR Ven. Grey Rett 60x120/ФДМP Вен. Грей Рет 60x120 | 60x120 | M2 | 4849.5 | RUB | 2 | 1.44 | 0 | 35 | 29.088 | 50.4 | 1 | 0 | 4690379106104 |  | 0 | КЕРАМОГРАНИТ ОКРАШЕННЫЙ В МАССЕ - Coloured in Body Porcelain Stoneware - Gres Porcellanato Colorato in Massa | 3249.165 | 3411.6233
FORTE DEI MARMI ROCK/ФОРТЕ ДЕИ МАРМИ РОК | 610010005826 | FDMR Ven. Black Rett 60x120/ФДМP Вен. Блек Рет 60x120 | 60x120 | M2 | 4849.5 | RUB | 2 | 1.44 | 0 | 35 | 29.088 | 50.4 | 1 | 0 | 4690379106111 |  | 0 | КЕРАМОГРАНИТ ОКРАШЕННЫЙ В МАССЕ - Coloured in Body Porcelain Stoneware - Gres Porcellanato Colorato in Massa | 3249.165 | 3411.6233
FORTE DEI MARMI ROCK/ФОРТЕ ДЕИ МАРМИ РОК | 610010005827 | FDMR Siber. Iv. 60x120 Grip/ФДМP Сибер. Ай. 60x120 Грип | 60x120 | M2 | 4202.9 | RUB | 2 | 1.44 | 0 | 35 | 29.088 | 50.4 | 1 | 0 | 4690379106128 |  | 0 | КЕРАМОГРАНИТ ОКРАШЕННЫЙ В МАССЕ - Coloured in Body Porcelain Stoneware - Gres Porcellanato Colorato in Massa | 2815.943 | 2956.7402
FORTE DEI MARMI ROCK/ФОРТЕ ДЕИ МАРМИ РОК | 610010005828 | FDMR Molean. Cr. 60x120 Grip/ФДМP Молеаn. Кр. 60x120 Грип | 60x120 | M2 | 4202.9 | RUB | 2 | 1.44 | 0 | 35 | 29.088 | 50.4 | 1 | 0 | 4690379106135 |  | 0 | КЕРАМОГРАНИТ ОКРАШЕННЫЙ В МАССЕ - Coloured in Body Porcelain Stoneware - Gres Porcellanato Colorato in Massa | 2815.943 | 2956.7402
FORTE DEI MARMI ROCK/ФОРТЕ ДЕИ МАРМИ РОК | 610010005829 | FDMR Lunar Gr. 60x120 Grip/ФДМP Лунар Гр. 60x120 Грип | 60x120 | M2 | 4202.9 | RUB | 2 | 1.44 | 0 | 35 | 29.088 | 50.4 | 1 | 0 | 4690379106142 |  | 0 | КЕРАМОГРАНИТ ОКРАШЕННЫЙ В МАССЕ - Coloured in Body Porcelain Stoneware - Gres Porcellanato Colorato in Massa | 2815.943 | 2956.7402
FORTE DEI MARMI ROCK/ФОРТЕ ДЕИ МАРМИ РОК | 610010005830 | FDMR Alpin Br. 60x120 Grip/ФДМP Алпин Бр. 60x120 Грип | 60x120 | M2 | 4202.9 | RUB | 2 | 1.44 | 0 | 35 | 29.088 | 50.4 | 1 | 0 | 4690379106159 |  | 0 | КЕРАМОГРАНИТ ОКРАШЕННЫЙ В МАССЕ - Coloured in Body Porcelain Stoneware - Gres Porcellanato Colorato in Massa | 2815.943 | 2956.7402
FORTE DEI MARMI ROCK/ФОРТЕ ДЕИ МАРМИ РОК | 610010005831 | FDMR Tiffan. Wh. 60x120 Grip/ФДМP Тиффан. Ва. 60x120 Грип | 60x120 | M2 | 4202.9 | RUB | 2 | 1.44 | 0 | 35 | 29.088 | 50.4 | 1 | 0 | 4690379106166 |  | 0 | КЕРАМОГРАНИТ ОКРАШЕННЫЙ В МАССЕ - Coloured in Body Porcelain Stoneware - Gres Porcellanato Colorato in Massa | 2815.943 | 2956.7402
FORTE DEI MARMI ROCK/ФОРТЕ ДЕИ МАРМИ РОК | 610010005832 | FDMR Sensat. Gr. 60x120 Grip/ФДМP Сенсат. Гр. 60x120 Грип | 60x120 | M2 | 4959.3 | RUB | 2 | 1.44 | 0 | 35 | 29.088 | 50.4 | 1 | 0 | 4690379106173 |  | 0 | КЕРАМОГРАНИТ ОКРАШЕННЫЙ В МАССЕ - Coloured in Body Porcelain Stoneware - Gres Porcellanato Colorato in Massa | 3322.731 | 3488.8676
FORTE DEI MARMI ROCK/ФОРТЕ ДЕИ МАРМИ РОК | 610010005833 | FDMR Ven. Grey 60x120 Grip/ФДМP Вен. Грей 60x120 Грип | 60x120 | M2 | 4959.3 | RUB | 2 | 1.44 | 0 | 35 | 29.088 | 50.4 | 1 | 0 | 4690379106180 |  | 0 | КЕРАМОГРАНИТ ОКРАШЕННЫЙ В МАССЕ - Coloured in Body Porcelain Stoneware - Gres Porcellanato Colorato in Massa | 3322.731 | 3488.8676
FORTE DEI MARMI ROCK/ФОРТЕ ДЕИ МАРМИ РОК | 610010005834 | FDMR Ven. Black 60x120 Grip/ФДМP Вен. Блек 60x120 Грип | 60x120 | M2 | 4959.3 | RUB | 2 | 1.44 | 0 | 35 | 29.088 | 50.4 | 1 | 0 | 4690379106197 |  | 0 | КЕРАМОГРАНИТ ОКРАШЕННЫЙ В МАССЕ - Coloured in Body Porcelain Stoneware - Gres Porcellanato Colorato in Massa | 3322.731 | 3488.8676
FORTE DEI MARMI ROCK/ФОРТЕ ДЕИ МАРМИ РОК | 600010002435 | FDMR Siber. Iv. 60x120 LASTRA 20mm/ФДМP Сибер. Ай. 60x120 Ластра 20мм | 60x120 SPS | M2 | 7472.5 | RUB | 1 | 0.72 | 0 | 35 | 31.68 | 25.2 | 1 | 0 | 4690379106272 |  | 0 | КЕРАМОГРАНИТ ОКРАШЕННЫЙ В МАССЕ - Coloured in Body Porcelain Stoneware - Gres Porcellanato Colorato in Massa | 5006.575 | 5256.9038
FORTE DEI MARMI ROCK/ФОРТЕ ДЕИ МАРМИ РОК | 600010002436 | FDMR Lunar Gr. 60x120 LASTRA 20mm/ФДМP Лунар Гр. 60x120 Ластра 20мм | 60x120 SPS | M2 | 7472.5 | RUB | 1 | 0.72 | 0 | 35 | 31.68 | 25.2 | 1 | 0 | 4690379106289 |  | 0 | КЕРАМОГРАНИТ ОКРАШЕННЫЙ В МАССЕ - Coloured in Body Porcelain Stoneware - Gres Porcellanato Colorato in Massa | 5006.575 | 5256.9038
FORTE DEI MARMI ROCK/ФОРТЕ ДЕИ МАРМИ РОК | 600010002437 | FDMR Alpin Br. 60x120 LASTRA 20mm/ФДМP Алпин Бр. 60x120 Ластра 20мм | 60x120 SPS | M2 | 7472.5 | RUB | 1 | 0.72 | 0 | 35 | 31.68 | 25.2 | 1 | 0 | 4690379106296 |  | 0 | КЕРАМОГРАНИТ ОКРАШЕННЫЙ В МАССЕ - Coloured in Body Porcelain Stoneware - Gres Porcellanato Colorato in Massa | 5006.575 | 5256.9038
FORTE DEI MARMI ROCK/ФОРТЕ ДЕИ МАРМИ РОК | 600010002438 | FDMR Tiffan. Wh. 60x120 LASTRA 20mm/ФДМP Тиффан. Ва. 60x120 Ластра 20мм | 60x120 SPS | M2 | 7472.5 | RUB | 1 | 0.72 | 0 | 35 | 31.68 | 25.2 | 1 | 0 | 4690379106302 |  | 0 | КЕРАМОГРАНИТ ОКРАШЕННЫЙ В МАССЕ - Coloured in Body Porcelain Stoneware - Gres Porcellanato Colorato in Massa | 5006.575 | 5256.9038
FORTE DEI MARMI ROCK/ФОРТЕ ДЕИ МАРМИ РОК | 600010002439 | FDMR Ven. Grey 60x120 LASTRA 20mm/ФДМP Вен. Грей 60x120 Ластра 20мм | 60x120 SPS | M2 | 8216.7 | RUB | 1 | 0.72 | 0 | 35 | 31.68 | 25.2 | 1 | 0 | 4690379106319 |  | 0 | КЕРАМОГРАНИТ ОКРАШЕННЫЙ В МАССЕ - Coloured in Body Porcelain Stoneware - Gres Porcellanato Colorato in Massa | 5505.189 | 5780.4485
FORTE DEI MARMI ROCK/ФОРТЕ ДЕИ МАРМИ РОК | 600010002440 | FDMR Ven. Black 60x120 LASTRA 20mm/ФДМP Вен. Блек 60x120 Ластра 20мм | 60x120 SPS | M2 | 8216.7 | RUB | 1 | 0.72 | 0 | 35 | 31.68 | 25.2 | 1 | 0 | 4690379106326 |  | 0 | КЕРАМОГРАНИТ ОКРАШЕННЫЙ В МАССЕ - Coloured in Body Porcelain Stoneware - Gres Porcellanato Colorato in Massa | 5505.189 | 5780.4485
FORTE DEI MARMI ROCK/ФОРТЕ ДЕИ МАРМИ РОК | 610010005835 | FDMR Siber. Iv. 60x60 LASTRA 20mm/ФДМP Сибер. Ай. 60x60 Ластра 20мм | 60x60 SPS | M2 | 6496.5 | RUB | 2 | 0.72 | 0 | 30 | 31.32 | 21.6 | 1 | 0 | 4690379106241 |  | 0 | КЕРАМОГРАНИТ ОКРАШЕННЫЙ В МАССЕ - Coloured in Body Porcelain Stoneware - Gres Porcellanato Colorato in Massa | 4352.655 | 4570.2878
FORTE DEI MARMI ROCK/ФОРТЕ ДЕИ МАРМИ РОК | 610010005836 | FDMR Lunar Gr. 60x60 LASTRA 20mm/ФДМP Лунар Гр. 60x60 Ластра 20мм | 60x60 SPS | M2 | 6496.5 | RUB | 2 | 0.72 | 0 | 30 | 31.32 | 21.6 | 1 | 0 | 4690379106258 |  | 0 | КЕРАМОГРАНИТ ОКРАШЕННЫЙ В МАССЕ - Coloured in Body Porcelain Stoneware - Gres Porcellanato Colorato in Massa | 4352.655 | 4570.2878
FORTE DEI MARMI ROCK/ФОРТЕ ДЕИ МАРМИ РОК | 610010005837 | FDMR Alpin Br. 60x60 LASTRA 20mm/ФДМP Алпин Бр. 60x60 Ластра 20мм | 60x60 SPS | M2 | 6496.5 | RUB | 2 | 0.72 | 0 | 30 | 31.32 | 21.6 | 1 | 0 | 4690379106265 |  | 0 | КЕРАМОГРАНИТ ОКРАШЕННЫЙ В МАССЕ - Coloured in Body Porcelain Stoneware - Gres Porcellanato Colorato in Massa | 4352.655 | 4570.2878
FORTE DEI MARMI ROCK/ФОРТЕ ДЕИ МАРМИ РОК | 600010001809 | FDMR Aria Brick Madreperla/ФДМP Ариа Брик Мадреперла | 7,5x30 | M2 | 5612 | RUB | 47 | 1.08 | 0 | 48 | 20.304 | 51.84 | 1 | 0 | 4690379106203 |  | 0 | КЕРАМОГРАНИТ ОКРАШЕННЫЙ В МАССЕ - Coloured in Body Porcelain Stoneware - Gres Porcellanato Colorato in Massa | 3760.04 | 3948.042
FORTE DEI MARMI ROCK/ФОРТЕ ДЕИ МАРМИ РОК | 600010001810 | FDMR Sabbia Brick Madreperla/ФДМP Саббиа Брик Мадреперла | 7,5x30 | M2 | 5612 | RUB | 47 | 1.08 | 0 | 48 | 20.304 | 51.84 | 1 | 0 | 4690379106210 |  | 0 | КЕРАМОГРАНИТ ОКРАШЕННЫЙ В МАССЕ - Coloured in Body Porcelain Stoneware - Gres Porcellanato Colorato in Massa | 3760.04 | 3948.042
FORTE DEI MARMI ROCK/ФОРТЕ ДЕИ МАРМИ РОК | 600010001811 | FDMR Acqua Brick Madreperla/ФДМP Акуа Брик Мадреперла | 7,5x30 | M2 | 5612 | RUB | 47 | 1.08 | 0 | 48 | 20.304 | 51.84 | 1 | 0 | 4690379106227 |  | 0 | КЕРАМОГРАНИТ ОКРАШЕННЫЙ В МАССЕ - Coloured in Body Porcelain Stoneware - Gres Porcellanato Colorato in Massa | 3760.04 | 3948.042
FORTE DEI MARMI ROCK/ФОРТЕ ДЕИ МАРМИ РОК | 600010001812 | FDMR Terra Brick Madreperla/ФДМP Терра Брик Мадреперла | 7,5x30 | M2 | 5612 | RUB | 47 | 1.08 | 0 | 48 | 20.304 | 51.84 | 1 | 0 | 4690379106234 |  | 0 | КЕРАМОГРАНИТ ОКРАШЕННЫЙ В МАССЕ - Coloured in Body Porcelain Stoneware - Gres Porcellanato Colorato in Massa | 3760.04 | 3948.042
FORTE DEI MARMI ROCK/ФОРТЕ ДЕИ МАРМИ РОК | 610110001303 | FDMR Siber. Iv. Mosaic/ФДМP Сибер. Ай. Мозаика | 30x30 | M2 | 14640 | RUB | 11 | 0.99 | 0 | 36 | 20.3544 | 35.64 | 1 | 0 | 4690379107255 |  | 0 | КЕРАМОГРАНИТ ОКРАШЕННЫЙ В МАССЕ - Coloured in Body Porcelain Stoneware - Gres Porcellanato Colorato in Massa | 9808.8 | 10299.24
FORTE DEI MARMI ROCK/ФОРТЕ ДЕИ МАРМИ РОК | 610110001304 | FDMR Molean. Cr. Mosaic/ФДМP Молеаn. Кр. Мозаика | 30x30 | M2 | 14640 | RUB | 11 | 0.99 | 0 | 36 | 20.3544 | 35.64 | 1 | 0 | 4690379107262 |  | 0 | КЕРАМОГРАНИТ ОКРАШЕННЫЙ В МАССЕ - Coloured in Body Porcelain Stoneware - Gres Porcellanato Colorato in Massa | 9808.8 | 10299.24
FORTE DEI MARMI ROCK/ФОРТЕ ДЕИ МАРМИ РОК | 610110001305 | FDMR Lunar Gr. Mosaic/ФДМP Лунар Гр. Мозаика | 30x30 | M2 | 14640 | RUB | 11 | 0.99 | 0 | 36 | 20.3544 | 35.64 | 1 | 0 | 4690379107279 |  | 0 | КЕРАМОГРАНИТ ОКРАШЕННЫЙ В МАССЕ - Coloured in Body Porcelain Stoneware - Gres Porcellanato Colorato in Massa | 9808.8 | 10299.24
FORTE DEI MARMI ROCK/ФОРТЕ ДЕИ МАРМИ РОК | 610110001306 | FDMR Alpin Br. Mosaic/ФДМP Алпин Бр. Мозаика | 30x30 | M2 | 14640 | RUB | 11 | 0.99 | 0 | 36 | 20.3544 | 35.64 | 1 | 0 | 4690379107286 |  | 0 | КЕРАМОГРАНИТ ОКРАШЕННЫЙ В МАССЕ - Coloured in Body Porcelain Stoneware - Gres Porcellanato Colorato in Massa | 9808.8 | 10299.24
FORTE DEI MARMI ROCK/ФОРТЕ ДЕИ МАРМИ РОК | 610110001307 | FDMR Tiffan. Wh. Mosaic/ФДМP Тиффан. Ва. Мозаика | 30x30 | M2 | 14640 | RUB | 11 | 0.99 | 0 | 36 | 20.3544 | 35.64 | 1 | 0 | 4690379107293 |  | 0 | КЕРАМОГРАНИТ ОКРАШЕННЫЙ В МАССЕ - Coloured in Body Porcelain Stoneware - Gres Porcellanato Colorato in Massa | 9808.8 | 10299.24
FORTE DEI MARMI ROCK/ФОРТЕ ДЕИ МАРМИ РОК | 610110001308 | FDMR Sensat. Gr. Mosaic/ФДМP Сенсат. Гр. Мозаика | 30x30 | M2 | 14640 | RUB | 11 | 0.99 | 0 | 36 | 20.3544 | 35.64 | 1 | 0 | 4690379107309 |  | 0 | КЕРАМОГРАНИТ ОКРАШЕННЫЙ В МАССЕ - Coloured in Body Porcelain Stoneware - Gres Porcellanato Colorato in Massa | 9808.8 | 10299.24
FORTE DEI MARMI ROCK/ФОРТЕ ДЕИ МАРМИ РОК | 610110001309 | FDMR Ven. Grey Mosaic/ФДМP Вен. Грей Мозаика | 30x30 | M2 | 14640 | RUB | 11 | 0.99 | 0 | 36 | 20.3544 | 35.64 | 1 | 0 | 4690379107316 |  | 0 | КЕРАМОГРАНИТ ОКРАШЕННЫЙ В МАССЕ - Coloured in Body Porcelain Stoneware - Gres Porcellanato Colorato in Massa | 9808.8 | 10299.24
FORTE DEI MARMI ROCK/ФОРТЕ ДЕИ МАРМИ РОК | 610110001310 | FDMR Ven. Black Mosaic/ФДМP Вен. Блек Мозаика | 30x30 | M2 | 14640 | RUB | 11 | 0.99 | 0 | 36 | 20.3544 | 35.64 | 1 | 0 | 4690379107323 |  | 0 | КЕРАМОГРАНИТ ОКРАШЕННЫЙ В МАССЕ - Coloured in Body Porcelain Stoneware - Gres Porcellanato Colorato in Massa | 9808.8 | 10299.24
FORTE DEI MARMI ROCK/ФОРТЕ ДЕИ МАРМИ РОК | 610130008137 | FDMR Siber. Iv. Bat. 7,2x80/ФДМP Сибер. Ай. Пли. 7,2Х80 | 7,2x80 | M | 1256.6 | RUB | 10 | 0.576 | 8 | 60 | 17.6 | 34.5597 | 1 | 0 | 4690379106616 |  | 0 | КЕРАМОГРАНИТ ОКРАШЕННЫЙ В МАССЕ - Coloured in Body Porcelain Stoneware - Gres Porcellanato Colorato in Massa | 841.922 | 884.0181
FORTE DEI MARMI ROCK/ФОРТЕ ДЕИ МАРМИ РОК | 610130008138 | FDMR Molean. Cr. Bat. 7,2x80/ФДМP Молеаn. Кр. Пли. 7,2Х80 | 7,2x80 | M | 1256.6 | RUB | 10 | 0.576 | 8 | 60 | 17.6 | 34.5597 | 1 | 0 | 4690379106623 |  | 0 | КЕРАМОГРАНИТ ОКРАШЕННЫЙ В МАССЕ - Coloured in Body Porcelain Stoneware - Gres Porcellanato Colorato in Massa | 841.922 | 884.0181
FORTE DEI MARMI ROCK/ФОРТЕ ДЕИ МАРМИ РОК | 610130008139 | FDMR Lunar Gr. Bat. 7,2x80/ФДМP Лунар Гр. Пли. 7,2Х80 | 7,2x80 | M | 1256.6 | RUB | 10 | 0.576 | 8 | 60 | 17.6 | 34.5597 | 1 | 0 | 4690379106630 |  | 0 | КЕРАМОГРАНИТ ОКРАШЕННЫЙ В МАССЕ - Coloured in Body Porcelain Stoneware - Gres Porcellanato Colorato in Massa | 841.922 | 884.0181
FORTE DEI MARMI ROCK/ФОРТЕ ДЕИ МАРМИ РОК | 610130008140 | FDMR Alpin Br. Bat. 7,2x80/ФДМP Алпин Бр. Пли. 7,2Х80 | 7,2x80 | M | 1256.6 | RUB | 10 | 0.576 | 8 | 60 | 17.6 | 34.5597 | 1 | 0 | 4690379106647 |  | 0 | КЕРАМОГРАНИТ ОКРАШЕННЫЙ В МАССЕ - Coloured in Body Porcelain Stoneware - Gres Porcellanato Colorato in Massa | 841.922 | 884.0181
FORTE DEI MARMI ROCK/ФОРТЕ ДЕИ МАРМИ РОК | 610130008141 | FDMR Tiffan. Wh. Bat. 7,2x80/ФДМP Тиффан. Ва. Пли. 7,2Х80 | 7,2x80 | M | 1256.6 | RUB | 10 | 0.576 | 8 | 60 | 17.6 | 34.5597 | 1 | 0 | 4690379106654 |  | 0 | КЕРАМОГРАНИТ ОКРАШЕННЫЙ В МАССЕ - Coloured in Body Porcelain Stoneware - Gres Porcellanato Colorato in Massa | 841.922 | 884.0181
FORTE DEI MARMI ROCK/ФОРТЕ ДЕИ МАРМИ РОК | 610130008142 | FDMR Sensat. Gr. Bat. 7,2x80/ФДМP Сенсат. Гр. Пли. 7,2Х80 | 7,2x80 | M | 1256.6 | RUB | 10 | 0.576 | 8 | 60 | 17.6 | 34.5597 | 1 | 0 | 4690379106661 |  | 0 | КЕРАМОГРАНИТ ОКРАШЕННЫЙ В МАССЕ - Coloured in Body Porcelain Stoneware - Gres Porcellanato Colorato in Massa | 841.922 | 884.0181
FORTE DEI MARMI ROCK/ФОРТЕ ДЕИ МАРМИ РОК | 610130008143 | FDMR Ven. Grey Bat. 7,2x80/ФДМP Вен. Грей Пли. 7,2Х80 | 7,2x80 | M | 1256.6 | RUB | 10 | 0.576 | 8 | 60 | 17.6 | 34.5597 | 1 | 0 | 4690379106678 |  | 0 | КЕРАМОГРАНИТ ОКРАШЕННЫЙ В МАССЕ - Coloured in Body Porcelain Stoneware - Gres Porcellanato Colorato in Massa | 841.922 | 884.0181
FORTE DEI MARMI ROCK/ФОРТЕ ДЕИ МАРМИ РОК | 610130008144 | FDMR Ven. Black Bat. 7,2x80/ФДМP Вен. Блек Пли. 7,2Х80 | 7,2x80 | M | 1256.6 | RUB | 10 | 0.576 | 8 | 60 | 17.6 | 34.5597 | 1 | 0 | 4690379106685 |  | 0 | КЕРАМОГРАНИТ ОКРАШЕННЫЙ В МАССЕ - Coloured in Body Porcelain Stoneware - Gres Porcellanato Colorato in Massa | 841.922 | 884.0181
FORTE DEI MARMI ROCK/ФОРТЕ ДЕИ МАРМИ РОК | 610130008145 | FDMR Siber. Iv. Bat. 7,2x60/ФДМP Сибер. Ай. Пли. 7,2Х60 | 7,2x60 | M | 1116.3 | RUB | 10 | 0.432 | 6 | 72 | 9.33 | 31.1038 | 1 | 0 | 4690379106692 |  | 0 | КЕРАМОГРАНИТ ОКРАШЕННЫЙ В МАССЕ - Coloured in Body Porcelain Stoneware - Gres Porcellanato Colorato in Massa | 747.921 | 785.3171
FORTE DEI MARMI ROCK/ФОРТЕ ДЕИ МАРМИ РОК | 610130008146 | FDMR Molean. Cr. Bat. 7,2x60/ФДМP Молеаn. Кр. Пли. 7,2Х60 | 7,2x60 | M | 1116.3 | RUB | 10 | 0.432 | 6 | 72 | 9.33 | 31.1038 | 1 | 0 | 4690379106708 |  | 0 | КЕРАМОГРАНИТ ОКРАШЕННЫЙ В МАССЕ - Coloured in Body Porcelain Stoneware - Gres Porcellanato Colorato in Massa | 747.921 | 785.3171
FORTE DEI MARMI ROCK/ФОРТЕ ДЕИ МАРМИ РОК | 610130008147 | FDMR Lunar Gr. Bat. 7,2x60/ФДМP Лунар Гр. Пли. 7,2Х60 | 7,2x60 | M | 1116.3 | RUB | 10 | 0.432 | 6 | 72 | 9.33 | 31.1038 | 1 | 0 | 4690379106715 |  | 0 | КЕРАМОГРАНИТ ОКРАШЕННЫЙ В МАССЕ - Coloured in Body Porcelain Stoneware - Gres Porcellanato Colorato in Massa | 747.921 | 785.3171
FORTE DEI MARMI ROCK/ФОРТЕ ДЕИ МАРМИ РОК | 610130008148 | FDMR Alpin Br. Bat. 7,2x60/ФДМP Алпин Бр. Пли. 7,2Х60 | 7,2x60 | M | 1116.3 | RUB | 10 | 0.432 | 6 | 72 | 9.33 | 31.1038 | 1 | 0 | 4690379106722 |  | 0 | КЕРАМОГРАНИТ ОКРАШЕННЫЙ В МАССЕ - Coloured in Body Porcelain Stoneware - Gres Porcellanato Colorato in Massa | 747.921 | 785.3171
FORTE DEI MARMI ROCK/ФОРТЕ ДЕИ МАРМИ РОК | 610130008149 | FDMR Tiffan. Wh. Bat. 7,2x60/ФДМP Тиффан. Ва. Пли. 7,2Х60 | 7,2x60 | M | 1116.3 | RUB | 10 | 0.432 | 6 | 72 | 9.33 | 31.1038 | 1 | 0 | 4690379106739 |  | 0 | КЕРАМОГРАНИТ ОКРАШЕННЫЙ В МАССЕ - Coloured in Body Porcelain Stoneware - Gres Porcellanato Colorato in Massa | 747.921 | 785.3171
FORTE DEI MARMI ROCK/ФОРТЕ ДЕИ МАРМИ РОК | 610130008150 | FDMR Sensat. Gr. Bat. 7,2x60/ФДМP Сенсат. Гр. Пли. 7,2Х60 | 7,2x60 | M | 1116.3 | RUB | 10 | 0.432 | 6 | 72 | 9.33 | 31.1038 | 1 | 0 | 4690379106746 |  | 0 | КЕРАМОГРАНИТ ОКРАШЕННЫЙ В МАССЕ - Coloured in Body Porcelain Stoneware - Gres Porcellanato Colorato in Massa | 747.921 | 785.3171
FORTE DEI MARMI ROCK/ФОРТЕ ДЕИ МАРМИ РОК | 610130008151 | FDMR Ven. Grey Bat. 7,2x60/ФДМP Вен. Грей Пли. 7,2Х60 | 7,2x60 | M | 1116.3 | RUB | 10 | 0.432 | 6 | 72 | 9.33 | 31.1038 | 1 | 0 | 4690379106753 |  | 0 | КЕРАМОГРАНИТ ОКРАШЕННЫЙ В МАССЕ - Coloured in Body Porcelain Stoneware - Gres Porcellanato Colorato in Massa | 747.921 | 785.3171
FORTE DEI MARMI ROCK/ФОРТЕ ДЕИ МАРМИ РОК | 610130008152 | FDMR Ven. Black Bat. 7,2x60/ФДМP Вен. Блек Пли. 7,2Х60 | 7,2x60 | M | 1116.3 | RUB | 10 | 0.432 | 6 | 72 | 9.33 | 31.1038 | 1 | 0 | 4690379106760 |  | 0 | КЕРАМОГРАНИТ ОКРАШЕННЫЙ В МАССЕ - Coloured in Body Porcelain Stoneware - Gres Porcellanato Colorato in Massa | 747.921 | 785.3171
FORTE DEI MARMI ROCK/ФОРТЕ ДЕИ МАРМИ РОК | 620070002861 | FDMR Siber. Iv. Sc. Fro. 33x160/ФДМP Сибер. Ай. Ст. Фро. 33x160 | 33x160 | ST | 12157.3 | RUB | 2 | 1.056 | 0 | 18 | 22.9 | 19.0074 | 1 | 0 | 4690379106777 |  | 0 | КЕРАМОГРАНИТ ОКРАШЕННЫЙ В МАССЕ - Coloured in Body Porcelain Stoneware - Gres Porcellanato Colorato in Massa | 8145.391 | 8552.6606
FORTE DEI MARMI ROCK/ФОРТЕ ДЕИ МАРМИ РОК | 620070002862 | FDMR Molean. Cr. Sc. Fro. 33x160/ФДМP Молеаn. Кр. Ст. Фро. 33x160 | 33x160 | ST | 12157.3 | RUB | 2 | 1.056 | 0 | 18 | 22.9 | 19.0074 | 1 | 0 | 4690379106784 |  | 0 | КЕРАМОГРАНИТ ОКРАШЕННЫЙ В МАССЕ - Coloured in Body Porcelain Stoneware - Gres Porcellanato Colorato in Massa | 8145.391 | 8552.6606
FORTE DEI MARMI ROCK/ФОРТЕ ДЕИ МАРМИ РОК | 620070002863 | FDMR Lunar Gr. Sc. Fro. 33x160/ФДМP Лунар Гр. Ст. Фро. 33x160 | 33x160 | ST | 12157.3 | RUB | 2 | 1.056 | 0 | 18 | 22.9 | 19.0074 | 1 | 0 | 4690379106791 |  | 0 | КЕРАМОГРАНИТ ОКРАШЕННЫЙ В МАССЕ - Coloured in Body Porcelain Stoneware - Gres Porcellanato Colorato in Massa | 8145.391 | 8552.6606
FORTE DEI MARMI ROCK/ФОРТЕ ДЕИ МАРМИ РОК | 620070002864 | FDMR Alpin Br. Sc. Fro. 33x160/ФДМP Алпин Бр. Ст. Фро. 33x160 | 33x160 | ST | 12157.3 | RUB | 2 | 1.056 | 0 | 18 | 22.9 | 19.0074 | 1 | 0 | 4690379106807 |  | 0 | КЕРАМОГРАНИТ ОКРАШЕННЫЙ В МАССЕ - Coloured in Body Porcelain Stoneware - Gres Porcellanato Colorato in Massa | 8145.391 | 8552.6606
FORTE DEI MARMI ROCK/ФОРТЕ ДЕИ МАРМИ РОК | 620070002865 | FDMR Tiffan. Wh. Sc. Fro. 33x160/ФДМP Тиффан. Ва. Ст. Фро. 33x160 | 33x160 | ST | 12157.3 | RUB | 2 | 1.056 | 0 | 18 | 22.9 | 19.0074 | 1 | 0 | 4690379106814 |  | 0 | КЕРАМОГРАНИТ ОКРАШЕННЫЙ В МАССЕ - Coloured in Body Porcelain Stoneware - Gres Porcellanato Colorato in Massa | 8145.391 | 8552.6606
FORTE DEI MARMI ROCK/ФОРТЕ ДЕИ МАРМИ РОК | 620070002866 | FDMR Sensat. Gr. Sc. Fro. 33x160/ФДМP Сенсат. Гр. Ст. Фро. 33x160 | 33x160 | ST | 12157.3 | RUB | 2 | 1.056 | 0 | 18 | 22.9 | 19.0074 | 1 | 0 | 4690379106821 |  | 0 | КЕРАМОГРАНИТ ОКРАШЕННЫЙ В МАССЕ - Coloured in Body Porcelain Stoneware - Gres Porcellanato Colorato in Massa | 8145.391 | 8552.6606
FORTE DEI MARMI ROCK/ФОРТЕ ДЕИ МАРМИ РОК | 620070002867 | FDMR Ven. Grey Sc. Fro. 33x160/ФДМP Вен. Грей Ст. Фро. 33x160 | 33x160 | ST | 12157.3 | RUB | 2 | 1.056 | 0 | 18 | 22.9 | 19.0074 | 1 | 0 | 4690379106838 |  | 0 | КЕРАМОГРАНИТ ОКРАШЕННЫЙ В МАССЕ - Coloured in Body Porcelain Stoneware - Gres Porcellanato Colorato in Massa | 8145.391 | 8552.6606
FORTE DEI MARMI ROCK/ФОРТЕ ДЕИ МАРМИ РОК | 620070002868 | FDMR Ven. Black Sc. Fro. 33x160/ФДМP Вен. Блек Ст. Фро. 33x160 | 33x160 | ST | 12157.3 | RUB | 2 | 1.056 | 0 | 18 | 22.9 | 19.0074 | 1 | 0 | 4690379106845 |  | 0 | КЕРАМОГРАНИТ ОКРАШЕННЫЙ В МАССЕ - Coloured in Body Porcelain Stoneware - Gres Porcellanato Colorato in Massa | 8145.391 | 8552.6606
FORTE DEI MARMI ROCK/ФОРТЕ ДЕИ МАРМИ РОК | 620070002869 | FDMR Siber. Iv. Sc.Ang. DX 33x160/ФДМP Сибер. Ай. Ст. Угл. Прав 33x160 | 33x160 | ST | 16427.3 | RUB | 1 | 0.52798 | 0 | 30 | 11.45 | 15.8395 | 1 | 0 | 4690379106852 |  | 0 | КЕРАМОГРАНИТ ОКРАШЕННЫЙ В МАССЕ - Coloured in Body Porcelain Stoneware - Gres Porcellanato Colorato in Massa | 11006.291 | 11556.6056
FORTE DEI MARMI ROCK/ФОРТЕ ДЕИ МАРМИ РОК | 620070002870 | FDMR Molean. Cr. Sc.Ang. DX 33x160/ФДМP Молеаn. Кр. Ст. Угл. Прав 33x160 | 33x160 | ST | 16427.3 | RUB | 1 | 0.52798 | 0 | 30 | 11.45 | 15.8395 | 1 | 0 | 4690379106869 |  | 0 | КЕРАМОГРАНИТ ОКРАШЕННЫЙ В МАССЕ - Coloured in Body Porcelain Stoneware - Gres Porcellanato Colorato in Massa | 11006.291 | 11556.6056
FORTE DEI MARMI ROCK/ФОРТЕ ДЕИ МАРМИ РОК | 620070002871 | FDMR Lunar Gr. Sc.Ang. DX 33x160/ФДМP Лунар Гр. Ст. Угл. Прав 33x160 | 33x160 | ST | 16427.3 | RUB | 1 | 0.52798 | 0 | 30 | 11.45 | 15.8395 | 1 | 0 | 4690379106876 |  | 0 | КЕРАМОГРАНИТ ОКРАШЕННЫЙ В МАССЕ - Coloured in Body Porcelain Stoneware - Gres Porcellanato Colorato in Massa | 11006.291 | 11556.6056
FORTE DEI MARMI ROCK/ФОРТЕ ДЕИ МАРМИ РОК | 620070002872 | FDMR Alpin Br. Sc.Ang. DX 33x160/ФДМP Алпин Бр. Ст. Угл. Прав 33x160 | 33x160 | ST | 16427.3 | RUB | 1 | 0.52798 | 0 | 30 | 11.45 | 15.8395 | 1 | 0 | 4690379106883 |  | 0 | КЕРАМОГРАНИТ ОКРАШЕННЫЙ В МАССЕ - Coloured in Body Porcelain Stoneware - Gres Porcellanato Colorato in Massa | 11006.291 | 11556.6056
FORTE DEI MARMI ROCK/ФОРТЕ ДЕИ МАРМИ РОК | 620070002873 | FDMR Tiffan. Wh. Sc.Ang. DX 33x160/ФДМP Тиффан. Ва. Ст. Угл. Прав 33x160 | 33x160 | ST | 16427.3 | RUB | 1 | 0.52798 | 0 | 30 | 11.45 | 15.8395 | 1 | 0 | 4690379106890 |  | 0 | КЕРАМОГРАНИТ ОКРАШЕННЫЙ В МАССЕ - Coloured in Body Porcelain Stoneware - Gres Porcellanato Colorato in Massa | 11006.291 | 11556.6056
FORTE DEI MARMI ROCK/ФОРТЕ ДЕИ МАРМИ РОК | 620070002874 | FDMR Sensat. Gr. Sc.Ang. DX 33x160/ФДМP Сенсат. Гр. Ст. Угл. Прав 33x160 | 33x160 | ST | 16427.3 | RUB | 1 | 0.52798 | 0 | 30 | 11.45 | 15.8395 | 1 | 0 | 4690379106906 |  | 0 | КЕРАМОГРАНИТ ОКРАШЕННЫЙ В МАССЕ - Coloured in Body Porcelain Stoneware - Gres Porcellanato Colorato in Massa | 11006.291 | 11556.6056
FORTE DEI MARMI ROCK/ФОРТЕ ДЕИ МАРМИ РОК | 620070002875 | FDMR Ven. Grey Sc.Ang. DX 33x160/ФДМP Вен. Грей Ст. Угл. Прав 33x160 | 33x160 | ST | 16427.3 | RUB | 1 | 0.52798 | 0 | 30 | 11.45 | 15.8395 | 1 | 0 | 4690379106913 |  | 0 | КЕРАМОГРАНИТ ОКРАШЕННЫЙ В МАССЕ - Coloured in Body Porcelain Stoneware - Gres Porcellanato Colorato in Massa | 11006.291 | 11556.6056
FORTE DEI MARMI ROCK/ФОРТЕ ДЕИ МАРМИ РОК | 620070002876 | FDMR Ven. Black Sc.Ang. DX 33x160/ФДМP Вен. Блек Ст. Угл. Прав 33x160 | 33x160 | ST | 16427.3 | RUB | 1 | 0.52798 | 0 | 30 | 11.45 | 15.8395 | 1 | 0 | 4690379106920 |  | 0 | КЕРАМОГРАНИТ ОКРАШЕННЫЙ В МАССЕ - Coloured in Body Porcelain Stoneware - Gres Porcellanato Colorato in Massa | 11006.291 | 11556.6056
FORTE DEI MARMI ROCK/ФОРТЕ ДЕИ МАРМИ РОК | 620070002877 | FDMR Siber. Iv. Sc.Ang. SX 33x160/ФДМP Сибер. Ай. Ст. Угл. Ле 33x160 | 33x160 | ST | 16427.3 | RUB | 1 | 0.52798 | 0 | 30 | 11.45 | 15.8395 | 1 | 0 | 4690379106937 |  | 0 | КЕРАМОГРАНИТ ОКРАШЕННЫЙ В МАССЕ - Coloured in Body Porcelain Stoneware - Gres Porcellanato Colorato in Massa | 11006.291 | 11556.6056
FORTE DEI MARMI ROCK/ФОРТЕ ДЕИ МАРМИ РОК | 620070002878 | FDMR Molean. Cr. Sc.Ang. SX 33x160/ФДМP Молеаn. Кр. Ст. Угл. Ле 33x160 | 33x160 | ST | 16427.3 | RUB | 1 | 0.52798 | 0 | 30 | 11.45 | 15.8395 | 1 | 0 | 4690379106944 |  | 0 | КЕРАМОГРАНИТ ОКРАШЕННЫЙ В МАССЕ - Coloured in Body Porcelain Stoneware - Gres Porcellanato Colorato in Massa | 11006.291 | 11556.6056
FORTE DEI MARMI ROCK/ФОРТЕ ДЕИ МАРМИ РОК | 620070002879 | FDMR Lunar Gr. Sc.Ang. SX 33x160/ФДМP Лунар Гр. Ст. Угл. Ле 33x160 | 33x160 | ST | 16427.3 | RUB | 1 | 0.52798 | 0 | 30 | 11.45 | 15.8395 | 1 | 0 | 4690379106951 |  | 0 | КЕРАМОГРАНИТ ОКРАШЕННЫЙ В МАССЕ - Coloured in Body Porcelain Stoneware - Gres Porcellanato Colorato in Massa | 11006.291 | 11556.6056
FORTE DEI MARMI ROCK/ФОРТЕ ДЕИ МАРМИ РОК | 620070002880 | FDMR Alpin Br. Sc.Ang. SX 33x160/ФДМP Алпин Бр. Ст. Угл. Ле 33x160 | 33x160 | ST | 16427.3 | RUB | 1 | 0.52798 | 0 | 30 | 11.45 | 15.8395 | 1 | 0 | 4690379106968 |  | 0 | КЕРАМОГРАНИТ ОКРАШЕННЫЙ В МАССЕ - Coloured in Body Porcelain Stoneware - Gres Porcellanato Colorato in Massa | 11006.291 | 11556.6056
FORTE DEI MARMI ROCK/ФОРТЕ ДЕИ МАРМИ РОК | 620070002881 | FDMR Tiffan. Wh. Sc.Ang. SX 33x160/ФДМP Тиффан. Ва. Ст. Угл. Ле 33x160 | 33x160 | ST | 16427.3 | RUB | 1 | 0.52798 | 0 | 30 | 11.45 | 15.8395 | 1 | 0 | 4690379106975 |  | 0 | КЕРАМОГРАНИТ ОКРАШЕННЫЙ В МАССЕ - Coloured in Body Porcelain Stoneware - Gres Porcellanato Colorato in Massa | 11006.291 | 11556.6056
FORTE DEI MARMI ROCK/ФОРТЕ ДЕИ МАРМИ РОК | 620070002882 | FDMR Sensat. Gr. Sc.Ang. SX 33x160/ФДМP Сенсат. Гр. Ст. Угл. Ле 33x160 | 33x160 | ST | 16427.3 | RUB | 1 | 0.52798 | 0 | 30 | 11.45 | 15.8395 | 1 | 0 | 4690379106982 |  | 0 | КЕРАМОГРАНИТ ОКРАШЕННЫЙ В МАССЕ - Coloured in Body Porcelain Stoneware - Gres Porcellanato Colorato in Massa | 11006.291 | 11556.6056
FORTE DEI MARMI ROCK/ФОРТЕ ДЕИ МАРМИ РОК | 620070002883 | FDMR Ven. Grey Sc.Ang. SX 33x160/ФДМP Вен. Грей Ст. Угл. Ле 33x160 | 33x160 | ST | 16427.3 | RUB | 1 | 0.52798 | 0 | 30 | 11.45 | 15.8395 | 1 | 0 | 4690379106999 |  | 0 | КЕРАМОГРАНИТ ОКРАШЕННЫЙ В МАССЕ - Coloured in Body Porcelain Stoneware - Gres Porcellanato Colorato in Massa | 11006.291 | 11556.6056
FORTE DEI MARMI ROCK/ФОРТЕ ДЕИ МАРМИ РОК | 620070002884 | FDMR Ven. Black Sc.Ang. SX 33x160/ФДМP Вен. Блек Ст. Угл. Ле 33x160 | 33x160 | ST | 16427.3 | RUB | 1 | 0.52798 | 0 | 30 | 11.45 | 15.8395 | 1 | 0 | 4690379107002 |  | 0 | КЕРАМОГРАНИТ ОКРАШЕННЫЙ В МАССЕ - Coloured in Body Porcelain Stoneware - Gres Porcellanato Colorato in Massa | 11006.291 | 11556.6056
FORTE DEI MARMI ROCK/ФОРТЕ ДЕИ МАРМИ РОК | 620070002885 | FDMR Siber. Iv. Sc. Fro. 33x120/ФДМP Сибер. Ай. Ст. Фро. 33Х120 | 33x120 | ST | 8985.3 | RUB | 2 | 0.79208 | 0 | 18 | 22.9 | 14.2574 | 1 | 0 | 4690379107019 |  | 0 | КЕРАМОГРАНИТ ОКРАШЕННЫЙ В МАССЕ - Coloured in Body Porcelain Stoneware - Gres Porcellanato Colorato in Massa | 6020.151 | 6321.1586
FORTE DEI MARMI ROCK/ФОРТЕ ДЕИ МАРМИ РОК | 620070002886 | FDMR Molean. Cr. Sc. Fro. 33x120/ФДМP Молеаn. Кр. Ст. Фро. 33Х120 | 33x120 | ST | 8985.3 | RUB | 2 | 0.79208 | 0 | 18 | 22.9 | 14.2574 | 1 | 0 | 4690379107026 |  | 0 | КЕРАМОГРАНИТ ОКРАШЕННЫЙ В МАССЕ - Coloured in Body Porcelain Stoneware - Gres Porcellanato Colorato in Massa | 6020.151 | 6321.1586
FORTE DEI MARMI ROCK/ФОРТЕ ДЕИ МАРМИ РОК | 620070002887 | FDMR Lunar Gr. Sc. Fro. 33x120/ФДМP Лунар Гр. Ст. Фро. 33Х120 | 33x120 | ST | 8985.3 | RUB | 2 | 0.79208 | 0 | 18 | 22.9 | 14.2574 | 1 | 0 | 4690379107033 |  | 0 | КЕРАМОГРАНИТ ОКРАШЕННЫЙ В МАССЕ - Coloured in Body Porcelain Stoneware - Gres Porcellanato Colorato in Massa | 6020.151 | 6321.1586
FORTE DEI MARMI ROCK/ФОРТЕ ДЕИ МАРМИ РОК | 620070002888 | FDMR Alpin Br. Sc. Fro. 33x120/ФДМP Алпин Бр. Ст. Фро. 33Х120 | 33x120 | ST | 8985.3 | RUB | 2 | 0.79208 | 0 | 18 | 22.9 | 14.2574 | 1 | 0 | 4690379107040 |  | 0 | КЕРАМОГРАНИТ ОКРАШЕННЫЙ В МАССЕ - Coloured in Body Porcelain Stoneware - Gres Porcellanato Colorato in Massa | 6020.151 | 6321.1586
FORTE DEI MARMI ROCK/ФОРТЕ ДЕИ МАРМИ РОК | 620070002889 | FDMR Tiffan. Wh. Sc. Fro. 33x120/ФДМP Тиффан. Ва. Ст. Фро. 33Х120 | 33x120 | ST | 8985.3 | RUB | 2 | 0.79208 | 0 | 18 | 22.9 | 14.2574 | 1 | 0 | 4690379107057 |  | 0 | КЕРАМОГРАНИТ ОКРАШЕННЫЙ В МАССЕ - Coloured in Body Porcelain Stoneware - Gres Porcellanato Colorato in Massa | 6020.151 | 6321.1586
FORTE DEI MARMI ROCK/ФОРТЕ ДЕИ МАРМИ РОК | 620070002890 | FDMR Sensat. Gr. Sc. Fro. 33x120/ФДМP Сенсат. Гр. Ст. Фро. 33Х120 | 33x120 | ST | 8985.3 | RUB | 2 | 0.79208 | 0 | 18 | 22.9 | 14.2574 | 1 | 0 | 4690379107064 |  | 0 | КЕРАМОГРАНИТ ОКРАШЕННЫЙ В МАССЕ - Coloured in Body Porcelain Stoneware - Gres Porcellanato Colorato in Massa | 6020.151 | 6321.1586
FORTE DEI MARMI ROCK/ФОРТЕ ДЕИ МАРМИ РОК | 620070002891 | FDMR Ven. Grey Sc. Fro. 33x120/ФДМP Вен. Грей Ст. Фро. 33Х120 | 33x120 | ST | 8985.3 | RUB | 2 | 0.79208 | 0 | 18 | 22.9 | 14.2574 | 1 | 0 | 4690379107071 |  | 0 | КЕРАМОГРАНИТ ОКРАШЕННЫЙ В МАССЕ - Coloured in Body Porcelain Stoneware - Gres Porcellanato Colorato in Massa | 6020.151 | 6321.1586
FORTE DEI MARMI ROCK/ФОРТЕ ДЕИ МАРМИ РОК | 620070002892 | FDMR Ven. Black Sc. Fro. 33x120/ФДМP Вен. Блек Ст. Фро. 33Х120 | 33x120 | ST | 8985.3 | RUB | 2 | 0.79208 | 0 | 18 | 22.9 | 14.2574 | 1 | 0 | 4690379107088 |  | 0 | КЕРАМОГРАНИТ ОКРАШЕННЫЙ В МАССЕ - Coloured in Body Porcelain Stoneware - Gres Porcellanato Colorato in Massa | 6020.151 | 6321.1586
FORTE DEI MARMI ROCK/ФОРТЕ ДЕИ МАРМИ РОК | 620070002893 | FDMR Siber. Iv. Sc.Ang. DX 33x120/ФДМP Сибер. Ай. Ст. Угл. Прав 33Х120 | 33x120 | ST | 12895.4 | RUB | 1 | 0.39604 | 0 | 30 | 5.285 | 11.8812 | 1 | 0 | 4690379107095 |  | 0 | КЕРАМОГРАНИТ ОКРАШЕННЫЙ В МАССЕ - Coloured in Body Porcelain Stoneware - Gres Porcellanato Colorato in Massa | 8639.918 | 9071.9139
FORTE DEI MARMI ROCK/ФОРТЕ ДЕИ МАРМИ РОК | 620070002894 | FDMR Molean. Cr. Sc.Ang. DX 33x120/ФДМP Молеаn. Кр. Ст. Угл. Прав 33Х120 | 33x120 | ST | 12895.4 | RUB | 1 | 0.39604 | 0 | 30 | 5.285 | 11.8812 | 1 | 0 | 4690379107101 |  | 0 | КЕРАМОГРАНИТ ОКРАШЕННЫЙ В МАССЕ - Coloured in Body Porcelain Stoneware - Gres Porcellanato Colorato in Massa | 8639.918 | 9071.9139
FORTE DEI MARMI ROCK/ФОРТЕ ДЕИ МАРМИ РОК | 620070002895 | FDMR Lunar Gr. Sc.Ang. DX 33x120/ФДМP Лунар Гр. Ст. Угл. Прав 33Х120 | 33x120 | ST | 12895.4 | RUB | 1 | 0.39604 | 0 | 30 | 5.285 | 11.8812 | 1 | 0 | 4690379107118 |  | 0 | КЕРАМОГРАНИТ ОКРАШЕННЫЙ В МАССЕ - Coloured in Body Porcelain Stoneware - Gres Porcellanato Colorato in Massa | 8639.918 | 9071.9139
FORTE DEI MARMI ROCK/ФОРТЕ ДЕИ МАРМИ РОК | 620070002896 | FDMR Alpin Br. Sc.Ang. DX 33x120/ФДМP Алпин Бр. Ст. Угл. Прав 33Х120 | 33x120 | ST | 12895.4 | RUB | 1 | 0.39604 | 0 | 30 | 5.285 | 11.8812 | 1 | 0 | 4690379107125 |  | 0 | КЕРАМОГРАНИТ ОКРАШЕННЫЙ В МАССЕ - Coloured in Body Porcelain Stoneware - Gres Porcellanato Colorato in Massa | 8639.918 | 9071.9139
FORTE DEI MARMI ROCK/ФОРТЕ ДЕИ МАРМИ РОК | 620070002897 | FDMR Tiffan. Wh. Sc.Ang. DX 33x120/ФДМP Тиффан. Ва. Ст. Угл. Прав 33Х120 | 33x120 | ST | 12895.4 | RUB | 1 | 0.39604 | 0 | 30 | 5.285 | 11.8812 | 1 | 0 | 4690379107132 |  | 0 | КЕРАМОГРАНИТ ОКРАШЕННЫЙ В МАССЕ - Coloured in Body Porcelain Stoneware - Gres Porcellanato Colorato in Massa | 8639.918 | 9071.9139
FORTE DEI MARMI ROCK/ФОРТЕ ДЕИ МАРМИ РОК | 620070002898 | FDMR Sensat. Gr. Sc.Ang. DX 33x120/ФДМP Сенсат. Гр. Ст. Угл. Прав 33Х120 | 33x120 | ST | 12895.4 | RUB | 1 | 0.39604 | 0 | 30 | 5.285 | 11.8812 | 1 | 0 | 4690379107149 |  | 0 | КЕРАМОГРАНИТ ОКРАШЕННЫЙ В МАССЕ - Coloured in Body Porcelain Stoneware - Gres Porcellanato Colorato in Massa | 8639.918 | 9071.9139
FORTE DEI MARMI ROCK/ФОРТЕ ДЕИ МАРМИ РОК | 620070002899 | FDMR Ven. Grey Sc.Ang. DX 33x120/ФДМP Вен. Грей Ст. Угл. Прав 33Х120 | 33x120 | ST | 12895.4 | RUB | 1 | 0.39604 | 0 | 30 | 5.285 | 11.8812 | 1 | 0 | 4690379107156 |  | 0 | КЕРАМОГРАНИТ ОКРАШЕННЫЙ В МАССЕ - Coloured in Body Porcelain Stoneware - Gres Porcellanato Colorato in Massa | 8639.918 | 9071.9139
FORTE DEI MARMI ROCK/ФОРТЕ ДЕИ МАРМИ РОК | 620070002900 | FDMR Ven. Black Sc.Ang. DX 33x120/ФДМP Вен. Блек Ст. Угл. Прав 33Х120 | 33x120 | ST | 12895.4 | RUB | 1 | 0.39604 | 0 | 30 | 5.285 | 11.8812 | 1 | 0 | 4690379107163 |  | 0 | КЕРАМОГРАНИТ ОКРАШЕННЫЙ В МАССЕ - Coloured in Body Porcelain Stoneware - Gres Porcellanato Colorato in Massa | 8639.918 | 9071.9139
FORTE DEI MARMI ROCK/ФОРТЕ ДЕИ МАРМИ РОК | 620070002901 | FDMR Siber. Iv. Sc.Ang. SX 33x120/ФДМP Сибер. Ай. Ст. Угл. Ле 33Х120 | 33x120 | ST | 12895.4 | RUB | 1 | 0.39604 | 0 | 30 | 5.285 | 11.8812 | 1 | 0 | 4690379107170 |  | 0 | КЕРАМОГРАНИТ ОКРАШЕННЫЙ В МАССЕ - Coloured in Body Porcelain Stoneware - Gres Porcellanato Colorato in Massa | 8639.918 | 9071.9139
FORTE DEI MARMI ROCK/ФОРТЕ ДЕИ МАРМИ РОК | 620070002902 | FDMR Molean. Cr. Sc.Ang. SX 33x120/ФДМP Молеаn. Кр. Ст. Угл. Ле 33Х120 | 33x120 | ST | 12895.4 | RUB | 1 | 0.39604 | 0 | 30 | 5.285 | 11.8812 | 1 | 0 | 4690379107187 |  | 0 | КЕРАМОГРАНИТ ОКРАШЕННЫЙ В МАССЕ - Coloured in Body Porcelain Stoneware - Gres Porcellanato Colorato in Massa | 8639.918 | 9071.9139
FORTE DEI MARMI ROCK/ФОРТЕ ДЕИ МАРМИ РОК | 620070002903 | FDMR Lunar Gr. Sc.Ang. SX 33x120/ФДМP Лунар Гр. Ст. Угл. Ле 33Х120 | 33x120 | ST | 12895.4 | RUB | 1 | 0.39604 | 0 | 30 | 5.285 | 11.8812 | 1 | 0 | 4690379107194 |  | 0 | КЕРАМОГРАНИТ ОКРАШЕННЫЙ В МАССЕ - Coloured in Body Porcelain Stoneware - Gres Porcellanato Colorato in Massa | 8639.918 | 9071.9139
FORTE DEI MARMI ROCK/ФОРТЕ ДЕИ МАРМИ РОК | 620070002904 | FDMR Alpin Br. Sc.Ang. SX 33x120/ФДМP Алпин Бр. Ст. Угл. Ле 33Х120 | 33x120 | ST | 12895.4 | RUB | 1 | 0.39604 | 0 | 30 | 5.285 | 11.8812 | 1 | 0 | 4690379107200 |  | 0 | КЕРАМОГРАНИТ ОКРАШЕННЫЙ В МАССЕ - Coloured in Body Porcelain Stoneware - Gres Porcellanato Colorato in Massa | 8639.918 | 9071.9139
FORTE DEI MARMI ROCK/ФОРТЕ ДЕИ МАРМИ РОК | 620070002905 | FDMR Tiffan. Wh. Sc.Ang. SX 33x120/ФДМP Тиффан. Ва. Ст. Угл. Ле 33Х120 | 33x120 | ST | 12895.4 | RUB | 1 | 0.39604 | 0 | 30 | 5.285 | 11.8812 | 1 | 0 | 4690379107217 |  | 0 | КЕРАМОГРАНИТ ОКРАШЕННЫЙ В МАССЕ - Coloured in Body Porcelain Stoneware - Gres Porcellanato Colorato in Massa | 8639.918 | 9071.9139
FORTE DEI MARMI ROCK/ФОРТЕ ДЕИ МАРМИ РОК | 620070002906 | FDMR Sensat. Gr. Sc.Ang. SX 33x120/ФДМP Сенсат. Гр. Ст. Угл. Ле 33Х120 | 33x120 | ST | 12895.4 | RUB | 1 | 0.39604 | 0 | 30 | 5.285 | 11.8812 | 1 | 0 | 4690379107224 |  | 0 | КЕРАМОГРАНИТ ОКРАШЕННЫЙ В МАССЕ - Coloured in Body Porcelain Stoneware - Gres Porcellanato Colorato in Massa | 8639.918 | 9071.9139
FORTE DEI MARMI ROCK/ФОРТЕ ДЕИ МАРМИ РОК | 620070002907 | FDMR Ven. Grey Sc.Ang. SX 33x120/ФДМP Вен. Грей Ст. Угл. Ле 33Х120 | 33x120 | ST | 12895.4 | RUB | 1 | 0.39604 | 0 | 30 | 5.285 | 11.8812 | 1 | 0 | 4690379107231 |  | 0 | КЕРАМОГРАНИТ ОКРАШЕННЫЙ В МАССЕ - Coloured in Body Porcelain Stoneware - Gres Porcellanato Colorato in Massa | 8639.918 | 9071.9139
FORTE DEI MARMI ROCK/ФОРТЕ ДЕИ МАРМИ РОК | 620070002908 | FDMR Ven. Black Sc.Ang. SX 33x120/ФДМP Вен. Блек Ст. Угл. Ле 33Х120 | 33x120 | ST | 12895.4 | RUB | 1 | 0.39604 | 0 | 30 | 5.285 | 11.8812 | 1 | 0 | 4690379107248 |  | 0 | КЕРАМОГРАНИТ ОКРАШЕННЫЙ В МАССЕ - Coloured in Body Porcelain Stoneware - Gres Porcellanato Colorato in Massa | 8639.918 | 9071.9139
FORCE/ФOРС | 610010001959 | Force Fancy 60x60 LASTRA 20mm/Форс Фэнси 60x60 Ластра 20мм | 60x60 SPS | M2 | 6496.5 | RUB | 2 | 0.72 | 0 | 30 | 31.32 | 21.6 | 1 | 0 | 4690379072768 |  | 0 | КЕРАМОГРАНИТ ОКРАШЕННЫЙ В МАССЕ - Coloured in Body Porcelain Stoneware - Gres Porcellanato Colorato in Massa | 4352.655 | 4570.2878
LANDSTONE / ЛЭНДCTOУH | 610010001167 | Landstone Gold 60x60 LASTRA 20mm/Лэндстоун Голд 60x60 Ластра 20мм | 60x60 SPS | M2 | 6496.5 | RUB | 2 | 0.72 | 0 | 30 | 31.32 | 21.6 | 1 | 0 | 4690379047841 |  | 0 | КЕРАМОГРАНИТ ОКРАШЕННЫЙ В МАССЕ - Coloured in Body Porcelain Stoneware - Gres Porcellanato Colorato in Massa | 4352.655 | 4570.2878
LANDSTONE / ЛЭНДCTOУH | 610010001426 | Landstone Night 60x60 LASTRA 20mm/Лэндстоун Найт 60x60 Ластра 20мм | 60x60 SPS | M2 | 6496.5 | RUB | 2 | 0.72 | 0 | 30 | 31.32 | 21.6 | 1 | 0 | 4690379057277 |  | 0 | КЕРАМОГРАНИТ ОКРАШЕННЫЙ В МАССЕ - Coloured in Body Porcelain Stoneware - Gres Porcellanato Colorato in Massa | 4352.655 | 4570.2878
RINASCENTE/РИНАШЕНТЕ | 610010002637 | Rin. Ivory 80x160/Ринашенте Айвори Рет 80X160 | 80x160 | M2 | 6075.6 | RUB | 2 | 2.56 | 0 | 21 | 51.712 | 53.76 | 1 | 0 | 4690379086826 |  | 0 | КЕРАМОГРАНИТ ОКРАШЕННЫЙ В МАССЕ - Coloured in Body Porcelain Stoneware - Gres Porcellanato Colorato in Massa | 4070.652 | 4274.1846
RINASCENTE/РИНАШЕНТЕ | 610010002640 | Rin. Clay 80x160/Ринашенте Клэй Рет 80X160 | 80x160 | M2 | 6075.6 | RUB | 2 | 2.56 | 0 | 21 | 51.712 | 53.76 | 1 | 0 | 4690379086857 |  | 0 | КЕРАМОГРАНИТ ОКРАШЕННЫЙ В МАССЕ - Coloured in Body Porcelain Stoneware - Gres Porcellanato Colorato in Massa | 4070.652 | 4274.1846
RINASCENTE/РИНАШЕНТЕ | 610010002641 | Rin. Smoke 80x160/Ринашенте Смок Рет 80X160 | 80x160 | M2 | 6075.6 | RUB | 2 | 2.56 | 0 | 21 | 51.712 | 53.76 | 1 | 0 | 4690379086864 |  | 0 | КЕРАМОГРАНИТ ОКРАШЕННЫЙ В МАССЕ - Coloured in Body Porcelain Stoneware - Gres Porcellanato Colorato in Massa | 4070.652 | 4274.1846
RINASCENTE/РИНАШЕНТЕ | 610010002638 | Rin. Pearl 80x160/Ринашенте Перл Рет 80X160 | 80x160 | M2 | 6636.8 | RUB | 2 | 2.56 | 0 | 21 | 51.712 | 53.76 | 1 | 0 | 4690379086833 |  | 0 | КЕРАМОГРАНИТ ОКРАШЕННЫЙ В МАССЕ - Coloured in Body Porcelain Stoneware - Gres Porcellanato Colorato in Massa | 4446.656 | 4668.9888
RINASCENTE/РИНАШЕНТЕ | 610010002639 | Rin. Grey 80x160/Ринашенте Грей Рет 80X160 | 80x160 | M2 | 6636.8 | RUB | 2 | 2.56 | 0 | 21 | 51.712 | 53.76 | 1 | 0 | 4690379086840 |  | 0 | КЕРАМОГРАНИТ ОКРАШЕННЫЙ В МАССЕ - Coloured in Body Porcelain Stoneware - Gres Porcellanato Colorato in Massa | 4446.656 | 4668.9888
RINASCENTE/РИНАШЕНТЕ | 610010002642 | Rin. Ivory 80x80/Ринашенте Айвори Рет 80X80 | 80x80 | M2 | 4794.6 | RUB | 2 | 1.28 | 0 | 42 | 25.856 | 53.76 | 1 | 0 | 4690379086871 |  | 0 | КЕРАМОГРАНИТ ОКРАШЕННЫЙ В МАССЕ - Coloured in Body Porcelain Stoneware - Gres Porcellanato Colorato in Massa | 3212.382 | 3373.0011
RINASCENTE/РИНАШЕНТЕ | 610010002645 | Rin. Clay 80x80/Ринашенте Клэй Рет 80X80 | 80x80 | M2 | 4794.6 | RUB | 2 | 1.28 | 0 | 42 | 25.856 | 53.76 | 1 | 0 | 4690379086901 |  | 0 | КЕРАМОГРАНИТ ОКРАШЕННЫЙ В МАССЕ - Coloured in Body Porcelain Stoneware - Gres Porcellanato Colorato in Massa | 3212.382 | 3373.0011
RINASCENTE/РИНАШЕНТЕ | 610010002646 | Rin. Smoke 80x80/Ринашенте Смок Рет 80X80 | 80x80 | M2 | 4794.6 | RUB | 2 | 1.28 | 0 | 42 | 25.856 | 53.76 | 1 | 0 | 4690379086918 |  | 0 | КЕРАМОГРАНИТ ОКРАШЕННЫЙ В МАССЕ - Coloured in Body Porcelain Stoneware - Gres Porcellanato Colorato in Massa | 3212.382 | 3373.0011
RINASCENTE/РИНАШЕНТЕ | 610010002643 | Rin. Pearl 80x80/Ринашенте Перл Рет 80X80 | 80x80 | M2 | 5325.3 | RUB | 2 | 1.28 | 0 | 42 | 25.856 | 53.76 | 1 | 0 | 4690379086888 |  | 0 | КЕРАМОГРАНИТ ОКРАШЕННЫЙ В МАССЕ - Coloured in Body Porcelain Stoneware - Gres Porcellanato Colorato in Massa | 3567.951 | 3746.3486
RINASCENTE/РИНАШЕНТЕ | 610010002644 | Rin. Grey 80x80/Ринашенте Грей Рет 80X80 | 80x80 | M2 | 5325.3 | RUB | 2 | 1.28 | 0 | 42 | 25.856 | 53.76 | 1 | 0 | 4690379086895 |  | 0 | КЕРАМОГРАНИТ ОКРАШЕННЫЙ В МАССЕ - Coloured in Body Porcelain Stoneware - Gres Porcellanato Colorato in Massa | 3567.951 | 3746.3486
RINASCENTE/РИНАШЕНТЕ | 610010002647 | Rin. Ivory 60x120/Ринашенте Айвори 60X120 | 60x120 | M2 | 4495.7 | RUB | 2 | 1.44 | 0 | 35 | 29.088 | 50.4 | 1 | 0 | 4690379086925 |  | 0 | КЕРАМОГРАНИТ ОКРАШЕННЫЙ В МАССЕ - Coloured in Body Porcelain Stoneware - Gres Porcellanato Colorato in Massa | 3012.119 | 3162.725
RINASCENTE/РИНАШЕНТЕ | 610010002650 | Rin. Clay 60x120/Ринашенте Клэй 60X120 | 60x120 | M2 | 4495.7 | RUB | 2 | 1.44 | 0 | 35 | 29.088 | 50.4 | 1 | 0 | 4690379086956 |  | 0 | КЕРАМОГРАНИТ ОКРАШЕННЫЙ В МАССЕ - Coloured in Body Porcelain Stoneware - Gres Porcellanato Colorato in Massa | 3012.119 | 3162.725
RINASCENTE/РИНАШЕНТЕ | 610010002651 | Rin. Smoke 60x120 /Ринашенте Смок 60X120 | 60x120 | M2 | 4495.7 | RUB | 2 | 1.44 | 0 | 35 | 29.088 | 50.4 | 1 | 0 | 4690379086963 |  | 0 | КЕРАМОГРАНИТ ОКРАШЕННЫЙ В МАССЕ - Coloured in Body Porcelain Stoneware - Gres Porcellanato Colorato in Massa | 3012.119 | 3162.725
RINASCENTE/РИНАШЕНТЕ | 610010002648 | Rin. Pearl 60x120/Ринашенте Перл 60X120 | 60x120 | M2 | 4922.7 | RUB | 2 | 1.44 | 0 | 35 | 29.088 | 50.4 | 1 | 0 | 4690379086932 |  | 0 | КЕРАМОГРАНИТ ОКРАШЕННЫЙ В МАССЕ - Coloured in Body Porcelain Stoneware - Gres Porcellanato Colorato in Massa | 3298.209 | 3463.1195
RINASCENTE/РИНАШЕНТЕ | 610010002649 | Rin. Grey 60x120/Ринашенте Грей 60X120 | 60x120 | M2 | 4922.7 | RUB | 2 | 1.44 | 0 | 35 | 29.088 | 50.4 | 1 | 0 | 4690379086949 |  | 0 | КЕРАМОГРАНИТ ОКРАШЕННЫЙ В МАССЕ - Coloured in Body Porcelain Stoneware - Gres Porcellanato Colorato in Massa | 3298.209 | 3463.1195
RINASCENTE/РИНАШЕНТЕ | 610080000233 | Rin. Terracotta 60x120/Ринашенте Терракотта 60X120 | 60x120 | M2 | 5307 | RUB | 2 | 1.44 | 0 | 35 | 29.088 | 50.4 | 1 | 0 | 4690379086970 |  | 0 | КЕРАМОГРАНИТ ОКРАШЕННЫЙ В МАССЕ - Coloured in Body Porcelain Stoneware - Gres Porcellanato Colorato in Massa | 3555.69 | 3733.4745
RINASCENTE/РИНАШЕНТЕ | 610080000234 | Rin. Wallpaper 60x120/Ринашенте Волпейпер 60X120 | 60x120 | M2 | 5307 | RUB | 2 | 1.44 | 0 | 35 | 29.088 | 50.4 | 1 | 0 | 4690379086987 |  | 0 | КЕРАМОГРАНИТ ОКРАШЕННЫЙ В МАССЕ - Coloured in Body Porcelain Stoneware - Gres Porcellanato Colorato in Massa | 3555.69 | 3733.4745
RINASCENTE/РИНАШЕНТЕ | 610010002652 | Rin. Ivory 60x60/Ринашенте Айвори 60X60 | 60x60 | M2 | 3812.5 | RUB | 3 | 1.08 | 0 | 40 | 21.06 | 43.2 | 1 | 0 | 4690379086994 |  | 0 | КЕРАМОГРАНИТ ОКРАШЕННЫЙ В МАССЕ - Coloured in Body Porcelain Stoneware - Gres Porcellanato Colorato in Massa | 2554.375 | 2682.0938
RINASCENTE/РИНАШЕНТЕ | 610010002655 | Rin. Clay 60x60/Ринашенте Клэй 60X60 | 60x60 | M2 | 3812.5 | RUB | 3 | 1.08 | 0 | 40 | 21.06 | 43.2 | 1 | 0 | 4690379087021 |  | 0 | КЕРАМОГРАНИТ ОКРАШЕННЫЙ В МАССЕ - Coloured in Body Porcelain Stoneware - Gres Porcellanato Colorato in Massa | 2554.375 | 2682.0938
RINASCENTE/РИНАШЕНТЕ | 610010002656 | Rin. Smoke 60x60/Ринашенте Смок 60X60 | 60x60 | M2 | 3812.5 | RUB | 3 | 1.08 | 0 | 40 | 21.06 | 43.2 | 1 | 0 | 4690379087038 |  | 0 | КЕРАМОГРАНИТ ОКРАШЕННЫЙ В МАССЕ - Coloured in Body Porcelain Stoneware - Gres Porcellanato Colorato in Massa | 2554.375 | 2682.0938
RINASCENTE/РИНАШЕНТЕ | 610010002653 | Rin. Pearl 60x60/Ринашенте Перл 60X60 | 60x60 | M2 | 4227.3 | RUB | 3 | 1.08 | 0 | 40 | 21.06 | 43.2 | 1 | 0 | 4690379087007 |  | 0 | КЕРАМОГРАНИТ ОКРАШЕННЫЙ В МАССЕ - Coloured in Body Porcelain Stoneware - Gres Porcellanato Colorato in Massa | 2832.291 | 2973.9056
RINASCENTE/РИНАШЕНТЕ | 610010002654 | Rin. Grey 60x60/Ринашенте Грей 60X60 | 60x60 | M2 | 4227.3 | RUB | 3 | 1.08 | 0 | 40 | 21.06 | 43.2 | 1 | 0 | 4690379087014 |  | 0 | КЕРАМОГРАНИТ ОКРАШЕННЫЙ В МАССЕ - Coloured in Body Porcelain Stoneware - Gres Porcellanato Colorato in Massa | 2832.291 | 2973.9056
RINASCENTE/РИНАШЕНТЕ | 610010002657 | Rin. Clay LASTRA 20mm/Ринашенте Клэй Ластра 20мм | 60x60 SPS | M2 | 6496.5 | RUB | 2 | 0.72 | 0 | 30 | 32.688 | 21.6 | 1 | 0 | 4690379088394 |  | 0 | КЕРАМОГРАНИТ ОКРАШЕННЫЙ В МАССЕ - Coloured in Body Porcelain Stoneware - Gres Porcellanato Colorato in Massa | 4352.655 | 4570.2878
RINASCENTE/РИНАШЕНТЕ | 610010002658 | Rin. Grey LASTRA 20mm/Ринашенте Грей Ластра 20мм | 60x60 SPS | M2 | 6496.5 | RUB | 2 | 0.72 | 0 | 30 | 32.688 | 21.6 | 1 | 0 | 4690379088400 |  | 0 | КЕРАМОГРАНИТ ОКРАШЕННЫЙ В МАССЕ - Coloured in Body Porcelain Stoneware - Gres Porcellanato Colorato in Massa | 4352.655 | 4570.2878
RINASCENTE/РИНАШЕНТЕ | 610110000952 | Rin. Ivory Mosaic /Ринашенте Айвори Мозаика | 30x30 | M2 | 14640 | RUB | 11 | 0.99 | 0 | 36 | 20.3544 | 35.64 | 1 | 0 | 4690379088035 |  | 0 | КЕРАМОГРАНИТ ОКРАШЕННЫЙ В МАССЕ - Coloured in Body Porcelain Stoneware - Gres Porcellanato Colorato in Massa | 9808.8 | 10299.24
RINASCENTE/РИНАШЕНТЕ | 610110000955 | Rin. Clay Mosaic /Ринашенте Клэй Мозаика | 30x30 | M2 | 14640 | RUB | 11 | 0.99 | 0 | 36 | 20.3544 | 35.64 | 1 | 0 | 4690379088066 |  | 0 | КЕРАМОГРАНИТ ОКРАШЕННЫЙ В МАССЕ - Coloured in Body Porcelain Stoneware - Gres Porcellanato Colorato in Massa | 9808.8 | 10299.24
RINASCENTE/РИНАШЕНТЕ | 610110000956 | Rin. Smoke Mosaic /Ринашенте Смок Мозаика | 30x30 | M2 | 14640 | RUB | 11 | 0.99 | 0 | 36 | 20.3544 | 35.64 | 1 | 0 | 4690379088073 |  | 0 | КЕРАМОГРАНИТ ОКРАШЕННЫЙ В МАССЕ - Coloured in Body Porcelain Stoneware - Gres Porcellanato Colorato in Massa | 9808.8 | 10299.24
RINASCENTE/РИНАШЕНТЕ | 610110000953 | Rin. Pearl Mosaic /Ринашенте Перл Мозаика | 30x30 | M2 | 14640 | RUB | 11 | 0.99 | 0 | 36 | 20.3544 | 35.64 | 1 | 0 | 4690379088042 |  | 0 | КЕРАМОГРАНИТ ОКРАШЕННЫЙ В МАССЕ - Coloured in Body Porcelain Stoneware - Gres Porcellanato Colorato in Massa | 9808.8 | 10299.24
RINASCENTE/РИНАШЕНТЕ | 610110000954 | Rin. Grey Mosaic /Ринашенте Грей Мозаика | 30x30 | M2 | 14640 | RUB | 11 | 0.99 | 0 | 36 | 20.3544 | 35.64 | 1 | 0 | 4690379088059 |  | 0 | КЕРАМОГРАНИТ ОКРАШЕННЫЙ В МАССЕ - Coloured in Body Porcelain Stoneware - Gres Porcellanato Colorato in Massa | 9808.8 | 10299.24
RINASCENTE/РИНАШЕНТЕ | 610090002492 | Rin. Ivory Listello 7,2x80/Ринашенте Айвори Бордюр 7,2X80 | 7,2x80 | ST | 707.6 | RUB | 10 | 0.576 | 0 | 60 | 9.5 | 34.5602 | 1 | 0 | 4690379087182 |  | 0 | КЕРАМОГРАНИТ ОКРАШЕННЫЙ В МАССЕ - Coloured in Body Porcelain Stoneware - Gres Porcellanato Colorato in Massa | 474.092 | 497.7966
RINASCENTE/РИНАШЕНТЕ | 610090002495 | Rin. Clay Listello 7,2x80/Ринашенте Клэй Бордюр 7,2X80 | 7,2x80 | ST | 707.6 | RUB | 10 | 0.576 | 0 | 60 | 9.5 | 34.5602 | 1 | 0 | 4690379087212 |  | 0 | КЕРАМОГРАНИТ ОКРАШЕННЫЙ В МАССЕ - Coloured in Body Porcelain Stoneware - Gres Porcellanato Colorato in Massa | 474.092 | 497.7966
RINASCENTE/РИНАШЕНТЕ | 610090002496 | Rin. Smoke Listello 7,2x80/Ринашенте Смок Бордюр 7,2X80 | 7,2x80 | ST | 707.6 | RUB | 10 | 0.576 | 0 | 60 | 9.5 | 34.5602 | 1 | 0 | 4690379087229 |  | 0 | КЕРАМОГРАНИТ ОКРАШЕННЫЙ В МАССЕ - Coloured in Body Porcelain Stoneware - Gres Porcellanato Colorato in Massa | 474.092 | 497.7966
RINASCENTE/РИНАШЕНТЕ | 610090002493 | Rin. Pearl Listello 7,2x80/Ринашенте Перл Бордюр 7,2X80 | 7,2x80 | ST | 707.6 | RUB | 10 | 0.576 | 0 | 60 | 9.5 | 34.5602 | 1 | 0 | 4690379087199 |  | 0 | КЕРАМОГРАНИТ ОКРАШЕННЫЙ В МАССЕ - Coloured in Body Porcelain Stoneware - Gres Porcellanato Colorato in Massa | 474.092 | 497.7966
RINASCENTE/РИНАШЕНТЕ | 610090002494 | Rin. Grey Listello 7,2x80/Ринашенте Грей Бордюр 7,2X80 | 7,2x80 | ST | 707.6 | RUB | 10 | 0.576 | 0 | 60 | 9.5 | 34.5602 | 1 | 0 | 4690379087205 |  | 0 | КЕРАМОГРАНИТ ОКРАШЕННЫЙ В МАССЕ - Coloured in Body Porcelain Stoneware - Gres Porcellanato Colorato in Massa | 474.092 | 497.7966
RINASCENTE/РИНАШЕНТЕ | 610090002497 | Rin. Ivory Listello 7,2x60/Ринашенте Айвори Бордюр 7,2X60 | 7,2x60 | ST | 237.9 | RUB | 10 | 0.432 | 0 | 72 | 9.03 | 31.1042 | 1 | 0 | 4690379087236 |  | 0 | КЕРАМОГРАНИТ ОКРАШЕННЫЙ В МАССЕ - Coloured in Body Porcelain Stoneware - Gres Porcellanato Colorato in Massa | 159.393 | 167.3627
RINASCENTE/РИНАШЕНТЕ | 610090002500 | Rin. Clay Listello 7,2x60/Ринашенте Клэй Бордюр 7,2X60 | 7,2x60 | ST | 237.9 | RUB | 10 | 0.432 | 0 | 72 | 9.03 | 31.1042 | 1 | 0 | 4690379087267 |  | 0 | КЕРАМОГРАНИТ ОКРАШЕННЫЙ В МАССЕ - Coloured in Body Porcelain Stoneware - Gres Porcellanato Colorato in Massa | 159.393 | 167.3627
RINASCENTE/РИНАШЕНТЕ | 610090002501 | Rin. Smoke Listello 7,2x60/Ринашенте Смок Бордюр 7,2X60 | 7,2x60 | ST | 237.9 | RUB | 10 | 0.432 | 0 | 72 | 9.03 | 31.1042 | 1 | 0 | 4690379087274 |  | 0 | КЕРАМОГРАНИТ ОКРАШЕННЫЙ В МАССЕ - Coloured in Body Porcelain Stoneware - Gres Porcellanato Colorato in Massa | 159.393 | 167.3627
RINASCENTE/РИНАШЕНТЕ | 610090002498 | Rin. Pearl Listello 7,2x60/Ринашенте Перл Бордюр 7,2X60 | 7,2x60 | ST | 237.9 | RUB | 10 | 0.432 | 0 | 72 | 9.03 | 31.1042 | 1 | 0 | 4690379087243 |  | 0 | КЕРАМОГРАНИТ ОКРАШЕННЫЙ В МАССЕ - Coloured in Body Porcelain Stoneware - Gres Porcellanato Colorato in Massa | 159.393 | 167.3627
RINASCENTE/РИНАШЕНТЕ | 610090002499 | Rin. Grey Listello 7,2x60/Ринашенте Грей Бордюр 7,2X60 | 7,2x60 | ST | 237.9 | RUB | 10 | 0.432 | 0 | 72 | 9.03 | 31.1042 | 1 | 0 | 4690379087250 |  | 0 | КЕРАМОГРАНИТ ОКРАШЕННЫЙ В МАССЕ - Coloured in Body Porcelain Stoneware - Gres Porcellanato Colorato in Massa | 159.393 | 167.3627
RINASCENTE/РИНАШЕНТЕ | 610090002502 | Rin. Ivory Bottone/Ринашенте Айвори Вставка | 7,2x7,2 | ST | 103.7 | RUB | 19 | 0.098497 | 0 | 416 | 2.166 | 40.9746 | 1 | 0 | 4690379087281 |  | 0 | КЕРАМОГРАНИТ ОКРАШЕННЫЙ В МАССЕ - Coloured in Body Porcelain Stoneware - Gres Porcellanato Colorato in Massa | 69.479 | 72.953
RINASCENTE/РИНАШЕНТЕ | 610090002505 | Rin. Clay Bottone/Ринашенте Клэй Вставка | 7,2x7,2 | ST | 103.7 | RUB | 19 | 0.098497 | 0 | 416 | 2.166 | 40.9746 | 1 | 0 | 4690379087311 |  | 0 | КЕРАМОГРАНИТ ОКРАШЕННЫЙ В МАССЕ - Coloured in Body Porcelain Stoneware - Gres Porcellanato Colorato in Massa | 69.479 | 72.953
RINASCENTE/РИНАШЕНТЕ | 610090002506 | Rin. Smoke Bottone/Ринашенте Смок Вставка | 7,2x7,2 | ST | 103.7 | RUB | 19 | 0.098497 | 0 | 416 | 2.166 | 40.9746 | 1 | 0 | 4690379087328 |  | 0 | КЕРАМОГРАНИТ ОКРАШЕННЫЙ В МАССЕ - Coloured in Body Porcelain Stoneware - Gres Porcellanato Colorato in Massa | 69.479 | 72.953
RINASCENTE/РИНАШЕНТЕ | 610090002503 | Rin. Pearl Bottone/Ринашенте Перл Вставка | 7,2x7,2 | ST | 103.7 | RUB | 19 | 0.098497 | 0 | 416 | 2.166 | 40.9746 | 1 | 0 | 4690379087298 |  | 0 | КЕРАМОГРАНИТ ОКРАШЕННЫЙ В МАССЕ - Coloured in Body Porcelain Stoneware - Gres Porcellanato Colorato in Massa | 69.479 | 72.953
RINASCENTE/РИНАШЕНТЕ | 610090002504 | Rin. Grey Bottone/Ринашенте Грей Вставка | 7,2x7,2 | ST | 103.7 | RUB | 19 | 0.098497 | 0 | 416 | 2.166 | 40.9746 | 1 | 0 | 4690379087304 |  | 0 | КЕРАМОГРАНИТ ОКРАШЕННЫЙ В МАССЕ - Coloured in Body Porcelain Stoneware - Gres Porcellanato Colorato in Massa | 69.479 | 72.953
RINASCENTE/РИНАШЕНТЕ | 610130005283 | Rin. Ivory Bat. 7,2x80/Ринашенте Айвори Пли. 7,2X80 | 7,2x80 | M | 1256.6 | RUB | 10 | 0.576 | 8 | 60 | 12.44 | 34.5597 | 1 | 0 | 4690379087335 |  | 0 | КЕРАМОГРАНИТ ОКРАШЕННЫЙ В МАССЕ - Coloured in Body Porcelain Stoneware - Gres Porcellanato Colorato in Massa | 841.922 | 884.0181
RINASCENTE/РИНАШЕНТЕ | 610130005286 | Rin. Clay Bat. 7,2x80/Ринашенте Клэй Пли. 7,2X80 | 7,2x80 | M | 1256.6 | RUB | 10 | 0.576 | 8 | 60 | 12.44 | 34.5597 | 1 | 0 | 4690379087366 |  | 0 | КЕРАМОГРАНИТ ОКРАШЕННЫЙ В МАССЕ - Coloured in Body Porcelain Stoneware - Gres Porcellanato Colorato in Massa | 841.922 | 884.0181
RINASCENTE/РИНАШЕНТЕ | 610130005287 | Rin. Smoke Bat. 7,2x80/Ринашенте Смок Пли. 7,2X80 | 7,2x80 | M | 1256.6 | RUB | 10 | 0.576 | 8 | 60 | 12.44 | 34.5597 | 1 | 0 | 4690379087373 |  | 0 | КЕРАМОГРАНИТ ОКРАШЕННЫЙ В МАССЕ - Coloured in Body Porcelain Stoneware - Gres Porcellanato Colorato in Massa | 841.922 | 884.0181
RINASCENTE/РИНАШЕНТЕ | 610130005284 | Rin. Pearl Bat. 7,2x80/Ринашенте Перл Пли. 7,2X80 | 7,2x80 | M | 1256.6 | RUB | 10 | 0.576 | 8 | 60 | 12.44 | 34.5597 | 1 | 0 | 4690379087342 |  | 0 | КЕРАМОГРАНИТ ОКРАШЕННЫЙ В МАССЕ - Coloured in Body Porcelain Stoneware - Gres Porcellanato Colorato in Massa | 841.922 | 884.0181
RINASCENTE/РИНАШЕНТЕ | 610130005285 | Rin. Grey Bat. 7,2x80/Ринашенте Грей Пли. 7,2X80 | 7,2x80 | M | 1256.6 | RUB | 10 | 0.576 | 8 | 60 | 12.44 | 34.5597 | 1 | 0 | 4690379087359 |  | 0 | КЕРАМОГРАНИТ ОКРАШЕННЫЙ В МАССЕ - Coloured in Body Porcelain Stoneware - Gres Porcellanato Colorato in Massa | 841.922 | 884.0181
RINASCENTE/РИНАШЕНТЕ | 610130005278 | Rin. Ivory Bat. 7,2x60/Ринашенте Айвори Пли. 7,2X60 | 7,2x60 | M | 1116.3 | RUB | 10 | 0.432 | 6 | 72 | 9.33 | 31.1038 | 1 | 0 | 4690379087380 |  | 0 | КЕРАМОГРАНИТ ОКРАШЕННЫЙ В МАССЕ - Coloured in Body Porcelain Stoneware - Gres Porcellanato Colorato in Massa | 747.921 | 785.3171
RINASCENTE/РИНАШЕНТЕ | 610130005281 | Rin. Clay Bat. 7,2x60/Ринашенте Клэй Пли. 7,2X60 | 7,2x60 | M | 1116.3 | RUB | 10 | 0.432 | 6 | 72 | 9.33 | 31.1038 | 1 | 0 | 4690379087410 |  | 0 | КЕРАМОГРАНИТ ОКРАШЕННЫЙ В МАССЕ - Coloured in Body Porcelain Stoneware - Gres Porcellanato Colorato in Massa | 747.921 | 785.3171
RINASCENTE/РИНАШЕНТЕ | 610130005282 | Rin. Smoke Bat. 7,2x60/Ринашенте Смок Пли. 7,2X60 | 7,2x60 | M | 1116.3 | RUB | 10 | 0.432 | 6 | 72 | 9.33 | 31.1038 | 1 | 0 | 4690379087427 |  | 0 | КЕРАМОГРАНИТ ОКРАШЕННЫЙ В МАССЕ - Coloured in Body Porcelain Stoneware - Gres Porcellanato Colorato in Massa | 747.921 | 785.3171
RINASCENTE/РИНАШЕНТЕ | 610130005279 | Rin. Pearl Bat. 7,2x60/Ринашенте Перл Пли. 7,2X60 | 7,2x60 | M | 1116.3 | RUB | 10 | 0.432 | 6 | 72 | 9.33 | 31.1038 | 1 | 0 | 4690379087397 |  | 0 | КЕРАМОГРАНИТ ОКРАШЕННЫЙ В МАССЕ - Coloured in Body Porcelain Stoneware - Gres Porcellanato Colorato in Massa | 747.921 | 785.3171
RINASCENTE/РИНАШЕНТЕ | 610130005280 | Rin. Grey Bat. 7,2x60/Ринашенте Грей Пли. 7,2X60 | 7,2x60 | M | 1116.3 | RUB | 10 | 0.432 | 6 | 72 | 9.33 | 31.1038 | 1 | 0 | 4690379087403 |  | 0 | КЕРАМОГРАНИТ ОКРАШЕННЫЙ В МАССЕ - Coloured in Body Porcelain Stoneware - Gres Porcellanato Colorato in Massa | 747.921 | 785.3171
RINASCENTE/РИНАШЕНТЕ | 620070002215 | Rin. Ivory Sc. Fro./Ринашенте Айвори Ст. Фро.. 33X160 | 33x160 | ST | 12157.3 | RUB | 2 | 1.056 | 0 | 18 | 22.9 | 19.0074 | 1 | 0 | 4690379087434 |  | 0 | КЕРАМОГРАНИТ ОКРАШЕННЫЙ В МАССЕ - Coloured in Body Porcelain Stoneware - Gres Porcellanato Colorato in Massa | 8145.391 | 8552.6606
RINASCENTE/РИНАШЕНТЕ | 620070802218 | Rin. Clay Sc. Fro./Ринашенте Клэй Ст. Фро.. 33X160 | 33x160 | ST | 12157.3 | RUB | 2 | 1.056 | 0 | 18 | 22.9 | 19.0074 | 1 | 0 | 4690379087465 |  | 0 | КЕРАМОГРАНИТ ОКРАШЕННЫЙ В МАССЕ - Coloured in Body Porcelain Stoneware - Gres Porcellanato Colorato in Massa | 8145.391 | 8552.6606
RINASCENTE/РИНАШЕНТЕ | 620070802219 | Rin. Smoke Sc. Fro./Ринашенте Смок Ст. Фро.. 33X160 | 33x160 | ST | 12157.3 | RUB | 2 | 1.056 | 0 | 18 | 22.9 | 19.0074 | 1 | 0 | 4690379087472 |  | 0 | КЕРАМОГРАНИТ ОКРАШЕННЫЙ В МАССЕ - Coloured in Body Porcelain Stoneware - Gres Porcellanato Colorato in Massa | 8145.391 | 8552.6606
RINASCENTE/РИНАШЕНТЕ | 620070002216 | Rin. Pearl Sc. Fro./Ринашенте Перл Ст. Фро.. 33X160 | 33x160 | ST | 12157.3 | RUB | 2 | 1.056 | 0 | 18 | 22.9 | 19.0074 | 1 | 0 | 4690379087441 |  | 0 | КЕРАМОГРАНИТ ОКРАШЕННЫЙ В МАССЕ - Coloured in Body Porcelain Stoneware - Gres Porcellanato Colorato in Massa | 8145.391 | 8552.6606
RINASCENTE/РИНАШЕНТЕ | 620070002217 | Rin. Grey Sc. Fro./Ринашенте Грей Ст. Фро.. 33X160 | 33x160 | ST | 12157.3 | RUB | 2 | 1.056 | 0 | 18 | 22.9 | 19.0074 | 1 | 0 | 4690379087458 |  | 0 | КЕРАМОГРАНИТ ОКРАШЕННЫЙ В МАССЕ - Coloured in Body Porcelain Stoneware - Gres Porcellanato Colorato in Massa | 8145.391 | 8552.6606
RINASCENTE/РИНАШЕНТЕ | 620070802220 | Rin. Ivory Sc.A.DX/Ринашенте Айвори Ст. Угл. Пр 33X160 | 33x160 | ST | 16427.3 | RUB | 1 | 0.52798 | 0 | 30 | 11.45 | 15.8395 | 1 | 0 | 4690379087489 |  | 0 | КЕРАМОГРАНИТ ОКРАШЕННЫЙ В МАССЕ - Coloured in Body Porcelain Stoneware - Gres Porcellanato Colorato in Massa | 11006.291 | 11556.6056
RINASCENTE/РИНАШЕНТЕ | 620070802223 | Rin. Clay Sc.A.DX/Ринашенте Клэй Ст. Угл. Пр 33X160 | 33x160 | ST | 16427.3 | RUB | 1 | 0.52798 | 0 | 30 | 11.45 | 15.8395 | 1 | 0 | 4690379087519 |  | 0 | КЕРАМОГРАНИТ ОКРАШЕННЫЙ В МАССЕ - Coloured in Body Porcelain Stoneware - Gres Porcellanato Colorato in Massa | 11006.291 | 11556.6056
RINASCENTE/РИНАШЕНТЕ | 620070802224 | Rin. Smoke Sc.A.DX/Ринашенте Смок Ст. Угл. Пр 33X160 | 33x160 | ST | 16427.3 | RUB | 1 | 0.52798 | 0 | 30 | 11.45 | 15.8395 | 1 | 0 | 4690379087526 |  | 0 | КЕРАМОГРАНИТ ОКРАШЕННЫЙ В МАССЕ - Coloured in Body Porcelain Stoneware - Gres Porcellanato Colorato in Massa | 11006.291 | 11556.6056
RINASCENTE/РИНАШЕНТЕ | 620070802221 | Rin. Pearl Sc.A.DX/Ринашенте Перл Ст. Угл. Пр 33X160 | 33x160 | ST | 16427.3 | RUB | 1 | 0.52798 | 0 | 30 | 11.45 | 15.8395 | 1 | 0 | 4690379087496 |  | 0 | КЕРАМОГРАНИТ ОКРАШЕННЫЙ В МАССЕ - Coloured in Body Porcelain Stoneware - Gres Porcellanato Colorato in Massa | 11006.291 | 11556.6056
RINASCENTE/РИНАШЕНТЕ | 620070802222 | Rin. Grey Sc.A.DX/Ринашенте Грей Ст. Угл. Пр 33X160 | 33x160 | ST | 16427.3 | RUB | 1 | 0.52798 | 0 | 30 | 11.45 | 15.8395 | 1 | 0 | 4690379087502 |  | 0 | КЕРАМОГРАНИТ ОКРАШЕННЫЙ В МАССЕ - Coloured in Body Porcelain Stoneware - Gres Porcellanato Colorato in Massa | 11006.291 | 11556.6056
RINASCENTE/РИНАШЕНТЕ | 620070802225 | Rin. Ivory Sc.A.SX/Ринашенте Айвори Ст. Угл. Ле 33X160 | 33x160 | ST | 16427.3 | RUB | 1 | 0.52798 | 0 | 30 | 11.45 | 15.8395 | 1 | 0 | 4690379087540 |  | 0 | КЕРАМОГРАНИТ ОКРАШЕННЫЙ В МАССЕ - Coloured in Body Porcelain Stoneware - Gres Porcellanato Colorato in Massa | 11006.291 | 11556.6056
RINASCENTE/РИНАШЕНТЕ | 620070802228 | Rin. Clay Sc.A.SX/Ринашенте Клэй Ст. Угл. Ле 33X160 | 33x160 | ST | 16427.3 | RUB | 1 | 0.52798 | 0 | 30 | 11.45 | 15.8395 | 1 | 0 | 4690379087571 |  | 0 | КЕРАМОГРАНИТ ОКРАШЕННЫЙ В МАССЕ - Coloured in Body Porcelain Stoneware - Gres Porcellanato Colorato in Massa | 11006.291 | 11556.6056
RINASCENTE/РИНАШЕНТЕ | 620070802229 | Rin. Smoke Sc.A.SX/Ринашенте Смок Ст. Угл. Ле 33X160 | 33x160 | ST | 16427.3 | RUB | 1 | 0.52798 | 0 | 30 | 11.45 | 15.8395 | 1 | 0 | 4690379087564 |  | 0 | КЕРАМОГРАНИТ ОКРАШЕННЫЙ В МАССЕ - Coloured in Body Porcelain Stoneware - Gres Porcellanato Colorato in Massa | 11006.291 | 11556.6056
RINASCENTE/РИНАШЕНТЕ | 620070802226 | Rin. Pearl Sc.A.SX/Ринашенте Перл Ст. Угл. Ле 33X160 | 33x160 | ST | 16427.3 | RUB | 1 | 0.52798 | 0 | 30 | 11.45 | 15.8395 | 1 | 0 | 4690379087557 |  | 0 | КЕРАМОГРАНИТ ОКРАШЕННЫЙ В МАССЕ - Coloured in Body Porcelain Stoneware - Gres Porcellanato Colorato in Massa | 11006.291 | 11556.6056
RINASCENTE/РИНАШЕНТЕ | 620070802227 | Rin. Grey Sc.A.SX/Ринашенте Грей Ст. Угл. Ле 33X160 | 33x160 | ST | 16427.3 | RUB | 1 | 0.52798 | 0 | 30 | 11.45 | 15.8395 | 1 | 0 | 4690379087533 |  | 0 | КЕРАМОГРАНИТ ОКРАШЕННЫЙ В МАССЕ - Coloured in Body Porcelain Stoneware - Gres Porcellanato Colorato in Massa | 11006.291 | 11556.6056
RINASCENTE/РИНАШЕНТЕ | 620070802230 | Rin. Ivory Sc. Fro./Ринашенте Айвори Ст. Фро.. 33X80 | 33x80 | ST | 6972.3 | RUB | 4 | 1.056 | 0 | 20 | 45.8 | 21.1193 | 1 | 0 | 4690379087588 |  | 0 | КЕРАМОГРАНИТ ОКРАШЕННЫЙ В МАССЕ - Coloured in Body Porcelain Stoneware - Gres Porcellanato Colorato in Massa | 4671.441 | 4905.0131
RINASCENTE/РИНАШЕНТЕ | 620070802233 | Rin. Clay Sc. Fro./Ринашенте Клэй Ст. Фро.. 33X80 | 33x80 | ST | 6972.3 | RUB | 4 | 1.056 | 0 | 20 | 45.8 | 21.1193 | 1 | 0 | 4690379087618 |  | 0 | КЕРАМОГРАНИТ ОКРАШЕННЫЙ В МАССЕ - Coloured in Body Porcelain Stoneware - Gres Porcellanato Colorato in Massa | 4671.441 | 4905.0131
RINASCENTE/РИНАШЕНТЕ | 620070802234 | Rin. Smoke Sc. Fro./Ринашенте Смок Ст. Фро.. 33X80 | 33x80 | ST | 6972.3 | RUB | 4 | 1.056 | 0 | 20 | 45.8 | 21.1193 | 1 | 0 | 4690379087625 |  | 0 | КЕРАМОГРАНИТ ОКРАШЕННЫЙ В МАССЕ - Coloured in Body Porcelain Stoneware - Gres Porcellanato Colorato in Massa | 4671.441 | 4905.0131
RINASCENTE/РИНАШЕНТЕ | 620070802231 | Rin. Pearl Sc. Fro./Ринашенте Перл Ст. Фро.. 33X80 | 33x80 | ST | 6972.3 | RUB | 4 | 1.056 | 0 | 20 | 45.8 | 21.1193 | 1 | 0 | 4690379087595 |  | 0 | КЕРАМОГРАНИТ ОКРАШЕННЫЙ В МАССЕ - Coloured in Body Porcelain Stoneware - Gres Porcellanato Colorato in Massa | 4671.441 | 4905.0131
RINASCENTE/РИНАШЕНТЕ | 620070802232 | Rin. Grey Sc. Fro./Ринашенте Грей Ст. Фро.. 33X80 | 33x80 | ST | 6972.3 | RUB | 4 | 1.056 | 0 | 20 | 45.8 | 21.1193 | 1 | 0 | 4690379087601 |  | 0 | КЕРАМОГРАНИТ ОКРАШЕННЫЙ В МАССЕ - Coloured in Body Porcelain Stoneware - Gres Porcellanato Colorato in Massa | 4671.441 | 4905.0131
RINASCENTE/РИНАШЕНТЕ | 620070802235 | Rin. Ivory Sc.A.DX/Ринашенте Айвори Ст. Угл. Пр 33X80 | 33x80 | ST | 11712 | RUB | 2 | 0.52798 | 0 | 26 | 22.9 | 13.7276 | 1 | 0 | 4690379087632 |  | 0 | КЕРАМОГРАНИТ ОКРАШЕННЫЙ В МАССЕ - Coloured in Body Porcelain Stoneware - Gres Porcellanato Colorato in Massa | 7847.04 | 8239.392
RINASCENTE/РИНАШЕНТЕ | 620070802238 | Rin. Clay Sc.A.DX/Ринашенте Клэй Ст. Угл. Пр 33X80 | 33x80 | ST | 11712 | RUB | 2 | 0.52798 | 0 | 26 | 22.9 | 13.7276 | 1 | 0 | 4690379087663 |  | 0 | КЕРАМОГРАНИТ ОКРАШЕННЫЙ В МАССЕ - Coloured in Body Porcelain Stoneware - Gres Porcellanato Colorato in Massa | 7847.04 | 8239.392
RINASCENTE/РИНАШЕНТЕ | 620070802239 | Rin. Smoke Sc.A.DX/Ринашенте Смок Ст. Угл. Пр 33X80 | 33x80 | ST | 11712 | RUB | 2 | 0.52798 | 0 | 26 | 22.9 | 13.7276 | 1 | 0 | 4690379087670 |  | 0 | КЕРАМОГРАНИТ ОКРАШЕННЫЙ В МАССЕ - Coloured in Body Porcelain Stoneware - Gres Porcellanato Colorato in Massa | 7847.04 | 8239.392
RINASCENTE/РИНАШЕНТЕ | 620070802236 | Rin. Pearl Sc.A.DX/Ринашенте Перл Ст. Угл. Пр 33X80 | 33x80 | ST | 11712 | RUB | 2 | 0.52798 | 0 | 26 | 22.9 | 13.7276 | 1 | 0 | 4690379087649 |  | 0 | КЕРАМОГРАНИТ ОКРАШЕННЫЙ В МАССЕ - Coloured in Body Porcelain Stoneware - Gres Porcellanato Colorato in Massa | 7847.04 | 8239.392
RINASCENTE/РИНАШЕНТЕ | 620070802237 | Rin. Grey Sc.A.DX/Ринашенте Грей Ст. Угл. Пр 33X80 | 33x80 | ST | 11712 | RUB | 2 | 0.52798 | 0 | 26 | 22.9 | 13.7276 | 1 | 0 | 4690379087656 |  | 0 | КЕРАМОГРАНИТ ОКРАШЕННЫЙ В МАССЕ - Coloured in Body Porcelain Stoneware - Gres Porcellanato Colorato in Massa | 7847.04 | 8239.392
RINASCENTE/РИНАШЕНТЕ | 620070802240 | Rin. Ivory Sc.A.SX/Ринашенте Айвори Ст. Угл. Ле 33X80 | 33x80 | ST | 11712 | RUB | 2 | 0.52798 | 0 | 26 | 22.9 | 13.7276 | 1 | 0 | 4690379087687 |  | 0 | КЕРАМОГРАНИТ ОКРАШЕННЫЙ В МАССЕ - Coloured in Body Porcelain Stoneware - Gres Porcellanato Colorato in Massa | 7847.04 | 8239.392
RINASCENTE/РИНАШЕНТЕ | 620070802243 | Rin. Clay Sc.A.SX/Ринашенте Клэй Ст. Угл. Ле 33X80 | 33x80 | ST | 11712 | RUB | 2 | 0.52798 | 0 | 26 | 22.9 | 13.7276 | 1 | 0 | 4690379087717 |  | 0 | КЕРАМОГРАНИТ ОКРАШЕННЫЙ В МАССЕ - Coloured in Body Porcelain Stoneware - Gres Porcellanato Colorato in Massa | 7847.04 | 8239.392
RINASCENTE/РИНАШЕНТЕ | 620070802244 | Rin. Smoke Sc.A.SX/Ринашенте Смок Ст. Угл. Ле 33X80 | 33x80 | ST | 11712 | RUB | 2 | 0.52798 | 0 | 26 | 22.9 | 13.7276 | 1 | 0 | 4690379087724 |  | 0 | КЕРАМОГРАНИТ ОКРАШЕННЫЙ В МАССЕ - Coloured in Body Porcelain Stoneware - Gres Porcellanato Colorato in Massa | 7847.04 | 8239.392
RINASCENTE/РИНАШЕНТЕ | 620070802241 | Rin. Pearl Sc.A.SX/Ринашенте Перл Ст. Угл. Ле 33X80 | 33x80 | ST | 11712 | RUB | 2 | 0.52798 | 0 | 26 | 22.9 | 13.7276 | 1 | 0 | 4690379087694 |  | 0 | КЕРАМОГРАНИТ ОКРАШЕННЫЙ В МАССЕ - Coloured in Body Porcelain Stoneware - Gres Porcellanato Colorato in Massa | 7847.04 | 8239.392
RINASCENTE/РИНАШЕНТЕ | 620070802242 | Rin. Grey Sc.A.SX/Ринашенте Грей Ст. Угл. Ле 33X80 | 33x80 | ST | 11712 | RUB | 2 | 0.52798 | 0 | 26 | 22.9 | 13.7276 | 1 | 0 | 4690379087700 |  | 0 | КЕРАМОГРАНИТ ОКРАШЕННЫЙ В МАССЕ - Coloured in Body Porcelain Stoneware - Gres Porcellanato Colorato in Massa | 7847.04 | 8239.392
RINASCENTE/РИНАШЕНТЕ | 620070802245 | Rin. Ivory Sc. Fro./Ринашенте Айвори Ст. Фро.. 33X120 | 33x120 | ST | 8985.3 | RUB | 2 | 0.79208 | 0 | 18 | 22.9 | 14.2574 | 1 | 0 | 4690379087731 |  | 0 | КЕРАМОГРАНИТ ОКРАШЕННЫЙ В МАССЕ - Coloured in Body Porcelain Stoneware - Gres Porcellanato Colorato in Massa | 6020.151 | 6321.1586
RINASCENTE/РИНАШЕНТЕ | 620070802248 | Rin. Clay Sc. Fro./Ринашенте Клэй Ст. Фро.. 33X120 | 33x120 | ST | 8985.3 | RUB | 2 | 0.79208 | 0 | 18 | 22.9 | 14.2574 | 1 | 0 | 4690379087762 |  | 0 | КЕРАМОГРАНИТ ОКРАШЕННЫЙ В МАССЕ - Coloured in Body Porcelain Stoneware - Gres Porcellanato Colorato in Massa | 6020.151 | 6321.1586
RINASCENTE/РИНАШЕНТЕ | 620070802249 | Rin. Smoke Sc. Fro./Ринашенте Смок Ст. Фро.. 33X120 | 33x120 | ST | 8985.3 | RUB | 2 | 0.79208 | 0 | 26 | 22.9 | 20.5941 | 1 | 0 | 4690379087779 |  | 0 | КЕРАМОГРАНИТ ОКРАШЕННЫЙ В МАССЕ - Coloured in Body Porcelain Stoneware - Gres Porcellanato Colorato in Massa | 6020.151 | 6321.1586
RINASCENTE/РИНАШЕНТЕ | 620070802246 | Rin. Pearl Sc. Fro./Ринашенте Перл Ст. Фро.. 33X120 | 33x120 | ST | 8985.3 | RUB | 2 | 0.79208 | 0 | 18 | 22.9 | 14.2574 | 1 | 0 | 4690379087748 |  | 0 | КЕРАМОГРАНИТ ОКРАШЕННЫЙ В МАССЕ - Coloured in Body Porcelain Stoneware - Gres Porcellanato Colorato in Massa | 6020.151 | 6321.1586
RINASCENTE/РИНАШЕНТЕ | 620070802247 | Rin. Grey Sc. Fro./Ринашенте Грей Ст. Фро.. 33X120 | 33x120 | ST | 8985.3 | RUB | 2 | 0.79208 | 0 | 18 | 22.9 | 14.2574 | 1 | 0 | 4690379087755 |  | 0 | КЕРАМОГРАНИТ ОКРАШЕННЫЙ В МАССЕ - Coloured in Body Porcelain Stoneware - Gres Porcellanato Colorato in Massa | 6020.151 | 6321.1586
RINASCENTE/РИНАШЕНТЕ | 620070802250 | Rin. Ivory Sc.Ang. DX/Ринашенте Айвори Ст. Угл. Пр 33X120 | 33x120 | ST | 12895.4 | RUB | 1 | 0.39604 | 0 | 30 | 11.45 | 11.8812 | 1 | 0 | 4690379087786 |  | 0 | КЕРАМОГРАНИТ ОКРАШЕННЫЙ В МАССЕ - Coloured in Body Porcelain Stoneware - Gres Porcellanato Colorato in Massa | 8639.918 | 9071.9139
RINASCENTE/РИНАШЕНТЕ | 620070802253 | Rin. Clay Sc.Ang. DX/Ринашенте Клэй Ст. Угл. Пр 33X120 | 33x120 | ST | 12895.4 | RUB | 1 | 0.39604 | 0 | 30 | 11.45 | 11.8812 | 1 | 0 | 4690379087816 |  | 0 | КЕРАМОГРАНИТ ОКРАШЕННЫЙ В МАССЕ - Coloured in Body Porcelain Stoneware - Gres Porcellanato Colorato in Massa | 8639.918 | 9071.9139
RINASCENTE/РИНАШЕНТЕ | 620070802254 | Rin. Smoke Sc.Ang. DX/Ринашенте Смок Ст. Угл. Пр 33X120 | 33x120 | ST | 12895.4 | RUB | 1 | 0.39604 | 0 | 30 | 11.45 | 11.8812 | 1 | 0 | 4690379087823 |  | 0 | КЕРАМОГРАНИТ ОКРАШЕННЫЙ В МАССЕ - Coloured in Body Porcelain Stoneware - Gres Porcellanato Colorato in Massa | 8639.918 | 9071.9139
RINASCENTE/РИНАШЕНТЕ | 620070802251 | Rin. Pearl Sc.Ang. DX/Ринашенте Перл Ст. Угл. Пр 33X120 | 33x120 | ST | 12895.4 | RUB | 1 | 0.39604 | 0 | 30 | 11.45 | 11.8812 | 1 | 0 | 4690379087793 |  | 0 | КЕРАМОГРАНИТ ОКРАШЕННЫЙ В МАССЕ - Coloured in Body Porcelain Stoneware - Gres Porcellanato Colorato in Massa | 8639.918 | 9071.9139
RINASCENTE/РИНАШЕНТЕ | 620070802252 | Rin. Grey Sc.Ang. DX/Ринашенте Грей Ст. Угл. Пр 33X120 | 33x120 | ST | 12895.4 | RUB | 1 | 0.39604 | 0 | 30 | 11.45 | 11.8812 | 1 | 0 | 4690379087809 |  | 0 | КЕРАМОГРАНИТ ОКРАШЕННЫЙ В МАССЕ - Coloured in Body Porcelain Stoneware - Gres Porcellanato Colorato in Massa | 8639.918 | 9071.9139
RINASCENTE/РИНАШЕНТЕ | 620070802255 | Rin. Ivory Sc.A.SX/Ринашенте Айвори Ст. Угл. Ле 33X120 | 33x120 | ST | 12895.4 | RUB | 1 | 0.39604 | 0 | 30 | 11.45 | 11.8812 | 1 | 0 | 4690379087830 |  | 0 | КЕРАМОГРАНИТ ОКРАШЕННЫЙ В МАССЕ - Coloured in Body Porcelain Stoneware - Gres Porcellanato Colorato in Massa | 8639.918 | 9071.9139
RINASCENTE/РИНАШЕНТЕ | 620070802258 | Rin. Clay Sc.A.SX/Ринашенте Клэй Ст. Угл. Ле 33X120 | 33x120 | ST | 12895.4 | RUB | 1 | 0.39604 | 0 | 30 | 11.45 | 11.8812 | 1 | 0 | 4690379087861 |  | 0 | КЕРАМОГРАНИТ ОКРАШЕННЫЙ В МАССЕ - Coloured in Body Porcelain Stoneware - Gres Porcellanato Colorato in Massa | 8639.918 | 9071.9139
RINASCENTE/РИНАШЕНТЕ | 620070802259 | Rin. Smoke Sc.A.SX/Ринашенте Смок Ст. Угл. Ле 33X120 | 33x120 | ST | 12895.4 | RUB | 1 | 0.39604 | 0 | 30 | 11.45 | 11.8812 | 1 | 0 | 4690379087878 |  | 0 | КЕРАМОГРАНИТ ОКРАШЕННЫЙ В МАССЕ - Coloured in Body Porcelain Stoneware - Gres Porcellanato Colorato in Massa | 8639.918 | 9071.9139
RINASCENTE/РИНАШЕНТЕ | 620070802256 | Rin. Pearl Sc.A.SX/Ринашенте Перл Ст. Угл. Ле 33X120 | 33x120 | ST | 12895.4 | RUB | 1 | 0.39604 | 0 | 30 | 11.45 | 11.8812 | 1 | 0 | 4690379087847 |  | 0 | КЕРАМОГРАНИТ ОКРАШЕННЫЙ В МАССЕ - Coloured in Body Porcelain Stoneware - Gres Porcellanato Colorato in Massa | 8639.918 | 9071.9139
RINASCENTE/РИНАШЕНТЕ | 620070802257 | Rin. Grey Sc.A.SX/Ринашенте Грей Ст. Угл. Ле 33X120 | 33x120 | ST | 12895.4 | RUB | 1 | 0.39604 | 0 | 30 | 11.45 | 11.8812 | 1 | 0 | 4690379087854 |  | 0 | КЕРАМОГРАНИТ ОКРАШЕННЫЙ В МАССЕ - Coloured in Body Porcelain Stoneware - Gres Porcellanato Colorato in Massa | 8639.918 | 9071.9139
RINASCENTE/РИНАШЕНТЕ | 620070802260 | Rin. Ivory Sc. Fro./Ринашенте Айвори Ст. Фро.. 33X60 | 33x60 | ST | 4690.9 | RUB | 4 | 0.79192 | 0 | 24 | 21.36 | 19.0061 | 1 | 0 | 4690379087885 |  | 0 | КЕРАМОГРАНИТ ОКРАШЕННЫЙ В МАССЕ - Coloured in Body Porcelain Stoneware - Gres Porcellanato Colorato in Massa | 3142.903 | 3300.0482
RINASCENTE/РИНАШЕНТЕ | 620070802263 | Rin. Clay Sc. Fro./Ринашенте Клэй Ст. Фро.. 33X60 | 33x60 | ST | 4690.9 | RUB | 4 | 0.79192 | 0 | 24 | 21.36 | 19.0061 | 1 | 0 | 4690379087915 |  | 0 | КЕРАМОГРАНИТ ОКРАШЕННЫЙ В МАССЕ - Coloured in Body Porcelain Stoneware - Gres Porcellanato Colorato in Massa | 3142.903 | 3300.0482
RINASCENTE/РИНАШЕНТЕ | 620070802264 | Rin. Smoke Sc. Fro./Ринашенте Смок Ст. Фро.. 33X60 | 33x60 | ST | 4690.9 | RUB | 4 | 0.79192 | 0 | 24 | 21.36 | 19.0061 | 1 | 0 | 4690379087922 |  | 0 | КЕРАМОГРАНИТ ОКРАШЕННЫЙ В МАССЕ - Coloured in Body Porcelain Stoneware - Gres Porcellanato Colorato in Massa | 3142.903 | 3300.0482
RINASCENTE/РИНАШЕНТЕ | 620070802261 | Rin. Pearl Sc. Fro./Ринашенте Перл Ст. Фро.. 33X60 | 33x60 | ST | 4690.9 | RUB | 4 | 0.79192 | 0 | 24 | 21.36 | 19.0061 | 1 | 0 | 4690379087892 |  | 0 | КЕРАМОГРАНИТ ОКРАШЕННЫЙ В МАССЕ - Coloured in Body Porcelain Stoneware - Gres Porcellanato Colorato in Massa | 3142.903 | 3300.0482
RINASCENTE/РИНАШЕНТЕ | 620070802262 | Rin. Grey Sc. Fro./Ринашенте Грей Ст. Фро.. 33X60 | 33x60 | ST | 4690.9 | RUB | 4 | 0.79192 | 0 | 24 | 21.36 | 19.0061 | 1 | 0 | 4690379087908 |  | 0 | КЕРАМОГРАНИТ ОКРАШЕННЫЙ В МАССЕ - Coloured in Body Porcelain Stoneware - Gres Porcellanato Colorato in Massa | 3142.903 | 3300.0482
RINASCENTE/РИНАШЕНТЕ | 620070802265 | Rin. Ivory Sc.A.DX/Ринашенте Айвори Ст. Угл. Пр 33X60 | 33x60 | ST | 8442.4 | RUB | 2 | 0.39596 | 0 | 32 | 12.21 | 12.6708 | 1 | 0 | 4690379087939 |  | 0 | КЕРАМОГРАНИТ ОКРАШЕННЫЙ В МАССЕ - Coloured in Body Porcelain Stoneware - Gres Porcellanato Colorato in Massa | 5656.408 | 5939.2284
RINASCENTE/РИНАШЕНТЕ | 620070802268 | Rin. Clay Sc.A.DX/Ринашенте Клэй Ст. Угл. Пр 33X60 | 33x60 | ST | 8442.4 | RUB | 2 | 0.39596 | 0 | 32 | 12.21 | 12.6708 | 1 | 0 | 4690379087960 |  | 0 | КЕРАМОГРАНИТ ОКРАШЕННЫЙ В МАССЕ - Coloured in Body Porcelain Stoneware - Gres Porcellanato Colorato in Massa | 5656.408 | 5939.2284
RINASCENTE/РИНАШЕНТЕ | 620070802269 | Rin. Smoke Sc.A.DX/Ринашенте Смок Ст. Угл. Пр 33X60 | 33x60 | ST | 8442.4 | RUB | 2 | 0.39596 | 0 | 32 | 12.21 | 12.6708 | 1 | 0 | 4690379087977 |  | 0 | КЕРАМОГРАНИТ ОКРАШЕННЫЙ В МАССЕ - Coloured in Body Porcelain Stoneware - Gres Porcellanato Colorato in Massa | 5656.408 | 5939.2284
RINASCENTE/РИНАШЕНТЕ | 620070802266 | Rin. Pearl Sc.A.DX/Ринашенте Перл Ст. Угл. Пр 33X60 | 33x60 | ST | 8442.4 | RUB | 2 | 0.39596 | 0 | 32 | 12.21 | 12.6708 | 1 | 0 | 4690379087946 |  | 0 | КЕРАМОГРАНИТ ОКРАШЕННЫЙ В МАССЕ - Coloured in Body Porcelain Stoneware - Gres Porcellanato Colorato in Massa | 5656.408 | 5939.2284
RINASCENTE/РИНАШЕНТЕ | 620070802267 | Rin. Grey Sc.A.DX/Ринашенте Грей Ст. Угл. Пр 33X60 | 33x60 | ST | 8442.4 | RUB | 2 | 0.39596 | 0 | 32 | 12.21 | 12.6708 | 1 | 0 | 4690379087953 |  | 0 | КЕРАМОГРАНИТ ОКРАШЕННЫЙ В МАССЕ - Coloured in Body Porcelain Stoneware - Gres Porcellanato Colorato in Massa | 5656.408 | 5939.2284
RINASCENTE/РИНАШЕНТЕ | 620070802270 | Rin. Ivory Sc.A.SX/Ринашенте Айвори Ст. Угл. Ле 33X60 | 33x60 | ST | 8442.4 | RUB | 2 | 0.39596 | 0 | 32 | 12.21 | 12.6708 | 1 | 0 | 4690379087984 |  | 0 | КЕРАМОГРАНИТ ОКРАШЕННЫЙ В МАССЕ - Coloured in Body Porcelain Stoneware - Gres Porcellanato Colorato in Massa | 5656.408 | 5939.2284
RINASCENTE/РИНАШЕНТЕ | 620070802273 | Rin. Clay Sc.A.SX/Ринашенте Клэй Ст. Угл. Ле 33X60 | 33x60 | ST | 8442.4 | RUB | 2 | 0.39596 | 0 | 32 | 12.21 | 12.6708 | 1 | 0 | 4690379088011 |  | 0 | КЕРАМОГРАНИТ ОКРАШЕННЫЙ В МАССЕ - Coloured in Body Porcelain Stoneware - Gres Porcellanato Colorato in Massa | 5656.408 | 5939.2284
RINASCENTE/РИНАШЕНТЕ | 620070802274 | Rin. Smoke Sc.A.SX/Ринашенте Смок Ст. Угл. Ле 33X60 | 33x60 | ST | 8442.4 | RUB | 2 | 0.39596 | 0 | 32 | 12.21 | 12.6708 | 1 | 0 | 4690379088028 |  | 0 | КЕРАМОГРАНИТ ОКРАШЕННЫЙ В МАССЕ - Coloured in Body Porcelain Stoneware - Gres Porcellanato Colorato in Massa | 5656.408 | 5939.2284
RINASCENTE/РИНАШЕНТЕ | 620070802271 | Rin. Pearl Sc.A.SX/Ринашенте Перл Ст. Угл. Ле 33X60 | 33x60 | ST | 8442.4 | RUB | 2 | 0.39596 | 0 | 32 | 12.21 | 12.6708 | 1 | 0 | 4690379087991 |  | 0 | КЕРАМОГРАНИТ ОКРАШЕННЫЙ В МАССЕ - Coloured in Body Porcelain Stoneware - Gres Porcellanato Colorato in Massa | 5656.408 | 5939.2284
RINASCENTE/РИНАШЕНТЕ | 620070802272 | Rin. Grey Sc.A.SX/Ринашенте Грей Ст. Угл. Ле 33X60 | 33x60 | ST | 8442.4 | RUB | 2 | 0.39596 | 0 | 32 | 12.21 | 12.6708 | 1 | 0 | 4690379088004 |  | 0 | КЕРАМОГРАНИТ ОКРАШЕННЫЙ В МАССЕ - Coloured in Body Porcelain Stoneware - Gres Porcellanato Colorato in Massa | 5656.408 | 5939.2284
RINASCENTE RESIN/РИНАШЕНТЕ РЕЗИН | 600180000055 | Rin.Re. White 120x278/Ринашенте Ре. Вайт 120Х278 | 120x278 | M2 | 8241.1 | RUB | 1 | 3.336 | 0 | 18 | 50.5738 | 60.048 | 1 | 0 | 4690379099772 |  | 0 | КЕРАМОГРАНИТ ОКРАШЕННЫЙ В МАССЕ - Coloured in Body Porcelain Stoneware - Gres Porcellanato Colorato in Massa | 5521.537 | 5797.6139
RINASCENTE RESIN/РИНАШЕНТЕ РЕЗИН | 600180000056 | Rin.Re. Pearl 120x278/Ринашенте Ре. Перл 120Х278 | 120x278 | M2 | 8241.1 | RUB | 1 | 3.336 | 0 | 18 | 50.5738 | 60.048 | 1 | 0 | 4690379099789 |  | 0 | КЕРАМОГРАНИТ ОКРАШЕННЫЙ В МАССЕ - Coloured in Body Porcelain Stoneware - Gres Porcellanato Colorato in Massa | 5521.537 | 5797.6139
RINASCENTE RESIN/РИНАШЕНТЕ РЕЗИН | 600010002400 | Rin.Re. White 120x120/Ринашенте Ре. Вайт 120Х120 | 120x120 | M2 | 5843.8 | RUB | 2 | 2.88 | 0 | 20 | 56.16 | 57.6 | 1 | 0 | 4690379100546 |  | 0 | КЕРАМОГРАНИТ ОКРАШЕННЫЙ В МАССЕ - Coloured in Body Porcelain Stoneware - Gres Porcellanato Colorato in Massa | 3915.346 | 4111.1133
RINASCENTE RESIN/РИНАШЕНТЕ РЕЗИН | 600010002401 | Rin.Re. Cream 120x120/Ринашенте Ре. Крим 120Х120 | 120x120 | M2 | 5996.3 | RUB | 2 | 2.88 | 0 | 20 | 56.16 | 57.6 | 1 | 0 | 4690379100553 |  | 0 | КЕРАМОГРАНИТ ОКРАШЕННЫЙ В МАССЕ - Coloured in Body Porcelain Stoneware - Gres Porcellanato Colorato in Massa | 4017.521 | 4218.3971
RINASCENTE RESIN/РИНАШЕНТЕ РЕЗИН | 600010002402 | Rin.Re. Pearl 120x120/Ринашенте Ре. Перл 120Х120 | 120x120 | M2 | 5996.3 | RUB | 2 | 2.88 | 0 | 20 | 56.16 | 57.6 | 1 | 0 | 4690379100560 |  | 0 | КЕРАМОГРАНИТ ОКРАШЕННЫЙ В МАССЕ - Coloured in Body Porcelain Stoneware - Gres Porcellanato Colorato in Massa | 4017.521 | 4218.3971
RINASCENTE RESIN/РИНАШЕНТЕ РЕЗИН | 600010002403 | Rin.Re. Smoke 120x120/Ринашенте Ре. Смок 120Х120 | 120x120 | M2 | 5996.3 | RUB | 2 | 2.88 | 0 | 20 | 56.16 | 57.6 | 1 | 0 | 4690379100577 |  | 0 | КЕРАМОГРАНИТ ОКРАШЕННЫЙ В МАССЕ - Coloured in Body Porcelain Stoneware - Gres Porcellanato Colorato in Massa | 4017.521 | 4218.3971
RINASCENTE RESIN/РИНАШЕНТЕ РЕЗИН | 600010002404 | Rin.Re. Tarmac 120x120/Ринашенте Ре. Тармак 120Х120 | 120x120 | M2 | 5996.3 | RUB | 2 | 2.88 | 0 | 20 | 56.16 | 57.6 | 1 | 0 | 4690379100584 |  | 0 | КЕРАМОГРАНИТ ОКРАШЕННЫЙ В МАССЕ - Coloured in Body Porcelain Stoneware - Gres Porcellanato Colorato in Massa | 4017.521 | 4218.3971
RINASCENTE RESIN/РИНАШЕНТЕ РЕЗИН | 610010005607 | Rin.Re. White 80x160/Ринашенте Ре. Вайт 80Х160 | 80x160 | M2 | 6075.6 | RUB | 2 | 2.56 | 0 | 21 | 51.712 | 53.76 | 1 | 0 | 4690379099963 |  | 0 | КЕРАМОГРАНИТ ОКРАШЕННЫЙ В МАССЕ - Coloured in Body Porcelain Stoneware - Gres Porcellanato Colorato in Massa | 4070.652 | 4274.1846
RINASCENTE RESIN/РИНАШЕНТЕ РЕЗИН | 610010005608 | Rin.Re. Cream 80x160/Ринашенте Ре. Крим 80Х160 | 80x160 | M2 | 6075.6 | RUB | 2 | 2.56 | 0 | 21 | 51.712 | 53.76 | 1 | 0 | 4690379099970 |  | 0 | КЕРАМОГРАНИТ ОКРАШЕННЫЙ В МАССЕ - Coloured in Body Porcelain Stoneware - Gres Porcellanato Colorato in Massa | 4070.652 | 4274.1846
RINASCENTE RESIN/РИНАШЕНТЕ РЕЗИН | 610010005609 | Rin.Re. Pearl 80x160/Ринашенте Ре. Перл 80Х160 | 80x160 | M2 | 6075.6 | RUB | 2 | 2.56 | 0 | 21 | 51.712 | 53.76 | 1 | 0 | 4690379099987 |  | 0 | КЕРАМОГРАНИТ ОКРАШЕННЫЙ В МАССЕ - Coloured in Body Porcelain Stoneware - Gres Porcellanato Colorato in Massa | 4070.652 | 4274.1846
RINASCENTE RESIN/РИНАШЕНТЕ РЕЗИН | 610010005610 | Rin.Re. Smoke 80x160/Ринашенте Ре. Смок 80Х160 | 80x160 | M2 | 6636.8 | RUB | 2 | 2.56 | 0 | 21 | 51.712 | 53.76 | 1 | 0 | 4690379099994 |  | 0 | КЕРАМОГРАНИТ ОКРАШЕННЫЙ В МАССЕ - Coloured in Body Porcelain Stoneware - Gres Porcellanato Colorato in Massa | 4446.656 | 4668.9888
RINASCENTE RESIN/РИНАШЕНТЕ РЕЗИН | 610010005611 | Rin.Re. Tarmac 80x160/Ринашенте Ре. Тармак 80Х160 | 80x160 | M2 | 6636.8 | RUB | 2 | 2.56 | 0 | 21 | 51.712 | 53.76 | 1 | 0 | 4690379100003 |  | 0 | КЕРАМОГРАНИТ ОКРАШЕННЫЙ В МАССЕ - Coloured in Body Porcelain Stoneware - Gres Porcellanato Colorato in Massa | 4446.656 | 4668.9888
RINASCENTE RESIN/РИНАШЕНТЕ РЕЗИН | 610010005612 | Rin.Re. White 80x80/Ринашенте Ре. Вайт 80Х80 | 80x80 | M2 | 4794.6 | RUB | 2 | 1.28 | 0 | 42 | 25.856 | 53.76 | 1 | 0 | 4690379100010 |  | 0 | КЕРАМОГРАНИТ ОКРАШЕННЫЙ В МАССЕ - Coloured in Body Porcelain Stoneware - Gres Porcellanato Colorato in Massa | 3212.382 | 3373.0011
RINASCENTE RESIN/РИНАШЕНТЕ РЕЗИН | 610010005613 | Rin.Re. Cream 80x80/Ринашенте Ре. Крим 80Х80 | 80x80 | M2 | 4794.6 | RUB | 2 | 1.28 | 0 | 42 | 25.856 | 53.76 | 1 | 0 | 4690379100027 |  | 0 | КЕРАМОГРАНИТ ОКРАШЕННЫЙ В МАССЕ - Coloured in Body Porcelain Stoneware - Gres Porcellanato Colorato in Massa | 3212.382 | 3373.0011
RINASCENTE RESIN/РИНАШЕНТЕ РЕЗИН | 610010005614 | Rin.Re. Pearl 80x80/Ринашенте Ре. Перл 80Х80 | 80x80 | M2 | 4794.6 | RUB | 2 | 1.28 | 0 | 42 | 25.856 | 53.76 | 1 | 0 | 4690379100034 |  | 0 | КЕРАМОГРАНИТ ОКРАШЕННЫЙ В МАССЕ - Coloured in Body Porcelain Stoneware - Gres Porcellanato Colorato in Massa | 3212.382 | 3373.0011
RINASCENTE RESIN/РИНАШЕНТЕ РЕЗИН | 610010005615 | Rin.Re. Smoke 80x80/Ринашенте Ре. Смок 80Х80 | 80x80 | M2 | 5325.3 | RUB | 2 | 1.28 | 0 | 42 | 25.856 | 53.76 | 1 | 0 | 4690379100041 |  | 0 | КЕРАМОГРАНИТ ОКРАШЕННЫЙ В МАССЕ - Coloured in Body Porcelain Stoneware - Gres Porcellanato Colorato in Massa | 3567.951 | 3746.3486
RINASCENTE RESIN/РИНАШЕНТЕ РЕЗИН | 610010005616 | Rin.Re. Tarmac 80x80/Ринашенте Ре. Тармак 80Х80 | 80x80 | M2 | 5325.3 | RUB | 2 | 1.28 | 0 | 42 | 25.856 | 53.76 | 1 | 0 | 4690379100058 |  | 0 | КЕРАМОГРАНИТ ОКРАШЕННЫЙ В МАССЕ - Coloured in Body Porcelain Stoneware - Gres Porcellanato Colorato in Massa | 3567.951 | 3746.3486
RINASCENTE RESIN/РИНАШЕНТЕ РЕЗИН | 610010005602 | Rin.Re. White 60x120/Ринашенте Ре. Вайт 60Х120 | 60x120 | M2 | 4495.7 | RUB | 2 | 1.44 | 0 | 35 | 29.088 | 50.4 | 1 | 0 | 4690379100065 |  | 0 | КЕРАМОГРАНИТ ОКРАШЕННЫЙ В МАССЕ - Coloured in Body Porcelain Stoneware - Gres Porcellanato Colorato in Massa | 3012.119 | 3162.725
RINASCENTE RESIN/РИНАШЕНТЕ РЕЗИН | 610010005603 | Rin.Re. Cream 60x120/Ринашенте Ре. Крим 60Х120 | 60x120 | M2 | 4495.7 | RUB | 2 | 1.44 | 0 | 35 | 29.088 | 50.4 | 1 | 0 | 4690379100072 |  | 0 | КЕРАМОГРАНИТ ОКРАШЕННЫЙ В МАССЕ - Coloured in Body Porcelain Stoneware - Gres Porcellanato Colorato in Massa | 3012.119 | 3162.725
RINASCENTE RESIN/РИНАШЕНТЕ РЕЗИН | 610010005604 | Rin.Re. Pearl 60x120/Ринашенте Ре. Перл 60Х120 | 60x120 | M2 | 4495.7 | RUB | 2 | 1.44 | 0 | 35 | 29.088 | 50.4 | 1 | 0 | 4690379100089 |  | 0 | КЕРАМОГРАНИТ ОКРАШЕННЫЙ В МАССЕ - Coloured in Body Porcelain Stoneware - Gres Porcellanato Colorato in Massa | 3012.119 | 3162.725
RINASCENTE RESIN/РИНАШЕНТЕ РЕЗИН | 610010005605 | Rin.Re. Smoke 60x120/Ринашенте Ре. Смок 60Х120 | 60x120 | M2 | 4922.7 | RUB | 2 | 1.44 | 0 | 35 | 29.088 | 50.4 | 1 | 0 | 4690379100096 |  | 0 | КЕРАМОГРАНИТ ОКРАШЕННЫЙ В МАССЕ - Coloured in Body Porcelain Stoneware - Gres Porcellanato Colorato in Massa | 3298.209 | 3463.1195
RINASCENTE RESIN/РИНАШЕНТЕ РЕЗИН | 610010005606 | Rin.Re. Tarmac 60x120 /Ринашенте Ре. Тармак 60Х120 | 60x120 | M2 | 4922.7 | RUB | 2 | 1.44 | 0 | 35 | 29.088 | 50.4 | 1 | 0 | 4690379100102 |  | 0 | КЕРАМОГРАНИТ ОКРАШЕННЫЙ В МАССЕ - Coloured in Body Porcelain Stoneware - Gres Porcellanato Colorato in Massa | 3298.209 | 3463.1195
RINASCENTE RESIN/РИНАШЕНТЕ РЕЗИН | 610010005617 | Rin.Re. White 60x120 Grip/Ринашенте Ре. Вайт 60X120 Грип | 60x120 | M2 | 4587.2 | RUB | 2 | 1.44 | 0 | 35 | 29.088 | 50.4 | 1 | 0 | 4690379100119 |  | 0 | КЕРАМОГРАНИТ ОКРАШЕННЫЙ В МАССЕ - Coloured in Body Porcelain Stoneware - Gres Porcellanato Colorato in Massa | 3073.424 | 3227.0952
RINASCENTE RESIN/РИНАШЕНТЕ РЕЗИН | 610010005618 | Rin.Re. Cream 60x120 Grip/Ринашенте Ре. Крим 60X120 Грип | 60x120 | M2 | 4587.2 | RUB | 2 | 1.44 | 0 | 35 | 29.088 | 50.4 | 1 | 0 | 4690379100126 |  | 0 | КЕРАМОГРАНИТ ОКРАШЕННЫЙ В МАССЕ - Coloured in Body Porcelain Stoneware - Gres Porcellanato Colorato in Massa | 3073.424 | 3227.0952
RINASCENTE RESIN/РИНАШЕНТЕ РЕЗИН | 610010005619 | Rin.Re. Pearl 60x120 Grip/Ринашенте Ре. Перл 60X120 Грип | 60x120 | M2 | 4587.2 | RUB | 2 | 1.44 | 0 | 35 | 29.088 | 50.4 | 1 | 0 | 4690379100133 |  | 0 | КЕРАМОГРАНИТ ОКРАШЕННЫЙ В МАССЕ - Coloured in Body Porcelain Stoneware - Gres Porcellanato Colorato in Massa | 3073.424 | 3227.0952
RINASCENTE RESIN/РИНАШЕНТЕ РЕЗИН | 610010005620 | Rin.Re. Smoke 60x120 Grip/Ринашенте Ре. Смок 60X120 Грип | 60x120 | M2 | 5020.3 | RUB | 2 | 1.44 | 0 | 35 | 29.088 | 50.4 | 1 | 0 | 4690379100140 |  | 0 | КЕРАМОГРАНИТ ОКРАШЕННЫЙ В МАССЕ - Coloured in Body Porcelain Stoneware - Gres Porcellanato Colorato in Massa | 3363.601 | 3531.7811
RINASCENTE RESIN/РИНАШЕНТЕ РЕЗИН | 610010005621 | Rin.Re. Tarmac 60x120 Grip/Ринашенте Ре. Тармак 60X120 Грип | 60x120 | M2 | 5020.3 | RUB | 2 | 1.44 | 0 | 35 | 29.088 | 50.4 | 1 | 0 | 4690379100157 |  | 0 | КЕРАМОГРАНИТ ОКРАШЕННЫЙ В МАССЕ - Coloured in Body Porcelain Stoneware - Gres Porcellanato Colorato in Massa | 3363.601 | 3531.7811
RINASCENTE RESIN/РИНАШЕНТЕ РЕЗИН | 610010003164 | Rin.Re. Tarmac LASTRA 20mm/Ринашенте Ре. Тармак Ластра 20мм | 60x60 SPS | M2 | 6496.5 | RUB | 2 | 0.72 | 0 | 30 | 31.32 | 21.6 | 1 | 0 | 4690379100713 |  | 0 | КЕРАМОГРАНИТ ОКРАШЕННЫЙ В МАССЕ - Coloured in Body Porcelain Stoneware - Gres Porcellanato Colorato in Massa | 4352.655 | 4570.2878
RINASCENTE RESIN/РИНАШЕНТЕ РЕЗИН | 600010002389 | Rin.Re. Diamante Brick Murano/Ринашенте Ре. Диаманте Брик Мурано | 7,5x30 | M2 | 5612 | RUB | 47 | 1.08 | 0 | 48 | 20.304 | 51.84 | 1 | 0 | 4690379099796 |  | 0 | КЕРАМОГРАНИТ ОКРАШЕННЫЙ В МАССЕ - Coloured in Body Porcelain Stoneware - Gres Porcellanato Colorato in Massa | 3760.04 | 3948.042
RINASCENTE RESIN/РИНАШЕНТЕ РЕЗИН | 600010002390 | Rin.Re. Agata Brick Murano/Ринашенте Ре. Агата Брик Мурано | 7,5x30 | M2 | 5612 | RUB | 47 | 1.08 | 0 | 48 | 20.304 | 51.84 | 1 | 0 | 4690379099802 |  | 0 | КЕРАМОГРАНИТ ОКРАШЕННЫЙ В МАССЕ - Coloured in Body Porcelain Stoneware - Gres Porcellanato Colorato in Massa | 3760.04 | 3948.042
RINASCENTE RESIN/РИНАШЕНТЕ РЕЗИН | 600010002391 | Rin.Re. Giada Brick Murano/Ринашенте Ре. Джада Брик Мурано | 7,5x30 | M2 | 5612 | RUB | 47 | 1.08 | 0 | 48 | 20.304 | 51.84 | 1 | 0 | 4690379099819 |  | 0 | КЕРАМОГРАНИТ ОКРАШЕННЫЙ В МАССЕ - Coloured in Body Porcelain Stoneware - Gres Porcellanato Colorato in Massa | 3760.04 | 3948.042
RINASCENTE RESIN/РИНАШЕНТЕ РЕЗИН | 600010002392 | Rin.Re. Ambra Brick Murano/Ринашенте Ре. Амбра Брик Мурано | 7,5x30 | M2 | 5612 | RUB | 47 | 1.08 | 0 | 48 | 20.304 | 51.84 | 1 | 0 | 4690379099826 |  | 0 | КЕРАМОГРАНИТ ОКРАШЕННЫЙ В МАССЕ - Coloured in Body Porcelain Stoneware - Gres Porcellanato Colorato in Massa | 3760.04 | 3948.042
RINASCENTE RESIN/РИНАШЕНТЕ РЕЗИН | 610110001199 | Rin.Re. White Mosaic/Ринашенте Ре. Вайт Мозаика | 30x30 | M2 | 14640 | RUB | 11 | 0.99 | 0 | 36 | 20.3544 | 35.64 | 1 | 0 | 4690379102793 |  | 0 | КЕРАМОГРАНИТ ОКРАШЕННЫЙ В МАССЕ - Coloured in Body Porcelain Stoneware - Gres Porcellanato Colorato in Massa | 9808.8 | 10299.24
RINASCENTE RESIN/РИНАШЕНТЕ РЕЗИН | 610110001200 | Rin.Re. Cream Mosaic/Ринашенте Ре. Крим Мозаика | 30x30 | M2 | 14640 | RUB | 11 | 0.99 | 0 | 36 | 20.3544 | 35.64 | 1 | 0 | 4690379102809 |  | 0 | КЕРАМОГРАНИТ ОКРАШЕННЫЙ В МАССЕ - Coloured in Body Porcelain Stoneware - Gres Porcellanato Colorato in Massa | 9808.8 | 10299.24
RINASCENTE RESIN/РИНАШЕНТЕ РЕЗИН | 610110001201 | Rin.Re. Pearl Mosaic/Ринашенте Ре. Перл Мозаика | 30x30 | M2 | 14640 | RUB | 11 | 0.99 | 0 | 36 | 20.3544 | 35.64 | 1 | 0 | 4690379102816 |  | 0 | КЕРАМОГРАНИТ ОКРАШЕННЫЙ В МАССЕ - Coloured in Body Porcelain Stoneware - Gres Porcellanato Colorato in Massa | 9808.8 | 10299.24
RINASCENTE RESIN/РИНАШЕНТЕ РЕЗИН | 610110001202 | Rin.Re. Smoke Mosaic/Ринашенте Ре. Смок Мозаика | 30x30 | M2 | 14640 | RUB | 11 | 0.99 | 0 | 36 | 20.3544 | 35.64 | 1 | 0 | 4690379102823 |  | 0 | КЕРАМОГРАНИТ ОКРАШЕННЫЙ В МАССЕ - Coloured in Body Porcelain Stoneware - Gres Porcellanato Colorato in Massa | 9808.8 | 10299.24
RINASCENTE RESIN/РИНАШЕНТЕ РЕЗИН | 610110001203 | Rin.Re. Tarmac Mosaic/Ринашенте Ре. Тармак Мозаика | 30x30 | M2 | 14640 | RUB | 11 | 0.99 | 0 | 36 | 20.3544 | 35.64 | 1 | 0 | 4690379102830 |  | 0 | КЕРАМОГРАНИТ ОКРАШЕННЫЙ В МАССЕ - Coloured in Body Porcelain Stoneware - Gres Porcellanato Colorato in Massa | 9808.8 | 10299.24
RINASCENTE RESIN/РИНАШЕНТЕ РЕЗИН | 610130007542 | Rin.Re. White Bat. 7,2x80/Рин.Ре. Вайт Пли. 7,2Х80 | 7,2x80 | M | 1256.6 | RUB | 10 | 0.576 | 8 | 60 | 12.44 | 34.5597 | 1 | 0 | 4690379102243 |  | 0 | КЕРАМОГРАНИТ ОКРАШЕННЫЙ В МАССЕ - Coloured in Body Porcelain Stoneware - Gres Porcellanato Colorato in Massa | 841.922 | 884.0181
RINASCENTE RESIN/РИНАШЕНТЕ РЕЗИН | 610130007543 | Rin.Re. Cream Bat. 7,2x80/Рин.Ре. Крим Пли. 7,2Х80 | 7,2x80 | M | 1256.6 | RUB | 10 | 0.576 | 8 | 60 | 12.44 | 34.5597 | 1 | 0 | 4690379102250 |  | 0 | КЕРАМОГРАНИТ ОКРАШЕННЫЙ В МАССЕ - Coloured in Body Porcelain Stoneware - Gres Porcellanato Colorato in Massa | 841.922 | 884.0181
RINASCENTE RESIN/РИНАШЕНТЕ РЕЗИН | 610130007544 | Rin.Re. Pearl Bat. 7,2x80/Рин.Ре. Перл Пли. 7,2Х80 | 7,2x80 | M | 1256.6 | RUB | 10 | 0.576 | 8 | 60 | 12.44 | 34.5597 | 1 | 0 | 4690379102267 |  | 0 | КЕРАМОГРАНИТ ОКРАШЕННЫЙ В МАССЕ - Coloured in Body Porcelain Stoneware - Gres Porcellanato Colorato in Massa | 841.922 | 884.0181
RINASCENTE RESIN/РИНАШЕНТЕ РЕЗИН | 610130007545 | Rin.Re. Smoke Bat. 7,2x80/Рин.Ре. Смок Пли. 7,2Х80 | 7,2x80 | M | 1256.6 | RUB | 10 | 0.576 | 8 | 60 | 12.44 | 34.5597 | 1 | 0 | 4690379102274 |  | 0 | КЕРАМОГРАНИТ ОКРАШЕННЫЙ В МАССЕ - Coloured in Body Porcelain Stoneware - Gres Porcellanato Colorato in Massa | 841.922 | 884.0181
RINASCENTE RESIN/РИНАШЕНТЕ РЕЗИН | 610130007546 | Rin.Re. Tarmac Bat. 7,2x80/Рин.Ре. Тармак Пли. 7,2Х80 | 7,2x80 | M | 1256.6 | RUB | 10 | 0.576 | 8 | 60 | 12.44 | 34.5597 | 1 | 0 | 4690379102281 |  | 0 | КЕРАМОГРАНИТ ОКРАШЕННЫЙ В МАССЕ - Coloured in Body Porcelain Stoneware - Gres Porcellanato Colorato in Massa | 841.922 | 884.0181
RINASCENTE RESIN/РИНАШЕНТЕ РЕЗИН | 610130007547 | Rin.Re. White Bat. 7,2x60/Рин.Ре. Вайт Пли. 7,2Х60 | 7,2x60 | M | 1116.3 | RUB | 10 | 0.432 | 6 | 72 | 9.33 | 31.1038 | 1 | 0 | 4690379102298 |  | 0 | КЕРАМОГРАНИТ ОКРАШЕННЫЙ В МАССЕ - Coloured in Body Porcelain Stoneware - Gres Porcellanato Colorato in Massa | 747.921 | 785.3171
RINASCENTE RESIN/РИНАШЕНТЕ РЕЗИН | 610130007548 | Rin.Re. Cream Bat. 7,2x60/Рин.Ре. Крим Пли. 7,2Х60 | 7,2x60 | M | 1116.3 | RUB | 10 | 0.432 | 6 | 72 | 9.33 | 31.1038 | 1 | 0 | 4690379102304 |  | 0 | КЕРАМОГРАНИТ ОКРАШЕННЫЙ В МАССЕ - Coloured in Body Porcelain Stoneware - Gres Porcellanato Colorato in Massa | 747.921 | 785.3171
RINASCENTE RESIN/РИНАШЕНТЕ РЕЗИН | 610130007549 | Rin.Re. Pearl Bat. 7,2x60/Рин.Ре. Перл Пли. 7,2Х60 | 7,2x60 | M | 1116.3 | RUB | 10 | 0.432 | 6 | 72 | 9.33 | 31.1038 | 1 | 0 | 4690379102311 |  | 0 | КЕРАМОГРАНИТ ОКРАШЕННЫЙ В МАССЕ - Coloured in Body Porcelain Stoneware - Gres Porcellanato Colorato in Massa | 747.921 | 785.3171
RINASCENTE RESIN/РИНАШЕНТЕ РЕЗИН | 610130007550 | Rin.Re. Smoke Bat. 7,2x60/Рин.Ре. Смок Пли. 7,2Х60 | 7,2x60 | M | 1116.3 | RUB | 10 | 0.432 | 6 | 72 | 9.33 | 31.1038 | 1 | 0 | 4690379102328 |  | 0 | КЕРАМОГРАНИТ ОКРАШЕННЫЙ В МАССЕ - Coloured in Body Porcelain Stoneware - Gres Porcellanato Colorato in Massa | 747.921 | 785.3171
RINASCENTE RESIN/РИНАШЕНТЕ РЕЗИН | 610130007551 | Rin.Re. Tarmac Bat. 7,2x60/Рин.Ре. Тармак Пли. 7,2Х60 | 7,2x60 | M | 1116.3 | RUB | 10 | 0.432 | 6 | 72 | 9.33 | 31.1038 | 1 | 0 | 4690379102335 |  | 0 | КЕРАМОГРАНИТ ОКРАШЕННЫЙ В МАССЕ - Coloured in Body Porcelain Stoneware - Gres Porcellanato Colorato in Massa | 747.921 | 785.3171
RINASCENTE RESIN/РИНАШЕНТЕ РЕЗИН | 620070002705 | Rin.Re. White Sc. Fro. 33x160/Рин.Ре. Вайт Ст. Фро. 33Х160 | 33x160 | ST | 12157.3 | RUB | 2 | 1.056 | 0 | 18 | 22.9 | 19.0074 | 1 | 0 | 4690379102342 |  | 0 | КЕРАМОГРАНИТ ОКРАШЕННЫЙ В МАССЕ - Coloured in Body Porcelain Stoneware - Gres Porcellanato Colorato in Massa | 8145.391 | 8552.6606
RINASCENTE RESIN/РИНАШЕНТЕ РЕЗИН | 620070002706 | Rin.Re. Cream Sc. Fro. 33x160/Рин.Ре. Крим Ст. Фро. 33Х160 | 33x160 | ST | 12157.3 | RUB | 2 | 1.056 | 0 | 18 | 22.9 | 19.0074 | 1 | 0 | 4690379102359 |  | 0 | КЕРАМОГРАНИТ ОКРАШЕННЫЙ В МАССЕ - Coloured in Body Porcelain Stoneware - Gres Porcellanato Colorato in Massa | 8145.391 | 8552.6606
RINASCENTE RESIN/РИНАШЕНТЕ РЕЗИН | 620070002707 | Rin.Re. Pearl Sc. Fro. 33x160/Рин.Ре. Перл Ст. Фро. 33Х160 | 33x160 | ST | 12157.3 | RUB | 2 | 1.056 | 0 | 18 | 22.9 | 19.0074 | 1 | 0 | 4690379102366 |  | 0 | КЕРАМОГРАНИТ ОКРАШЕННЫЙ В МАССЕ - Coloured in Body Porcelain Stoneware - Gres Porcellanato Colorato in Massa | 8145.391 | 8552.6606
RINASCENTE RESIN/РИНАШЕНТЕ РЕЗИН | 620070002708 | Rin.Re. Smoke Sc. Fro. 33x160/Рин.Ре. Смок Ст. Фро. 33Х160 | 33x160 | ST | 12157.3 | RUB | 2 | 1.056 | 0 | 18 | 22.9 | 19.0074 | 1 | 0 | 4690379102373 |  | 0 | КЕРАМОГРАНИТ ОКРАШЕННЫЙ В МАССЕ - Coloured in Body Porcelain Stoneware - Gres Porcellanato Colorato in Massa | 8145.391 | 8552.6606
RINASCENTE RESIN/РИНАШЕНТЕ РЕЗИН | 620070002709 | Rin.Re. Tarmac Sc. Fro. 33x160/Рин.Ре. Тармак Ст. Фро. 33Х160 | 33x160 | ST | 12157.3 | RUB | 2 | 1.056 | 0 | 18 | 22.9 | 19.0074 | 1 | 0 | 4690379102380 |  | 0 | КЕРАМОГРАНИТ ОКРАШЕННЫЙ В МАССЕ - Coloured in Body Porcelain Stoneware - Gres Porcellanato Colorato in Massa | 8145.391 | 8552.6606
RINASCENTE RESIN/РИНАШЕНТЕ РЕЗИН | 620070002710 | Rin.Re. White Sc.A.DX 33x160/Рин.Ре. Вайт Ст. Угл. Прав 33Х160 | 33x160 | ST | 16427.3 | RUB | 1 | 0.52798 | 0 | 30 | 11.45 | 15.8395 | 1 | 0 | 4690379102397 |  | 0 | КЕРАМОГРАНИТ ОКРАШЕННЫЙ В МАССЕ - Coloured in Body Porcelain Stoneware - Gres Porcellanato Colorato in Massa | 11006.291 | 11556.6056
RINASCENTE RESIN/РИНАШЕНТЕ РЕЗИН | 620070002711 | Rin.Re. Cream Sc.A.DX 33x160/Рин.Ре. Крим Ст. Угл. Прав 33Х160 | 33x160 | ST | 16427.3 | RUB | 1 | 0.52798 | 0 | 30 | 11.45 | 15.8395 | 1 | 0 | 4690379102403 |  | 0 | КЕРАМОГРАНИТ ОКРАШЕННЫЙ В МАССЕ - Coloured in Body Porcelain Stoneware - Gres Porcellanato Colorato in Massa | 11006.291 | 11556.6056
RINASCENTE RESIN/РИНАШЕНТЕ РЕЗИН | 620070002712 | Rin.Re. Pearl Sc.A.DX 33x160/Рин.Ре. Перл Ст. Угл. Прав 33Х160 | 33x160 | ST | 16427.3 | RUB | 1 | 0.52798 | 0 | 30 | 11.45 | 15.8395 | 1 | 0 | 4690379102410 |  | 0 | КЕРАМОГРАНИТ ОКРАШЕННЫЙ В МАССЕ - Coloured in Body Porcelain Stoneware - Gres Porcellanato Colorato in Massa | 11006.291 | 11556.6056
RINASCENTE RESIN/РИНАШЕНТЕ РЕЗИН | 620070002713 | Rin.Re. Smoke Sc.A.DX 33x160/Рин.Ре. Смок Ст. Угл. Прав 33Х160 | 33x160 | ST | 16427.3 | RUB | 1 | 0.52798 | 0 | 30 | 11.45 | 15.8395 | 1 | 0 | 4690379102427 |  | 0 | КЕРАМОГРАНИТ ОКРАШЕННЫЙ В МАССЕ - Coloured in Body Porcelain Stoneware - Gres Porcellanato Colorato in Massa | 11006.291 | 11556.6056
RINASCENTE RESIN/РИНАШЕНТЕ РЕЗИН | 620070002714 | Rin.Re. Tarmac Sc.A.DX 33x160/Рин.Ре. Тармак Ст. Угл. Прав 33Х160 | 33x160 | ST | 16427.3 | RUB | 1 | 0.52798 | 0 | 30 | 11.45 | 15.8395 | 1 | 0 | 4690379102434 |  | 0 | КЕРАМОГРАНИТ ОКРАШЕННЫЙ В МАССЕ - Coloured in Body Porcelain Stoneware - Gres Porcellanato Colorato in Massa | 11006.291 | 11556.6056
RINASCENTE RESIN/РИНАШЕНТЕ РЕЗИН | 620070002715 | Rin.Re. White Sc.A.SX 33x160/Рин.Ре. Вайт Ст. Угл. Ле 33Х160 | 33x160 | ST | 16427.3 | RUB | 1 | 0.52798 | 0 | 30 | 11.45 | 15.8395 | 1 | 0 | 4690379102441 |  | 0 | КЕРАМОГРАНИТ ОКРАШЕННЫЙ В МАССЕ - Coloured in Body Porcelain Stoneware - Gres Porcellanato Colorato in Massa | 11006.291 | 11556.6056
RINASCENTE RESIN/РИНАШЕНТЕ РЕЗИН | 620070002716 | Rin.Re. Cream Sc.A.SX 33x160/Рин.Ре. Крим Ст. Угл. Ле 33Х160 | 33x160 | ST | 16427.3 | RUB | 1 | 0.52798 | 0 | 30 | 11.45 | 15.8395 | 1 | 0 | 4690379102458 |  | 0 | КЕРАМОГРАНИТ ОКРАШЕННЫЙ В МАССЕ - Coloured in Body Porcelain Stoneware - Gres Porcellanato Colorato in Massa | 11006.291 | 11556.6056
RINASCENTE RESIN/РИНАШЕНТЕ РЕЗИН | 620070002717 | Rin.Re. Pearl Sc.A.SX 33x160/Рин.Ре. Перл Ст. Угл. Ле 33Х160 | 33x160 | ST | 16427.3 | RUB | 1 | 0.52798 | 0 | 30 | 11.45 | 15.8395 | 1 | 0 | 4690379102465 |  | 0 | КЕРАМОГРАНИТ ОКРАШЕННЫЙ В МАССЕ - Coloured in Body Porcelain Stoneware - Gres Porcellanato Colorato in Massa | 11006.291 | 11556.6056
RINASCENTE RESIN/РИНАШЕНТЕ РЕЗИН | 620070002718 | Rin.Re. Smoke Sc.A.SX 33x160/Рин.Ре. Смок Ст. Угл. Ле 33Х160 | 33x160 | ST | 16427.3 | RUB | 1 | 0.52798 | 0 | 30 | 11.45 | 15.8395 | 1 | 0 | 4690379102472 |  | 0 | КЕРАМОГРАНИТ ОКРАШЕННЫЙ В МАССЕ - Coloured in Body Porcelain Stoneware - Gres Porcellanato Colorato in Massa | 11006.291 | 11556.6056
RINASCENTE RESIN/РИНАШЕНТЕ РЕЗИН | 620070002719 | Rin.Re. Tarmac Sc.A.SX 33x160/Рин.Ре. Тармак Ст. Угл. Ле 33Х160 | 33x160 | ST | 16427.3 | RUB | 1 | 0.52798 | 0 | 30 | 11.45 | 15.8395 | 1 | 0 | 4690379102489 |  | 0 | КЕРАМОГРАНИТ ОКРАШЕННЫЙ В МАССЕ - Coloured in Body Porcelain Stoneware - Gres Porcellanato Colorato in Massa | 11006.291 | 11556.6056
RINASCENTE RESIN/РИНАШЕНТЕ РЕЗИН | 620070002720 | Rin.Re. White Sc. Fro. 33x80/Рин.Ре. Вайт Ст. Фро. 33Х80 | 33x80 | ST | 6972.3 | RUB | 4 | 1.056 | 0 | 20 | 45.8 | 21.1193 | 1 | 0 | 4690379102496 |  | 0 | КЕРАМОГРАНИТ ОКРАШЕННЫЙ В МАССЕ - Coloured in Body Porcelain Stoneware - Gres Porcellanato Colorato in Massa | 4671.441 | 4905.0131
RINASCENTE RESIN/РИНАШЕНТЕ РЕЗИН | 620070002721 | Rin.Re. Cream Sc. Fro. 33x80/Рин.Ре. Крим Ст. Фро. 33Х80 | 33x80 | ST | 6972.3 | RUB | 4 | 1.056 | 0 | 20 | 45.8 | 21.1193 | 1 | 0 | 4690379102502 |  | 0 | КЕРАМОГРАНИТ ОКРАШЕННЫЙ В МАССЕ - Coloured in Body Porcelain Stoneware - Gres Porcellanato Colorato in Massa | 4671.441 | 4905.0131
RINASCENTE RESIN/РИНАШЕНТЕ РЕЗИН | 620070002722 | Rin.Re. Pearl Sc. Fro. 33x80/Рин.Ре. Перл Ст. Фро. 33Х80 | 33x80 | ST | 6972.3 | RUB | 4 | 1.056 | 0 | 20 | 45.8 | 21.1193 | 1 | 0 | 4690379102519 |  | 0 | КЕРАМОГРАНИТ ОКРАШЕННЫЙ В МАССЕ - Coloured in Body Porcelain Stoneware - Gres Porcellanato Colorato in Massa | 4671.441 | 4905.0131
RINASCENTE RESIN/РИНАШЕНТЕ РЕЗИН | 620070002723 | Rin.Re. Smoke Sc. Fro. 33x80/Рин.Ре. Смок Ст. Фро. 33Х80 | 33x80 | ST | 6972.3 | RUB | 4 | 1.056 | 0 | 20 | 45.8 | 21.1193 | 1 | 0 | 4690379102526 |  | 0 | КЕРАМОГРАНИТ ОКРАШЕННЫЙ В МАССЕ - Coloured in Body Porcelain Stoneware - Gres Porcellanato Colorato in Massa | 4671.441 | 4905.0131
RINASCENTE RESIN/РИНАШЕНТЕ РЕЗИН | 620070002724 | Rin.Re. Tarmac Sc. Fro. 33x80/Рин.Ре. Тармак Ст. Фро. 33Х80 | 33x80 | ST | 6972.3 | RUB | 4 | 1.056 | 0 | 20 | 45.8 | 21.1193 | 1 | 0 | 4690379102533 |  | 0 | КЕРАМОГРАНИТ ОКРАШЕННЫЙ В МАССЕ - Coloured in Body Porcelain Stoneware - Gres Porcellanato Colorato in Massa | 4671.441 | 4905.0131
RINASCENTE RESIN/РИНАШЕНТЕ РЕЗИН | 620070002725 | Rin.Re. White Sc.A.DX 33x80/Рин.Ре. Вайт Ст. Угл. Прав 33Х80 | 33x80 | ST | 11712 | RUB | 2 | 0.52798 | 0 | 26 | 22.9 | 13.7276 | 1 | 0 | 4690379102540 |  | 0 | КЕРАМОГРАНИТ ОКРАШЕННЫЙ В МАССЕ - Coloured in Body Porcelain Stoneware - Gres Porcellanato Colorato in Massa | 7847.04 | 8239.392
RINASCENTE RESIN/РИНАШЕНТЕ РЕЗИН | 620070002726 | Rin.Re. Cream Sc.A.DX 33x80/Рин.Ре. Крим Ст. Угл. Прав 33Х80 | 33x80 | ST | 11712 | RUB | 2 | 0.52798 | 0 | 26 | 22.9 | 13.7276 | 1 | 0 | 4690379102557 |  | 0 | КЕРАМОГРАНИТ ОКРАШЕННЫЙ В МАССЕ - Coloured in Body Porcelain Stoneware - Gres Porcellanato Colorato in Massa | 7847.04 | 8239.392
RINASCENTE RESIN/РИНАШЕНТЕ РЕЗИН | 620070002727 | Rin.Re. Pearl Sc.A.DX 33x80/Рин.Ре. Перл Ст. Угл. Прав 33Х80 | 33x80 | ST | 11712 | RUB | 2 | 0.52798 | 0 | 26 | 22.9 | 13.7276 | 1 | 0 | 4690379102564 |  | 0 | КЕРАМОГРАНИТ ОКРАШЕННЫЙ В МАССЕ - Coloured in Body Porcelain Stoneware - Gres Porcellanato Colorato in Massa | 7847.04 | 8239.392
RINASCENTE RESIN/РИНАШЕНТЕ РЕЗИН | 620070002728 | Rin.Re. Smoke Sc.A.DX 33x80/Рин.Ре. Смок Ст. Угл. Прав 33Х80 | 33x80 | ST | 11712 | RUB | 2 | 0.52798 | 0 | 26 | 22.9 | 13.7276 | 1 | 0 | 4690379102571 |  | 0 | КЕРАМОГРАНИТ ОКРАШЕННЫЙ В МАССЕ - Coloured in Body Porcelain Stoneware - Gres Porcellanato Colorato in Massa | 7847.04 | 8239.392
RINASCENTE RESIN/РИНАШЕНТЕ РЕЗИН | 620070002729 | Rin.Re. Tarmac Sc.A.DX 33x80/Рин.Ре. Тармак Ст. Угл. Прав 33Х80 | 33x80 | ST | 11712 | RUB | 2 | 0.52798 | 0 | 26 | 22.9 | 13.7276 | 1 | 0 | 4690379102588 |  | 0 | КЕРАМОГРАНИТ ОКРАШЕННЫЙ В МАССЕ - Coloured in Body Porcelain Stoneware - Gres Porcellanato Colorato in Massa | 7847.04 | 8239.392
RINASCENTE RESIN/РИНАШЕНТЕ РЕЗИН | 620070002730 | Rin.Re. White Sc.A.SX 33x80/Рин.Ре. Вайт Ст. Угл. Ле 33Х80 | 33x80 | ST | 11712 | RUB | 2 | 0.52798 | 0 | 26 | 22.9 | 13.7276 | 1 | 0 | 4690379102595 |  | 0 | КЕРАМОГРАНИТ ОКРАШЕННЫЙ В МАССЕ - Coloured in Body Porcelain Stoneware - Gres Porcellanato Colorato in Massa | 7847.04 | 8239.392
RINASCENTE RESIN/РИНАШЕНТЕ РЕЗИН | 620070002731 | Rin.Re. Cream Sc.A.SX 33x80/Рин.Ре. Крим Ст. Угл. Ле 33Х80 | 33x80 | ST | 11712 | RUB | 2 | 0.52798 | 0 | 26 | 22.9 | 13.7276 | 1 | 0 | 4690379102601 |  | 0 | КЕРАМОГРАНИТ ОКРАШЕННЫЙ В МАССЕ - Coloured in Body Porcelain Stoneware - Gres Porcellanato Colorato in Massa | 7847.04 | 8239.392
RINASCENTE RESIN/РИНАШЕНТЕ РЕЗИН | 620070002732 | Rin.Re. Pearl Sc.A.SX 33x80/Рин.Ре. Перл Ст. Угл. Ле 33Х80 | 33x80 | ST | 11712 | RUB | 2 | 0.52798 | 0 | 26 | 22.9 | 13.7276 | 1 | 0 | 4690379102618 |  | 0 | КЕРАМОГРАНИТ ОКРАШЕННЫЙ В МАССЕ - Coloured in Body Porcelain Stoneware - Gres Porcellanato Colorato in Massa | 7847.04 | 8239.392
RINASCENTE RESIN/РИНАШЕНТЕ РЕЗИН | 620070002733 | Rin.Re. Smoke Sc.A.SX 33x80/Рин.Ре. Смок Ст. Угл. Ле 33Х80 | 33x80 | ST | 11712 | RUB | 2 | 0.52798 | 0 | 26 | 22.9 | 13.7276 | 1 | 0 | 4690379102625 |  | 0 | КЕРАМОГРАНИТ ОКРАШЕННЫЙ В МАССЕ - Coloured in Body Porcelain Stoneware - Gres Porcellanato Colorato in Massa | 7847.04 | 8239.392
RINASCENTE RESIN/РИНАШЕНТЕ РЕЗИН | 620070002734 | Rin.Re. Tarmac Sc.A.SX 33x80/Рин.Ре. Тармак Ст. Угл. Ле 33Х80 | 33x80 | ST | 11712 | RUB | 2 | 0.52798 | 0 | 26 | 22.9 | 13.7276 | 1 | 0 | 4690379102632 |  | 0 | КЕРАМОГРАНИТ ОКРАШЕННЫЙ В МАССЕ - Coloured in Body Porcelain Stoneware - Gres Porcellanato Colorato in Massa | 7847.04 | 8239.392
RINASCENTE RESIN/РИНАШЕНТЕ РЕЗИН | 620070002735 | Rin.Re. White Sc. Fro. 33x120/Рин.Ре. Вайт Ст. Фро. 33Х120 | 33x120 | ST | 8985.3 | RUB | 2 | 0.79208 | 0 | 18 | 22.9 | 14.2574 | 1 | 0 | 4690379102649 |  | 0 | КЕРАМОГРАНИТ ОКРАШЕННЫЙ В МАССЕ - Coloured in Body Porcelain Stoneware - Gres Porcellanato Colorato in Massa | 6020.151 | 6321.1586
RINASCENTE RESIN/РИНАШЕНТЕ РЕЗИН | 620070002736 | Rin.Re. Cream Sc. Fro. 33x120/Рин.Ре. Крим Ст. Фро. 33Х120 | 33x120 | ST | 8985.3 | RUB | 2 | 0.79208 | 0 | 18 | 22.9 | 14.2574 | 1 | 0 | 4690379102656 |  | 0 | КЕРАМОГРАНИТ ОКРАШЕННЫЙ В МАССЕ - Coloured in Body Porcelain Stoneware - Gres Porcellanato Colorato in Massa | 6020.151 | 6321.1586
RINASCENTE RESIN/РИНАШЕНТЕ РЕЗИН | 620070002737 | Rin.Re. Pearl Sc. Fro. 33x120/Рин.Ре. Перл Ст. Фро. 33Х120 | 33x120 | ST | 8985.3 | RUB | 2 | 0.79208 | 0 | 18 | 22.9 | 14.2574 | 1 | 0 | 4690379102663 |  | 0 | КЕРАМОГРАНИТ ОКРАШЕННЫЙ В МАССЕ - Coloured in Body Porcelain Stoneware - Gres Porcellanato Colorato in Massa | 6020.151 | 6321.1586
RINASCENTE RESIN/РИНАШЕНТЕ РЕЗИН | 620070002738 | Rin.Re. Smoke Sc. Fro. 33x120/Рин.Ре. Смок Ст. Фро. 33Х120 | 33x120 | ST | 8985.3 | RUB | 2 | 0.79208 | 0 | 18 | 22.9 | 14.2574 | 1 | 0 | 4690379102670 |  | 0 | КЕРАМОГРАНИТ ОКРАШЕННЫЙ В МАССЕ - Coloured in Body Porcelain Stoneware - Gres Porcellanato Colorato in Massa | 6020.151 | 6321.1586
RINASCENTE RESIN/РИНАШЕНТЕ РЕЗИН | 620070002739 | Rin.Re. Tarmac Sc. Fro. 33x120/Рин.Ре. Тармак Ст. Фро. 33Х120 | 33x120 | ST | 8985.3 | RUB | 2 | 0.79208 | 0 | 18 | 22.9 | 14.2574 | 1 | 0 | 4690379102687 |  | 0 | КЕРАМОГРАНИТ ОКРАШЕННЫЙ В МАССЕ - Coloured in Body Porcelain Stoneware - Gres Porcellanato Colorato in Massa | 6020.151 | 6321.1586
RINASCENTE RESIN/РИНАШЕНТЕ РЕЗИН | 620070002740 | Rin.Re. White Sc.Ang. DX 33x120/Рин.Ре. Вайт Ст. Угл. Прав 33Х120 | 33x120 | ST | 12895.4 | RUB | 1 | 0.39604 | 0 | 30 | 11.45 | 11.8812 | 1 | 0 | 4690379102694 |  | 0 | КЕРАМОГРАНИТ ОКРАШЕННЫЙ В МАССЕ - Coloured in Body Porcelain Stoneware - Gres Porcellanato Colorato in Massa | 8639.918 | 9071.9139
RINASCENTE RESIN/РИНАШЕНТЕ РЕЗИН | 620070002741 | Rin.Re. Cream Sc.Ang. DX 33x120/Рин.Ре. Крим Ст. Угл. Прав 33Х120 | 33x120 | ST | 12895.4 | RUB | 1 | 0.39604 | 0 | 30 | 11.45 | 11.8812 | 1 | 0 | 4690379102700 |  | 0 | КЕРАМОГРАНИТ ОКРАШЕННЫЙ В МАССЕ - Coloured in Body Porcelain Stoneware - Gres Porcellanato Colorato in Massa | 8639.918 | 9071.9139
RINASCENTE RESIN/РИНАШЕНТЕ РЕЗИН | 620070002742 | Rin.Re. Pearl Sc.Ang. DX 33x120/Рин.Ре. Перл Ст. Угл. Прав 33Х120 | 33x120 | ST | 12895.4 | RUB | 1 | 0.39604 | 0 | 30 | 11.45 | 11.8812 | 1 | 0 | 4690379102717 |  | 0 | КЕРАМОГРАНИТ ОКРАШЕННЫЙ В МАССЕ - Coloured in Body Porcelain Stoneware - Gres Porcellanato Colorato in Massa | 8639.918 | 9071.9139
RINASCENTE RESIN/РИНАШЕНТЕ РЕЗИН | 620070002743 | Rin.Re. Smoke Sc.Ang. DX 33x120/Рин.Ре. Смок Ст. Угл. Прав 33Х120 | 33x120 | ST | 12895.4 | RUB | 1 | 0.39604 | 0 | 30 | 11.45 | 11.8812 | 1 | 0 | 4690379102724 |  | 0 | КЕРАМОГРАНИТ ОКРАШЕННЫЙ В МАССЕ - Coloured in Body Porcelain Stoneware - Gres Porcellanato Colorato in Massa | 8639.918 | 9071.9139
RINASCENTE RESIN/РИНАШЕНТЕ РЕЗИН | 620070002744 | Rin.Re. Tarmac Sc.Ang. DX 33x120/Рин.Ре. Тармак Ст. Угл. Прав 33Х120 | 33x120 | ST | 12895.4 | RUB | 1 | 0.39604 | 0 | 30 | 11.45 | 11.8812 | 1 | 0 | 4690379102731 |  | 0 | КЕРАМОГРАНИТ ОКРАШЕННЫЙ В МАССЕ - Coloured in Body Porcelain Stoneware - Gres Porcellanato Colorato in Massa | 8639.918 | 9071.9139
RINASCENTE RESIN/РИНАШЕНТЕ РЕЗИН | 620070002745 | Rin.Re. White Sc.A.SX 33x120/Рин.Ре. Вайт Ст. Угл. Ле 33Х120 | 33x120 | ST | 12895.4 | RUB | 1 | 0.39604 | 0 | 30 | 11.45 | 11.8812 | 1 | 0 | 4690379102748 |  | 0 | КЕРАМОГРАНИТ ОКРАШЕННЫЙ В МАССЕ - Coloured in Body Porcelain Stoneware - Gres Porcellanato Colorato in Massa | 8639.918 | 9071.9139
RINASCENTE RESIN/РИНАШЕНТЕ РЕЗИН | 620070002746 | Rin.Re. Cream Sc.A.SX 33x120/Рин.Ре. Крим Ст. Угл. Ле 33Х120 | 33x120 | ST | 12895.4 | RUB | 1 | 0.39604 | 0 | 30 | 11.45 | 11.8812 | 1 | 0 | 4690379102755 |  | 0 | КЕРАМОГРАНИТ ОКРАШЕННЫЙ В МАССЕ - Coloured in Body Porcelain Stoneware - Gres Porcellanato Colorato in Massa | 8639.918 | 9071.9139
RINASCENTE RESIN/РИНАШЕНТЕ РЕЗИН | 620070002747 | Rin.Re. Pearl Sc.A.SX 33x120/Рин.Ре. Перл Ст. Угл. Ле 33Х120 | 33x120 | ST | 12895.4 | RUB | 1 | 0.39604 | 0 | 30 | 11.45 | 11.8812 | 1 | 0 | 4690379102762 |  | 0 | КЕРАМОГРАНИТ ОКРАШЕННЫЙ В МАССЕ - Coloured in Body Porcelain Stoneware - Gres Porcellanato Colorato in Massa | 8639.918 | 9071.9139
RINASCENTE RESIN/РИНАШЕНТЕ РЕЗИН | 620070002748 | Rin.Re. Smoke Sc.A.SX 33x120/Рин.Ре. Смок Ст. Угл. Ле 33Х120 | 33x120 | ST | 12895.4 | RUB | 1 | 0.39604 | 0 | 30 | 11.45 | 11.8812 | 1 | 0 | 4690379102779 |  | 0 | КЕРАМОГРАНИТ ОКРАШЕННЫЙ В МАССЕ - Coloured in Body Porcelain Stoneware - Gres Porcellanato Colorato in Massa | 8639.918 | 9071.9139
RINASCENTE RESIN/РИНАШЕНТЕ РЕЗИН | 620070002749 | Rin.Re. Tarmac Sc.A.SX 33x120/Рин.Ре. Тармак Ст. Угл. Ле 33Х120 | 33x120 | ST | 12895.4 | RUB | 1 | 0.39604 | 0 | 30 | 11.45 | 11.8812 | 1 | 0 | 4690379102786 |  | 0 | КЕРАМОГРАНИТ ОКРАШЕННЫЙ В МАССЕ - Coloured in Body Porcelain Stoneware - Gres Porcellanato Colorato in Massa | 8639.918 | 9071.9139
RIVE / РИВЕ | 600180000071 | Rive Antica Riva 120x278/Риве Антика Рива 120x278 | 120x278 | M2 | 8241.1 | RUB | 1 | 3.336 | 0 | 18 | 50.5738 | 60.048 | 1 | 0 | 4690379106364 |  | 0 | КЕРАМОГРАНИТ ОКРАШЕННЫЙ В МАССЕ - Coloured in Body Porcelain Stoneware - Gres Porcellanato Colorato in Massa | 5521.537 | 5797.6139
RIVE / РИВЕ | 610010002248 | Rive Acqua Riva 20x160 Ret/Риве Аква Рива 20x160 Рет | 20x160 | M2 | 5557.1 | RUB | 4 | 1.28 | 0 | 40 | 25.856 | 51.2 | 1 | 0 | 4690379084556 |  | 0 | КЕРАМОГРАНИТ ОКРАШЕННЫЙ В МАССЕ - Coloured in Body Porcelain Stoneware - Gres Porcellanato Colorato in Massa | 3723.257 | 3909.4199
RIVE / РИВЕ | 610010002249 | Rive Bella Riva 20x160 Ret/Риве Белла Рива 20x160 Рет | 20x160 | M2 | 5557.1 | RUB | 4 | 1.28 | 0 | 40 | 25.856 | 51.2 | 1 | 0 | 4690379084563 |  | 0 | КЕРАМОГРАНИТ ОКРАШЕННЫЙ В МАССЕ - Coloured in Body Porcelain Stoneware - Gres Porcellanato Colorato in Massa | 3723.257 | 3909.4199
RIVE / РИВЕ | 610010002246 | Rive Dolce Riva 20x160 Ret/Риве Дольче Рива 20x160 Рет | 20x160 | M2 | 5557.1 | RUB | 4 | 1.28 | 0 | 40 | 25.856 | 51.2 | 1 | 0 | 4690379084532 |  | 0 | КЕРАМОГРАНИТ ОКРАШЕННЫЙ В МАССЕ - Coloured in Body Porcelain Stoneware - Gres Porcellanato Colorato in Massa | 3723.257 | 3909.4199
RIVE / РИВЕ | 610010002247 | Rive Antica Riva 20x160 Ret/Риве Антика Рива 20x160 Рет | 20x160 | M2 | 6356.2 | RUB | 4 | 1.28 | 0 | 40 | 25.856 | 51.2 | 1 | 0 | 4690379084549 |  | 0 | КЕРАМОГРАНИТ ОКРАШЕННЫЙ В МАССЕ - Coloured in Body Porcelain Stoneware - Gres Porcellanato Colorato in Massa | 4258.654 | 4471.5867
RIVE / РИВЕ | 610010002299 | Rive Acqua Riva 20x120 Rett/Риве Аква Рива 20x120 Рет | 20x120 | M2 | 4715.3 | RUB | 5 | 1.2 | 0 | 48 | 23.88 | 57.6 | 1 | 0 | 4690379084631 |  | 0 | КЕРАМОГРАНИТ ОКРАШЕННЫЙ В МАССЕ - Coloured in Body Porcelain Stoneware - Gres Porcellanato Colorato in Massa | 3159.251 | 3317.2136
RIVE / РИВЕ | 610010002322 | Rive Bella Riva 20x120 Rett/Риве Белла Рива 20x120 Рет | 20x120 | M2 | 4715.3 | RUB | 5 | 1.2 | 0 | 48 | 23.88 | 57.6 | 1 | 0 | 4690379084648 |  | 0 | КЕРАМОГРАНИТ ОКРАШЕННЫЙ В МАССЕ - Coloured in Body Porcelain Stoneware - Gres Porcellanato Colorato in Massa | 3159.251 | 3317.2136
RIVE / РИВЕ | 610010002297 | Rive Dolce Riva 20x120 Rett/Риве Дольче Рива 20x120 Рет | 20x120 | M2 | 4715.3 | RUB | 5 | 1.2 | 0 | 48 | 23.88 | 57.6 | 1 | 0 | 4690379084617 |  | 0 | КЕРАМОГРАНИТ ОКРАШЕННЫЙ В МАССЕ - Coloured in Body Porcelain Stoneware - Gres Porcellanato Colorato in Massa | 3159.251 | 3317.2136
RIVE / РИВЕ | 610010002298 | Rive Antica Riva 20x120 Rett/Риве Антика Рива 20x120 Рет | 20x120 | M2 | 5093.5 | RUB | 5 | 1.2 | 0 | 48 | 23.88 | 57.6 | 1 | 0 | 4690379084624 |  | 0 | КЕРАМОГРАНИТ ОКРАШЕННЫЙ В МАССЕ - Coloured in Body Porcelain Stoneware - Gres Porcellanato Colorato in Massa | 3412.645 | 3583.2773
RIVE / РИВЕ | 610080000232 | Rive Remèr 20x120 Rett/Риве Ремер 20x120 Рет | 20x120 | M2 | 5508.3 | RUB | 5 | 1.2 | 0 | 48 | 23.88 | 57.6 | 1 | 0 | 4690379084655 |  | 0 | КЕРАМОГРАНИТ ОКРАШЕННЫЙ В МАССЕ - Coloured in Body Porcelain Stoneware - Gres Porcellanato Colorato in Massa | 3690.561 | 3875.0891
RIVE / РИВЕ | 610010002659 | Rive Dolce Riva LASTRA 20mm/Риве Дольче Рива Ластра 20мм | 60x60 SPS | M2 | 6496.5 | RUB | 2 | 0.72 | 0 | 30 | 32.688 | 21.6 | 1 | 0 | 4690379088417 |  | 0 | КЕРАМОГРАНИТ ОКРАШЕННЫЙ В МАССЕ - Coloured in Body Porcelain Stoneware - Gres Porcellanato Colorato in Massa | 4352.655 | 4570.2878
RIVE / РИВЕ | 610010002660 | Rive Antica Riva LASTRA 20mm/Риве Антика Рива Ластра 20мм | 60x60 SPS | M2 | 6496.5 | RUB | 2 | 0.72 | 0 | 30 | 32.688 | 21.6 | 1 | 0 | 4690379088424 |  | 0 | КЕРАМОГРАНИТ ОКРАШЕННЫЙ В МАССЕ - Coloured in Body Porcelain Stoneware - Gres Porcellanato Colorato in Massa | 4352.655 | 4570.2878
RIVE / РИВЕ | 610110000903 | Rive Acqua Riva Tatami 20x80/Риве Аква Рива Татами 20x80 | 20x80 | ST | 2098.4 | RUB | 5 | 0.8 | 0 | 40 | 15.5 | 32 | 1 | 0 | 4690379084686 |  | 0 | КЕРАМОГРАНИТ ОКРАШЕННЫЙ В МАССЕ - Coloured in Body Porcelain Stoneware - Gres Porcellanato Colorato in Massa | 1405.928 | 1476.2244
RIVE / РИВЕ | 610110000904 | Rive Bella Riva Tatami 20x80/Риве Белла Рива Татами 20x80 | 20x80 | ST | 2098.4 | RUB | 5 | 0.8 | 0 | 40 | 15.5 | 32 | 1 | 0 | 4690379084693 |  | 0 | КЕРАМОГРАНИТ ОКРАШЕННЫЙ В МАССЕ - Coloured in Body Porcelain Stoneware - Gres Porcellanato Colorato in Massa | 1405.928 | 1476.2244
RIVE / РИВЕ | 610110000901 | Rive Dolce Riva Tatami 20x80/Риве Дольче Рива Татами 20x80 | 20x80 | ST | 2098.4 | RUB | 5 | 0.8 | 0 | 40 | 15.5 | 32 | 1 | 0 | 4690379084662 |  | 0 | КЕРАМОГРАНИТ ОКРАШЕННЫЙ В МАССЕ - Coloured in Body Porcelain Stoneware - Gres Porcellanato Colorato in Massa | 1405.928 | 1476.2244
RIVE / РИВЕ | 610110000902 | Rive Antica Riva Tatami 20x80/Риве Антика Рива Татами 20x80 | 20x80 | ST | 2098.4 | RUB | 5 | 0.8 | 0 | 40 | 15.5 | 32 | 1 | 0 | 4690379084679 |  | 0 | КЕРАМОГРАНИТ ОКРАШЕННЫЙ В МАССЕ - Coloured in Body Porcelain Stoneware - Gres Porcellanato Colorato in Massa | 1405.928 | 1476.2244
RIVE / РИВЕ | 610090002416 | Rive Acqua Riva Listello 7,2x80/Риве Аква Рива Бордюр 7,2x80 | 7,2x80 | ST | 707.6 | RUB | 10 | 0.576 | 0 | 60 | 9.5 | 34.5602 | 1 | 0 | 4690379085041 |  | 0 | КЕРАМОГРАНИТ ОКРАШЕННЫЙ В МАССЕ - Coloured in Body Porcelain Stoneware - Gres Porcellanato Colorato in Massa | 474.092 | 497.7966
RIVE / РИВЕ | 610090002417 | Rive Bella Riva Listello 7,2x80/Риве Белла Рива Бордюр 7,2x80 | 7,2x80 | ST | 707.6 | RUB | 10 | 0.576 | 0 | 60 | 9.5 | 34.5602 | 1 | 0 | 4690379085058 |  | 0 | КЕРАМОГРАНИТ ОКРАШЕННЫЙ В МАССЕ - Coloured in Body Porcelain Stoneware - Gres Porcellanato Colorato in Massa | 474.092 | 497.7966
RIVE / РИВЕ | 610090002414 | Rive Dolce Riva Listello 7,2x80/Риве Дольче Рива Бордюр 7,2x80 | 7,2x80 | ST | 707.6 | RUB | 10 | 0.576 | 0 | 60 | 9.5 | 34.5602 | 1 | 0 | 4690379085027 |  | 0 | КЕРАМОГРАНИТ ОКРАШЕННЫЙ В МАССЕ - Coloured in Body Porcelain Stoneware - Gres Porcellanato Colorato in Massa | 474.092 | 497.7966
RIVE / РИВЕ | 610090002415 | Rive Antica Riva Listello 7,2x80/Риве Антика Рива Бордюр 7,2x80 | 7,2x80 | ST | 707.6 | RUB | 10 | 0.576 | 0 | 60 | 9.5 | 34.5602 | 1 | 0 | 4690379085034 |  | 0 | КЕРАМОГРАНИТ ОКРАШЕННЫЙ В МАССЕ - Coloured in Body Porcelain Stoneware - Gres Porcellanato Colorato in Massa | 474.092 | 497.7966
RIVE / РИВЕ | 610090002412 | Rive Acqua Riva Listello 7,2x60/Риве Аква Рива Бордюр 7,2x60 | 7,2x60 | ST | 237.9 | RUB | 10 | 0.432 | 0 | 72 | 9.03 | 31.1042 | 1 | 0 | 4690379085089 |  | 0 | КЕРАМОГРАНИТ ОКРАШЕННЫЙ В МАССЕ - Coloured in Body Porcelain Stoneware - Gres Porcellanato Colorato in Massa | 159.393 | 167.3627
RIVE / РИВЕ | 610090002413 | Rive Bella Riva Listello 7,2x60/Риве Белла Рива Бордюр 7,2x60 | 7,2x60 | ST | 237.9 | RUB | 10 | 0.432 | 0 | 72 | 9.03 | 31.1042 | 1 | 0 | 4690379085096 |  | 0 | КЕРАМОГРАНИТ ОКРАШЕННЫЙ В МАССЕ - Coloured in Body Porcelain Stoneware - Gres Porcellanato Colorato in Massa | 159.393 | 167.3627
RIVE / РИВЕ | 610090002410 | Rive Dolce Riva Listello 7,2x60/Риве Дольче Рива Бордюр 7,2x60 | 7,2x60 | ST | 237.9 | RUB | 10 | 0.432 | 0 | 72 | 9.03 | 31.1042 | 1 | 0 | 4690379085065 |  | 0 | КЕРАМОГРАНИТ ОКРАШЕННЫЙ В МАССЕ - Coloured in Body Porcelain Stoneware - Gres Porcellanato Colorato in Massa | 159.393 | 167.3627
RIVE / РИВЕ | 610090002411 | Rive Antica Riva Listello 7,2x60/Риве Антика Рива Бордюр 7,2x60 | 7,2x60 | ST | 237.9 | RUB | 10 | 0.432 | 0 | 72 | 9.03 | 31.1042 | 1 | 0 | 4690379085072 |  | 0 | КЕРАМОГРАНИТ ОКРАШЕННЫЙ В МАССЕ - Coloured in Body Porcelain Stoneware - Gres Porcellanato Colorato in Massa | 159.393 | 167.3627
RIVE / РИВЕ | 610130005253 | Rive Acqua Riva Bat. 7,2x80/Риве Аква Рива Пли. 7,2x80 | 7,2x80 | M | 1256.6 | RUB | 10 | 0.576 | 8 | 60 | 12.44 | 34.5597 | 1 | 0 | 4690379084723 |  | 0 | КЕРАМОГРАНИТ ОКРАШЕННЫЙ В МАССЕ - Coloured in Body Porcelain Stoneware - Gres Porcellanato Colorato in Massa | 841.922 | 884.0181
RIVE / РИВЕ | 610130005254 | Rive Bella Riva Bat. 7,2x80/Риве Белла Рива Пли. 7,2x80 | 7,2x80 | M | 1256.6 | RUB | 10 | 0.576 | 8 | 60 | 12.44 | 34.5597 | 1 | 0 | 4690379084730 |  | 0 | КЕРАМОГРАНИТ ОКРАШЕННЫЙ В МАССЕ - Coloured in Body Porcelain Stoneware - Gres Porcellanato Colorato in Massa | 841.922 | 884.0181
RIVE / РИВЕ | 610130005251 | Rive Dolce Riva Bat. 7,2x80/Риве Дольче Рива Пли. 7,2x80 | 7,2x80 | M | 1256.6 | RUB | 10 | 0.576 | 8 | 60 | 12.44 | 34.5597 | 1 | 0 | 4690379084709 |  | 0 | КЕРАМОГРАНИТ ОКРАШЕННЫЙ В МАССЕ - Coloured in Body Porcelain Stoneware - Gres Porcellanato Colorato in Massa | 841.922 | 884.0181
RIVE / РИВЕ | 610130005252 | Rive Antica Riva Bat. 7,2x80/Риве Антика Рива Пли. 7,2x80 | 7,2x80 | M | 1256.6 | RUB | 10 | 0.576 | 8 | 60 | 12.44 | 34.5597 | 1 | 0 | 4690379084716 |  | 0 | КЕРАМОГРАНИТ ОКРАШЕННЫЙ В МАССЕ - Coloured in Body Porcelain Stoneware - Gres Porcellanato Colorato in Massa | 841.922 | 884.0181
RIVE / РИВЕ | 610130005257 | Rive Acqua Riva Bat. 7,2x60/Риве Аква Рива Пли. 7,2x60 | 7,2x60 | M | 1116.3 | RUB | 10 | 0.432 | 6 | 72 | 9.33 | 31.1038 | 1 | 0 | 4690379084761 |  | 0 | КЕРАМОГРАНИТ ОКРАШЕННЫЙ В МАССЕ - Coloured in Body Porcelain Stoneware - Gres Porcellanato Colorato in Massa | 747.921 | 785.3171
RIVE / РИВЕ | 610130005258 | Rive Bella Riva Bat. 7,2x60/Риве Белла Рива Пли. 7,2x60 | 7,2x60 | M | 1116.3 | RUB | 10 | 0.432 | 6 | 72 | 9.33 | 31.1038 | 1 | 0 | 4690379084778 |  | 0 | КЕРАМОГРАНИТ ОКРАШЕННЫЙ В МАССЕ - Coloured in Body Porcelain Stoneware - Gres Porcellanato Colorato in Massa | 747.921 | 785.3171
RIVE / РИВЕ | 610130005255 | Rive Dolce Riva Bat. 7,2x60/Риве Дольче Рива Пли. 7,2x60 | 7,2x60 | M | 1116.3 | RUB | 10 | 0.432 | 6 | 72 | 9.33 | 31.1038 | 1 | 0 | 4690379084747 |  | 0 | КЕРАМОГРАНИТ ОКРАШЕННЫЙ В МАССЕ - Coloured in Body Porcelain Stoneware - Gres Porcellanato Colorato in Massa | 747.921 | 785.3171
RIVE / РИВЕ | 610130005256 | Rive Antica Riva Bat. 7,2x60/Риве Антика Рива Пли. 7,2x60 | 7,2x60 | M | 1116.3 | RUB | 10 | 0.432 | 6 | 72 | 9.33 | 31.1038 | 1 | 0 | 4690379084754 |  | 0 | КЕРАМОГРАНИТ ОКРАШЕННЫЙ В МАССЕ - Coloured in Body Porcelain Stoneware - Gres Porcellanato Colorato in Massa | 747.921 | 785.3171
RIVE / РИВЕ | 620070002135 | Rive Acqua Riva Sc.Fro./Риве Аква Рива Ступень Фро.альная 33x160 | 33x160 | ST | 12157.3 | RUB | 2 | 1.056 | 0 | 18 | 28 | 19.0074 | 1 | 0 | 4690379084808 |  | 0 | КЕРАМОГРАНИТ ОКРАШЕННЫЙ В МАССЕ - Coloured in Body Porcelain Stoneware - Gres Porcellanato Colorato in Massa | 8145.391 | 8552.6606
RIVE / РИВЕ | 620070002136 | Rive Bella Riva Sc.Fro./Риве Белла Рива Ст. Фро.альная 33x160 | 33x160 | ST | 12157.3 | RUB | 2 | 1.056 | 0 | 18 | 28 | 19.0074 | 1 | 0 | 4690379084815 |  | 0 | КЕРАМОГРАНИТ ОКРАШЕННЫЙ В МАССЕ - Coloured in Body Porcelain Stoneware - Gres Porcellanato Colorato in Massa | 8145.391 | 8552.6606
RIVE / РИВЕ | 620070002133 | Rive Dolce Riva Sc.Fro./Риве Дольче Рива Ст. Фро.альная 33x160 | 33x160 | ST | 12157.3 | RUB | 2 | 1.056 | 0 | 18 | 28 | 19.0074 | 1 | 0 | 4690379084785 |  | 0 | КЕРАМОГРАНИТ ОКРАШЕННЫЙ В МАССЕ - Coloured in Body Porcelain Stoneware - Gres Porcellanato Colorato in Massa | 8145.391 | 8552.6606
RIVE / РИВЕ | 620070002134 | Rive Antica Riva Sc.Fro./Риве Антика Рива Ст. Фро.. 33x160 | 33x160 | ST | 12157.3 | RUB | 2 | 1.056 | 0 | 18 | 28 | 19.0074 | 1 | 0 | 4690379084792 |  | 0 | КЕРАМОГРАНИТ ОКРАШЕННЫЙ В МАССЕ - Coloured in Body Porcelain Stoneware - Gres Porcellanato Colorato in Massa | 8145.391 | 8552.6606
RIVE / РИВЕ | 620070002139 | Rive Acqua Riva Sc.Ang.Dx/Риве Аква Рива Ст. Уг.ая Пр 33x160 | 33x160 | ST | 16427.3 | RUB | 1 | 0.52798 | 0 | 30 | 15.2 | 15.8395 | 1 | 0 | 4690379084846 |  | 0 | КЕРАМОГРАНИТ ОКРАШЕННЫЙ В МАССЕ - Coloured in Body Porcelain Stoneware - Gres Porcellanato Colorato in Massa | 11006.291 | 11556.6056
RIVE / РИВЕ | 620070002140 | Rive Bella Riva Sc.Ang.Dx/Риве Белла Рива Ст. Уг.ая Пр 33x160 | 33x160 | ST | 16427.3 | RUB | 1 | 0.52798 | 0 | 30 | 15.2 | 15.8395 | 1 | 0 | 4690379084853 |  | 0 | КЕРАМОГРАНИТ ОКРАШЕННЫЙ В МАССЕ - Coloured in Body Porcelain Stoneware - Gres Porcellanato Colorato in Massa | 11006.291 | 11556.6056
RIVE / РИВЕ | 620070002137 | Rive Dolce Riva Sc.Ang.Dx/Риве Дольче Рива Ст. Уг.ая Пр 33x160 | 33x160 | ST | 16427.3 | RUB | 1 | 0.52798 | 0 | 30 | 15.2 | 15.8395 | 1 | 0 | 4690379084822 |  | 0 | КЕРАМОГРАНИТ ОКРАШЕННЫЙ В МАССЕ - Coloured in Body Porcelain Stoneware - Gres Porcellanato Colorato in Massa | 11006.291 | 11556.6056
RIVE / РИВЕ | 620070002138 | Rive Antica Riva Sc.Ang.Dx/Риве Антика Рива Ст. Уг.ая Пр 33x160 | 33x160 | ST | 16427.3 | RUB | 1 | 0.52798 | 0 | 30 | 15.2 | 15.8395 | 1 | 0 | 4690379084839 |  | 0 | КЕРАМОГРАНИТ ОКРАШЕННЫЙ В МАССЕ - Coloured in Body Porcelain Stoneware - Gres Porcellanato Colorato in Massa | 11006.291 | 11556.6056
RIVE / РИВЕ | 620070002143 | Rive Acqua Riva Sc.Ang.Sx/Риве Аква Рива Ст. Уг.ая Ле 33x160 | 33x160 | ST | 16427.3 | RUB | 1 | 0.52798 | 0 | 30 | 15.2 | 15.8395 | 1 | 0 | 4690379084884 |  | 0 | КЕРАМОГРАНИТ ОКРАШЕННЫЙ В МАССЕ - Coloured in Body Porcelain Stoneware - Gres Porcellanato Colorato in Massa | 11006.291 | 11556.6056
RIVE / РИВЕ | 620070002144 | Rive Bella Riva Sc.Ang.Sx/Риве Белла Рива Ст. Уг.ая Ле 33x160 | 33x160 | ST | 16427.3 | RUB | 1 | 0.52798 | 0 | 30 | 15.2 | 15.8395 | 1 | 0 | 4690379084891 |  | 0 | КЕРАМОГРАНИТ ОКРАШЕННЫЙ В МАССЕ - Coloured in Body Porcelain Stoneware - Gres Porcellanato Colorato in Massa | 11006.291 | 11556.6056
RIVE / РИВЕ | 620070002141 | Rive Dolce Riva Sc.Ang.Sx/Риве Дольче Рива Ст. Уг.ая Ле 33x160 | 33x160 | ST | 16427.3 | RUB | 1 | 0.52798 | 0 | 30 | 15.2 | 15.8395 | 1 | 0 | 4690379084860 |  | 0 | КЕРАМОГРАНИТ ОКРАШЕННЫЙ В МАССЕ - Coloured in Body Porcelain Stoneware - Gres Porcellanato Colorato in Massa | 11006.291 | 11556.6056
RIVE / РИВЕ | 620070002142 | Rive Antica Riva Sc.Ang.Sx/Риве Антика Рива Ст. Уг. Ле 33x160 | 33x160 | ST | 16427.3 | RUB | 1 | 0.52798 | 0 | 30 | 15.2 | 15.8395 | 1 | 0 | 4690379084877 |  | 0 | КЕРАМОГРАНИТ ОКРАШЕННЫЙ В МАССЕ - Coloured in Body Porcelain Stoneware - Gres Porcellanato Colorato in Massa | 11006.291 | 11556.6056
RIVE / РИВЕ | 620070002147 | Rive Acqua Riva Sc.Fro./ Риве Аква Рива Ст. Фро.альная 33x120 | 33x120 | ST | 8985.3 | RUB | 2 | 0.79208 | 0 | 18 | 22.9 | 14.2574 | 1 | 0 | 4690379084921 |  | 0 | КЕРАМОГРАНИТ ОКРАШЕННЫЙ В МАССЕ - Coloured in Body Porcelain Stoneware - Gres Porcellanato Colorato in Massa | 6020.151 | 6321.1586
RIVE / РИВЕ | 620070002148 | Rive Bella Riva Sc.Fro./ Риве Белла Рива Ст. Фро.альная 33x120 | 33x120 | ST | 8985.3 | RUB | 2 | 0.79208 | 0 | 18 | 22.9 | 14.2574 | 1 | 0 | 4690379084938 |  | 0 | КЕРАМОГРАНИТ ОКРАШЕННЫЙ В МАССЕ - Coloured in Body Porcelain Stoneware - Gres Porcellanato Colorato in Massa | 6020.151 | 6321.1586
RIVE / РИВЕ | 620070002145 | Rive Dolce Riva Sc.Fro./ Риве Дольче Рива Ст. Фро.. 33x120 | 33x120 | ST | 8985.3 | RUB | 2 | 0.79208 | 0 | 18 | 22.9 | 14.2574 | 1 | 0 | 4690379084907 |  | 0 | КЕРАМОГРАНИТ ОКРАШЕННЫЙ В МАССЕ - Coloured in Body Porcelain Stoneware - Gres Porcellanato Colorato in Massa | 6020.151 | 6321.1586
RIVE / РИВЕ | 620070002146 | Rive Antica Riva Sc.Fro./ Риве Антика Рива Ст. Фро.. 33x120 | 33x120 | ST | 8985.3 | RUB | 2 | 0.79208 | 0 | 18 | 22.9 | 14.2574 | 1 | 0 | 4690379084914 |  | 0 | КЕРАМОГРАНИТ ОКРАШЕННЫЙ В МАССЕ - Coloured in Body Porcelain Stoneware - Gres Porcellanato Colorato in Massa | 6020.151 | 6321.1586
RIVE / РИВЕ | 620070002151 | Rive Acqua Riva Sc.Ang.Dx/Риве Аква Рива Ст. Уг.ая Пр 33x120 | 33x120 | ST | 12895.4 | RUB | 1 | 0.39604 | 0 | 30 | 11.45 | 11.8812 | 1 | 0 | 4690379084969 |  | 0 | КЕРАМОГРАНИТ ОКРАШЕННЫЙ В МАССЕ - Coloured in Body Porcelain Stoneware - Gres Porcellanato Colorato in Massa | 8639.918 | 9071.9139
RIVE / РИВЕ | 620070002152 | Rive Bella Riva Sc.Ang.Dx/Риве Белла Рива Ст. Уг.ая Пр 33x120 | 33x120 | ST | 12895.4 | RUB | 1 | 0.39604 | 0 | 30 | 11.45 | 11.8812 | 1 | 0 | 4690379084976 |  | 0 | КЕРАМОГРАНИТ ОКРАШЕННЫЙ В МАССЕ - Coloured in Body Porcelain Stoneware - Gres Porcellanato Colorato in Massa | 8639.918 | 9071.9139
RIVE / РИВЕ | 620070002149 | Rive Dolce Riva Sc.Ang.Dx/Риве Дольче Рива Ст. Уг.ая Пр 33x120 | 33x120 | ST | 12895.4 | RUB | 1 | 0.39604 | 0 | 30 | 11.45 | 11.8812 | 1 | 0 | 4690379084945 |  | 0 | КЕРАМОГРАНИТ ОКРАШЕННЫЙ В МАССЕ - Coloured in Body Porcelain Stoneware - Gres Porcellanato Colorato in Massa | 8639.918 | 9071.9139
RIVE / РИВЕ | 620070002150 | Rive Antica Riva Sc.Ang.Dx/Риве Антика Рива Ст. Уг.ая Пр 33x120 | 33x120 | ST | 12895.4 | RUB | 1 | 0.39604 | 0 | 30 | 11.45 | 11.8812 | 1 | 0 | 4690379084952 |  | 0 | КЕРАМОГРАНИТ ОКРАШЕННЫЙ В МАССЕ - Coloured in Body Porcelain Stoneware - Gres Porcellanato Colorato in Massa | 8639.918 | 9071.9139
RIVE / РИВЕ | 620070002155 | Rive Acqua Riva Sc.Ang.Sx/Риве Аква Рива Ст. Уг.ая Ле 33x120 | 33x120 | ST | 12895.4 | RUB | 1 | 0.39604 | 0 | 30 | 11.45 | 11.8812 | 1 | 0 | 4690379085003 |  | 0 | КЕРАМОГРАНИТ ОКРАШЕННЫЙ В МАССЕ - Coloured in Body Porcelain Stoneware - Gres Porcellanato Colorato in Massa | 8639.918 | 9071.9139
RIVE / РИВЕ | 620070002156 | Rive Bella Riva Sc.Ang.Sx/Риве Белла Рива Ст. Уг.ая Ле 33x120 | 33x120 | ST | 12895.4 | RUB | 1 | 0.39604 | 0 | 30 | 11.45 | 11.8812 | 1 | 0 | 4690379085010 |  | 0 | КЕРАМОГРАНИТ ОКРАШЕННЫЙ В МАССЕ - Coloured in Body Porcelain Stoneware - Gres Porcellanato Colorato in Massa | 8639.918 | 9071.9139
RIVE / РИВЕ | 620070002153 | Rive Dolce Riva Sc.Ang.Sx/Риве Дольче Рива Ст. Уг.ая Ле 33x120 | 33x120 | ST | 12895.4 | RUB | 1 | 0.39604 | 0 | 30 | 11.45 | 11.8812 | 1 | 0 | 4690379084983 |  | 0 | КЕРАМОГРАНИТ ОКРАШЕННЫЙ В МАССЕ - Coloured in Body Porcelain Stoneware - Gres Porcellanato Colorato in Massa | 8639.918 | 9071.9139
RIVE / РИВЕ | 620070002154 | Rive Antica Riva Sc.Ang.Sx/Риве Антика Рива Ст. Угл. Ле 33x120 | 33x120 | ST | 12895.4 | RUB | 1 | 0.39604 | 0 | 30 | 11.45 | 11.8812 | 1 | 0 | 4690379084990 |  | 0 | КЕРАМОГРАНИТ ОКРАШЕННЫЙ В МАССЕ - Coloured in Body Porcelain Stoneware - Gres Porcellanato Colorato in Massa | 8639.918 | 9071.9139
SYMPHONYX/СИМФОНИКС | 600180000023 | Sym. Crystal 120x278 Lapp/Сим. Кристал 120X278 Лап | 120x278 | M2 | 10309 | RUB | 1 | 3.336 | 0 | 18 | 50.5738 | 60.048 | 1 | 0 | 4690379086772 |  | 0 | КЕРАМОГРАНИТ ОКРАШЕННЫЙ В МАССЕ - Coloured in Body Porcelain Stoneware - Gres Porcellanato Colorato in Massa | 6907.03 | 7252.3815
SYMPHONYX/СИМФОНИКС | 600180000024 | Sym. Gold 120x278 Lapp/Сим. Голд 120X278 Лап | 120x278 | M2 | 10309 | RUB | 1 | 3.336 | 0 | 18 | 50.5738 | 60.048 | 1 | 0 | 4690379086789 |  | 0 | КЕРАМОГРАНИТ ОКРАШЕННЫЙ В МАССЕ - Coloured in Body Porcelain Stoneware - Gres Porcellanato Colorato in Massa | 6907.03 | 7252.3815
SYMPHONYX/СИМФОНИКС | 600180000025 | Sym. Rose 120x278 Lapp/Сим. Роуз 120X278 Лап ** | 120x278 | M2 | 10309 | RUB | 1 | 3.336 | 0 | 18 | 50.5738 | 60.048 | 1 | 0 | 4690379086796 |  | 0 | КЕРАМОГРАНИТ ОКРАШЕННЫЙ В МАССЕ - Coloured in Body Porcelain Stoneware - Gres Porcellanato Colorato in Massa | 6907.03 | 7252.3815
SYMPHONYX/СИМФОНИКС | 610015000632 | Sym. Crystal 80x160 Lapp/Сим. Кристал 80X160 Лап | 80x160 | M2 | 6581.9 | RUB | 2 | 2.56 | 0 | 21 | 51.712 | 53.76 | 1 | 0 | 4690379087045 |  | 0 | КЕРАМОГРАНИТ ОКРАШЕННЫЙ В МАССЕ - Coloured in Body Porcelain Stoneware - Gres Porcellanato Colorato in Massa | 4409.873 | 4630.3666
SYMPHONYX/СИМФОНИКС | 610015000633 | Sym. Gold 80x160 Lapp/Сим. Голд 80X160 Лап | 80x160 | M2 | 6581.9 | RUB | 2 | 2.56 | 0 | 21 | 51.712 | 53.76 | 1 | 0 | 4690379087052 |  | 0 | КЕРАМОГРАНИТ ОКРАШЕННЫЙ В МАССЕ - Coloured in Body Porcelain Stoneware - Gres Porcellanato Colorato in Massa | 4409.873 | 4630.3666
SYMPHONYX/СИМФОНИКС | 610015000634 | Sym. Alabaster 80x160 Lapp/Сим. Алабастер 80X160 Лап | 80x160 | M2 | 6581.9 | RUB | 2 | 2.56 | 0 | 21 | 51.712 | 53.76 | 1 | 0 | 4690379087069 |  | 0 | КЕРАМОГРАНИТ ОКРАШЕННЫЙ В МАССЕ - Coloured in Body Porcelain Stoneware - Gres Porcellanato Colorato in Massa | 4409.873 | 4630.3666
SYMPHONYX/СИМФОНИКС | 610015000635 | Sym. Cashmere 80x160 Lapp/Сим. Кашмир 80X160 Лап | 80x160 | M2 | 6581.9 | RUB | 2 | 2.56 | 0 | 21 | 51.712 | 53.76 | 1 | 0 | 4690379087076 |  | 0 | КЕРАМОГРАНИТ ОКРАШЕННЫЙ В МАССЕ - Coloured in Body Porcelain Stoneware - Gres Porcellanato Colorato in Massa | 4409.873 | 4630.3666
SYMPHONYX/СИМФОНИКС | 610015000636 | Sym. Crystal 80x80 Lapp/Сим. Кристал 80X80 Лап | 80x80 | M2 | 6484.3 | RUB | 2 | 1.28 | 0 | 42 | 25.856 | 53.76 | 1 | 0 | 4690379087083 |  | 0 | КЕРАМОГРАНИТ ОКРАШЕННЫЙ В МАССЕ - Coloured in Body Porcelain Stoneware - Gres Porcellanato Colorato in Massa | 4344.481 | 4561.7051
SYMPHONYX/СИМФОНИКС | 610015000637 | Sym. Gold 80x80 Lapp/Сим. Голд 80X80 Лап | 80x80 | M2 | 6484.3 | RUB | 2 | 1.28 | 0 | 42 | 25.856 | 53.76 | 1 | 0 | 4690379087090 |  | 0 | КЕРАМОГРАНИТ ОКРАШЕННЫЙ В МАССЕ - Coloured in Body Porcelain Stoneware - Gres Porcellanato Colorato in Massa | 4344.481 | 4561.7051
SYMPHONYX/СИМФОНИКС | 610015000638 | Sym. Alabaster 80x80 Lapp/Сим. Алабастер 80X80 Лап | 80x80 | M2 | 6484.3 | RUB | 2 | 1.28 | 0 | 42 | 25.856 | 53.76 | 1 | 0 | 4690379087106 |  | 0 | КЕРАМОГРАНИТ ОКРАШЕННЫЙ В МАССЕ - Coloured in Body Porcelain Stoneware - Gres Porcellanato Colorato in Massa | 4344.481 | 4561.7051
SYMPHONYX/СИМФОНИКС | 610015000639 | Sym. Cashmere 80x80 Lapp/Сим. Кашмир 80X80 Лап | 80x80 | M2 | 6484.3 | RUB | 2 | 1.28 | 0 | 42 | 25.856 | 53.76 | 1 | 0 | 4690379087113 |  | 0 | КЕРАМОГРАНИТ ОКРАШЕННЫЙ В МАССЕ - Coloured in Body Porcelain Stoneware - Gres Porcellanato Colorato in Massa | 4344.481 | 4561.7051
SYMPHONYX/СИМФОНИКС | 610015000640 | Sym. Crystal Rett 60x120 Lapp/Сим. Кристал Рет 60X120 Лап | 60x120 | M2 | 5752.3 | RUB | 2 | 1.44 | 0 | 35 | 29.088 | 50.4 | 1 | 0 | 4690379087120 |  | 0 | КЕРАМОГРАНИТ ОКРАШЕННЫЙ В МАССЕ - Coloured in Body Porcelain Stoneware - Gres Porcellanato Colorato in Massa | 3854.041 | 4046.7431
SYMPHONYX/СИМФОНИКС | 610015000641 | Sym. Gold Rett 60x120 Lapp/Сим. Голд Рет 60X120 Лап | 60x120 | M2 | 5752.3 | RUB | 2 | 1.44 | 0 | 35 | 29.088 | 50.4 | 1 | 0 | 4690379087137 |  | 0 | КЕРАМОГРАНИТ ОКРАШЕННЫЙ В МАССЕ - Coloured in Body Porcelain Stoneware - Gres Porcellanato Colorato in Massa | 3854.041 | 4046.7431
SYMPHONYX/СИМФОНИКС | 610015000642 | Sym. Alabaster Ret 60x120 Lapp/Сим. Алабастер Рет 60X120 Лап | 60x120 | M2 | 5752.3 | RUB | 2 | 1.44 | 0 | 35 | 29.088 | 50.4 | 1 | 0 | 4690379087144 |  | 0 | КЕРАМОГРАНИТ ОКРАШЕННЫЙ В МАССЕ - Coloured in Body Porcelain Stoneware - Gres Porcellanato Colorato in Massa | 3854.041 | 4046.7431
SYMPHONYX/СИМФОНИКС | 610015000644 | Sym. Cashmere Rett 60x120 Lapp/Сим. Кашмир Рет 60X120 Лап | 60x120 | M2 | 5752.3 | RUB | 2 | 1.44 | 0 | 35 | 29.088 | 50.4 | 1 | 0 | 4690379087168 |  | 0 | КЕРАМОГРАНИТ ОКРАШЕННЫЙ В МАССЕ - Coloured in Body Porcelain Stoneware - Gres Porcellanato Colorato in Massa | 3854.041 | 4046.7431
SYMPHONYX/СИМФОНИКС | 600010002350 | Sym. Rose Rett 60x120 Lapp/Сим. Роуз Рет 60X120 Лап |  | M2 | 6008.5 | RUB | 2 | 1.44 | 0 | 35 | 28.8 | 50.4 | 1 | 0 | 4690379088363 |  | 0 | КЕРАМОГРАНИТ ОКРАШЕННЫЙ В МАССЕ - Coloured in Body Porcelain Stoneware - Gres Porcellanato Colorato in Massa | 4025.695 | 4226.9798
SYMPHONYX/СИМФОНИКС | 610090002512 | Sym. Crystal List. 7,2x80 Lap/Сим. Кристал Бордюр 7,2X80 Лап | 7,2x80 | ST | 939.4 | RUB | 10 | 0.576 | 0 | 60 | 9.5 | 34.5602 | 1 | 0 | 4690379088080 |  | 0 | КЕРАМОГРАНИТ ОКРАШЕННЫЙ В МАССЕ - Coloured in Body Porcelain Stoneware - Gres Porcellanato Colorato in Massa | 629.398 | 660.8679
SYMPHONYX/СИМФОНИКС | 610090002513 | Sym. Gold Listello 7,2x80 Lap/Сим. Голд Бордюр 7,2X80 Лап | 7,2x80 | ST | 939.4 | RUB | 10 | 0.576 | 0 | 60 | 9.5 | 34.5602 | 1 | 0 | 4690379088097 |  | 0 | КЕРАМОГРАНИТ ОКРАШЕННЫЙ В МАССЕ - Coloured in Body Porcelain Stoneware - Gres Porcellanato Colorato in Massa | 629.398 | 660.8679
SYMPHONYX/СИМФОНИКС | 610090002514 | Sym. Alabaster List. 7,2x80 Lap/Сим. Алабастер Бордюр 7,2X80 Лап | 7,2x80 | ST | 939.4 | RUB | 10 | 0.576 | 0 | 60 | 9.5 | 34.5602 | 1 | 0 | 4690379088103 |  | 0 | КЕРАМОГРАНИТ ОКРАШЕННЫЙ В МАССЕ - Coloured in Body Porcelain Stoneware - Gres Porcellanato Colorato in Massa | 629.398 | 660.8679
SYMPHONYX/СИМФОНИКС | 610090002515 | Sym. Cashmere List. 7,2x80 Lap/Сим. Кашмир Бордюр 7,2X80 Лап | 7,2x80 | ST | 939.4 | RUB | 10 | 0.576 | 0 | 60 | 9.5 | 34.5602 | 1 | 0 | 4690379088110 |  | 0 | КЕРАМОГРАНИТ ОКРАШЕННЫЙ В МАССЕ - Coloured in Body Porcelain Stoneware - Gres Porcellanato Colorato in Massa | 629.398 | 660.8679
SYMPHONYX/СИМФОНИКС | 610090002516 | Sym. Crystal List. 7,2x60 Lap/Сим. Кристал Бордюр 7,2X60 Лап | 7,2x60 | ST | 311.1 | RUB | 10 | 0.432 | 0 | 72 | 9.03 | 31.1042 | 1 | 0 | 4690379088127 |  | 0 | КЕРАМОГРАНИТ ОКРАШЕННЫЙ В МАССЕ - Coloured in Body Porcelain Stoneware - Gres Porcellanato Colorato in Massa | 208.437 | 218.8588
SYMPHONYX/СИМФОНИКС | 610090002517 | Sym. Gold Listello 7,2x60 Lap/Сим. Голд Бордюр 7,2X60 Лап | 7,2x60 | ST | 311.1 | RUB | 10 | 0.432 | 0 | 72 | 9.03 | 31.1042 | 1 | 0 | 4690379088134 |  | 0 | КЕРАМОГРАНИТ ОКРАШЕННЫЙ В МАССЕ - Coloured in Body Porcelain Stoneware - Gres Porcellanato Colorato in Massa | 208.437 | 218.8588
SYMPHONYX/СИМФОНИКС | 610090002518 | Sym. Alabaster List. 7,2x60 Lap/Сим. Алабастер Бордюр 7,2X60 Лап | 7,2x60 | ST | 311.1 | RUB | 10 | 0.432 | 0 | 72 | 9.03 | 31.1042 | 1 | 0 | 4690379088141 |  | 0 | КЕРАМОГРАНИТ ОКРАШЕННЫЙ В МАССЕ - Coloured in Body Porcelain Stoneware - Gres Porcellanato Colorato in Massa | 208.437 | 218.8588
SYMPHONYX/СИМФОНИКС | 610090002519 | Sym. Rose Listello 7,2x60 Lap/Сим. Роуз Бордюр 7,2X60 Лап | 7,2x60 | ST | 311.1 | RUB | 10 | 0.432 | 0 | 72 | 9.03 | 31.1042 | 1 | 0 | 4690379088158 |  | 0 | КЕРАМОГРАНИТ ОКРАШЕННЫЙ В МАССЕ - Coloured in Body Porcelain Stoneware - Gres Porcellanato Colorato in Massa | 208.437 | 218.8588
SYMPHONYX/СИМФОНИКС | 610090002520 | Sym. Cashmere List. 7,2x60 Lap/Сим. Кашмир Бордюр 7,2X60 Лап | 7,2x60 | ST | 311.1 | RUB | 10 | 0.432 | 0 | 72 | 9.03 | 31.1042 | 1 | 0 | 4690379088165 |  | 0 | КЕРАМОГРАНИТ ОКРАШЕННЫЙ В МАССЕ - Coloured in Body Porcelain Stoneware - Gres Porcellanato Colorato in Massa | 208.437 | 218.8588
SYMPHONYX/СИМФОНИКС | 610090002521 | Sym. Crystal Bottone Lap/Сим. Кристал Вставка Лап | 7,2x7,2 | ST | 134.2 | RUB | 19 | 0.098497 | 0 | 416 | 2.166 | 40.9746 | 1 | 0 | 4690379088172 |  | 0 | КЕРАМОГРАНИТ ОКРАШЕННЫЙ В МАССЕ - Coloured in Body Porcelain Stoneware - Gres Porcellanato Colorato in Massa | 89.914 | 94.4097
SYMPHONYX/СИМФОНИКС | 610090002522 | Sym. Gold Bottone Lap/Сим. Голд Вставка Лап | 7,2x7,2 | ST | 134.2 | RUB | 19 | 0.098497 | 0 | 416 | 2.166 | 40.9746 | 1 | 0 | 4690379088189 |  | 0 | КЕРАМОГРАНИТ ОКРАШЕННЫЙ В МАССЕ - Coloured in Body Porcelain Stoneware - Gres Porcellanato Colorato in Massa | 89.914 | 94.4097
SYMPHONYX/СИМФОНИКС | 610090002523 | Sym. Alabaster Bottone Lap/Сим. Алабастер Вставка Лап | 7,2x7,2 | ST | 134.2 | RUB | 19 | 0.098497 | 0 | 416 | 2.166 | 40.9746 | 1 | 0 | 4690379088196 |  | 0 | КЕРАМОГРАНИТ ОКРАШЕННЫЙ В МАССЕ - Coloured in Body Porcelain Stoneware - Gres Porcellanato Colorato in Massa | 89.914 | 94.4097
SYMPHONYX/СИМФОНИКС | 610090002524 | Sym. Rose Bottone Lap/Сим. Роуз Вставка Лап | 7,2x7,2 | ST | 134.2 | RUB | 19 | 0.098497 | 0 | 416 | 2.166 | 40.9746 | 1 | 0 | 4690379088202 |  | 0 | КЕРАМОГРАНИТ ОКРАШЕННЫЙ В МАССЕ - Coloured in Body Porcelain Stoneware - Gres Porcellanato Colorato in Massa | 89.914 | 94.4097
SYMPHONYX/СИМФОНИКС | 610090002525 | Sym. Cashmere Bottone Lap/Сим. Кашмир Вставка Лап | 7,2x7,2 | ST | 134.2 | RUB | 19 | 0.098497 | 0 | 416 | 2.166 | 40.9746 | 1 | 0 | 4690379088219 |  | 0 | КЕРАМОГРАНИТ ОКРАШЕННЫЙ В МАССЕ - Coloured in Body Porcelain Stoneware - Gres Porcellanato Colorato in Massa | 89.914 | 94.4097
SYMPHONYX/СИМФОНИКС | 620110000162 | Sym. Crystal Mosaic Ellipse Lap/Сим. Кристал Мозаика Эллипс Лап | 56x23,5 | M2 | 36905 | RUB | 5 | 0.658 | 0 | 40 | 11.9098 | 26.32 | 1 | 0 | 4690379089391 |  | 0 | КЕРАМОГРАНИТ ОКРАШЕННЫЙ В МАССЕ - Coloured in Body Porcelain Stoneware - Gres Porcellanato Colorato in Massa | 24726.35 | 25962.6675
SYMPHONYX/СИМФОНИКС | 620110000163 | Sym. Crystal - Rose M. Ellipse Lap/Сим. Кристал Роуз М. Эллипс Лап | 56x23,5 | M2 | 42944 | RUB | 5 | 0.658 | 0 | 40 | 11.9098 | 26.32 | 1 | 0 | 4690379089407 |  | 0 | КЕРАМОГРАНИТ ОКРАШЕННЫЙ В МАССЕ - Coloured in Body Porcelain Stoneware - Gres Porcellanato Colorato in Massa | 28772.48 | 30211.104
SYMPHONYX/СИМФОНИКС | 610110000957 | Sym. Crystal Mosaic Lap/Сим. Кристал Мозаика Лап | 30x30 | M2 | 20721.7 | RUB | 11 | 0.99 | 0 | 36 | 20.3544 | 35.64 | 1 | 0 | 4690379088318 |  | 0 | КЕРАМОГРАНИТ ОКРАШЕННЫЙ В МАССЕ - Coloured in Body Porcelain Stoneware - Gres Porcellanato Colorato in Massa | 13883.539 | 14577.716
SYMPHONYX/СИМФОНИКС | 610110000958 | Sym. Gold Mosaic Lap/Сим. Голд Мозаика Лап | 30x30 | M2 | 20721.7 | RUB | 11 | 0.99 | 0 | 36 | 20.3544 | 35.64 | 1 | 0 | 4690379088325 |  | 0 | КЕРАМОГРАНИТ ОКРАШЕННЫЙ В МАССЕ - Coloured in Body Porcelain Stoneware - Gres Porcellanato Colorato in Massa | 13883.539 | 14577.716
SYMPHONYX/СИМФОНИКС | 610110000959 | Sym. Alabaster Mosaic Lap/Сим. Алабастер Мозаика Лап | 30x30 | M2 | 20721.7 | RUB | 11 | 0.99 | 0 | 36 | 20.3544 | 35.64 | 1 | 0 | 4690379088332 |  | 0 | КЕРАМОГРАНИТ ОКРАШЕННЫЙ В МАССЕ - Coloured in Body Porcelain Stoneware - Gres Porcellanato Colorato in Massa | 13883.539 | 14577.716
SYMPHONYX/СИМФОНИКС | 610110000960 | Sym. Rose Mosaic Lap/Сим. Роуз Мозаика Лап | 30x30 | M2 | 20721.7 | RUB | 11 | 0.99 | 0 | 36 | 20.3544 | 35.64 | 1 | 0 | 4690379088349 |  | 0 | КЕРАМОГРАНИТ ОКРАШЕННЫЙ В МАССЕ - Coloured in Body Porcelain Stoneware - Gres Porcellanato Colorato in Massa | 13883.539 | 14577.716
SYMPHONYX/СИМФОНИКС | 610110000961 | Sym. Cashmere Mosaic Lap/Сим. Кашмир Мозаика Лап | 30x30 | M2 | 20721.7 | RUB | 11 | 0.99 | 0 | 36 | 20.3544 | 35.64 | 1 | 0 | 4690379088356 |  | 0 | КЕРАМОГРАНИТ ОКРАШЕННЫЙ В МАССЕ - Coloured in Body Porcelain Stoneware - Gres Porcellanato Colorato in Massa | 13883.539 | 14577.716
SYMPHONYX/СИМФОНИКС | 610130005288 | Sym. Crystal Bat. 7,2x80 Lap/Сим. Кристал Пли. 7,2X80 Лап | 7,2x80 | M | 1427.4 | RUB | 10 | 0.576 | 8 | 60 | 17.6 | 34.5597 | 1 | 0 | 4690379088226 |  | 0 | КЕРАМОГРАНИТ ОКРАШЕННЫЙ В МАССЕ - Coloured in Body Porcelain Stoneware - Gres Porcellanato Colorato in Massa | 956.358 | 1004.1759
SYMPHONYX/СИМФОНИКС | 610130005289 | Sym. Gold Bat. 7,2x80 Lap/Сим. Голд Пли. 7,2X80 Лап | 7,2x80 | M | 1427.4 | RUB | 10 | 0.576 | 8 | 60 | 17.6 | 34.5597 | 1 | 0 | 4690379088233 |  | 0 | КЕРАМОГРАНИТ ОКРАШЕННЫЙ В МАССЕ - Coloured in Body Porcelain Stoneware - Gres Porcellanato Colorato in Massa | 956.358 | 1004.1759
SYMPHONYX/СИМФОНИКС | 610130005290 | Sym. Alabaster Bat. 7,2x80 Lap/Сим. Алабастер Пли. 7,2X80 Лап | 7,2x80 | M | 1427.4 | RUB | 10 | 0.576 | 8 | 60 | 17.6 | 34.5597 | 1 | 0 | 4690379088240 |  | 0 | КЕРАМОГРАНИТ ОКРАШЕННЫЙ В МАССЕ - Coloured in Body Porcelain Stoneware - Gres Porcellanato Colorato in Massa | 956.358 | 1004.1759
SYMPHONYX/СИМФОНИКС | 610130005291 | Sym. Cashmere Bat. 7,2x80 Lap/Сим. Кашмир Пли. 7,2X80 Лап | 7,2x80 | M | 1427.4 | RUB | 10 | 0.576 | 8 | 60 | 17.6 | 34.5597 | 1 | 0 | 4690379088257 |  | 0 | КЕРАМОГРАНИТ ОКРАШЕННЫЙ В МАССЕ - Coloured in Body Porcelain Stoneware - Gres Porcellanato Colorato in Massa | 956.358 | 1004.1759
SYMPHONYX/СИМФОНИКС | 610130005292 | Sym. Crystal Bat. 7,2x60 Lap/Сим. Кристал Пли. 7,2X60 Лап | 7,2x60 | M | 1274.9 | RUB | 10 | 0.432 | 6 | 72 | 9.33 | 31.1038 | 1 | 0 | 4690379088264 |  | 0 | КЕРАМОГРАНИТ ОКРАШЕННЫЙ В МАССЕ - Coloured in Body Porcelain Stoneware - Gres Porcellanato Colorato in Massa | 854.183 | 896.8922
SYMPHONYX/СИМФОНИКС | 610130005293 | Sym. Gold Bat. 7,2x60 Lap/Сим. Голд Пли. 7,2X60 Лап | 7,2x60 | M | 1274.9 | RUB | 10 | 0.432 | 6 | 72 | 9.33 | 31.1038 | 1 | 0 | 4690379088271 |  | 0 | КЕРАМОГРАНИТ ОКРАШЕННЫЙ В МАССЕ - Coloured in Body Porcelain Stoneware - Gres Porcellanato Colorato in Massa | 854.183 | 896.8922
SYMPHONYX/СИМФОНИКС | 610130005294 | Sym. Alabaster Bat. 7,2x60 Lap/Сим. Алабастер Пли. 7,2X60 Лап | 7,2x60 | M | 1274.9 | RUB | 10 | 0.432 | 6 | 72 | 9.33 | 31.1038 | 1 | 0 | 4690379088288 |  | 0 | КЕРАМОГРАНИТ ОКРАШЕННЫЙ В МАССЕ - Coloured in Body Porcelain Stoneware - Gres Porcellanato Colorato in Massa | 854.183 | 896.8922
SYMPHONYX/СИМФОНИКС | 610130005295 | Sym. Rose Bat. 7,2x60 Lap/Сим. Роуз Пли. 7,2X60 Лап | 7,2x60 | M | 1274.9 | RUB | 10 | 0.432 | 6 | 72 | 9.33 | 31.1038 | 1 | 0 | 4690379088295 |  | 0 | КЕРАМОГРАНИТ ОКРАШЕННЫЙ В МАССЕ - Coloured in Body Porcelain Stoneware - Gres Porcellanato Colorato in Massa | 854.183 | 896.8922
SYMPHONYX/СИМФОНИКС | 610130005296 | Sym. Cashmere Bat. 7,2x60 Lap/Сим. Кашмир Пли. 7,2X60 Лап | 7,2x60 | M | 1274.9 | RUB | 10 | 0.432 | 6 | 72 | 9.33 | 31.1038 | 1 | 0 | 4690379088301 |  | 0 | КЕРАМОГРАНИТ ОКРАШЕННЫЙ В МАССЕ - Coloured in Body Porcelain Stoneware - Gres Porcellanato Colorato in Massa | 854.183 | 896.8922
WINE OAK / ВАЙН ОАК | 600180000070 | W. O. Chardonnay 120x278/В. О. Шардоне 120x278 | 120x278 | M2 | 8241.1 | RUB | 1 | 3.336 | 0 | 18 | 50.5738 | 60.048 | 1 | 0 | 4690379106357 |  | 0 | КЕРАМОГРАНИТ ОКРАШЕННЫЙ В МАССЕ - Coloured in Body Porcelain Stoneware - Gres Porcellanato Colorato in Massa | 5521.537 | 5797.6139
WINE OAK / ВАЙН ОАК | 610010002704 | W. O. Champagne 20x160 Ret/В. О. Шампань 20x160 Рет | 20x160 | M2 | 5557.1 | RUB | 4 | 1.28 | 0 | 40 | 25.856 | 51.2 | 1 | 0 | 4690379091844 |  | 0 | КЕРАМОГРАНИТ ОКРАШЕННЫЙ В МАССЕ - Coloured in Body Porcelain Stoneware - Gres Porcellanato Colorato in Massa | 3723.257 | 3909.4199
WINE OAK / ВАЙН ОАК | 610010002705 | W. O. Chardonnay 20x160 Ret/В. О. Шардоне 20x160 Рет | 20x160 | M2 | 5557.1 | RUB | 4 | 1.28 | 0 | 40 | 25.856 | 51.2 | 1 | 0 | 4690379091851 |  | 0 | КЕРАМОГРАНИТ ОКРАШЕННЫЙ В МАССЕ - Coloured in Body Porcelain Stoneware - Gres Porcellanato Colorato in Massa | 3723.257 | 3909.4199
WINE OAK / ВАЙН ОАК | 610010002706 | W. O. Cabernet 20x160 Ret/В. О. Каберне 20x160 Рет | 20x160 | M2 | 5557.1 | RUB | 4 | 1.28 | 0 | 40 | 25.856 | 51.2 | 1 | 0 | 4690379091868 |  | 0 | КЕРАМОГРАНИТ ОКРАШЕННЫЙ В МАССЕ - Coloured in Body Porcelain Stoneware - Gres Porcellanato Colorato in Massa | 3723.257 | 3909.4199
WINE OAK / ВАЙН ОАК | 610010002707 | W. O. Brunello 20x160 Ret/В. О. Брунелло 20x160 Рет | 20x160 | M2 | 5557.1 | RUB | 4 | 1.28 | 0 | 40 | 25.856 | 51.2 | 1 | 0 | 4690379091875 |  | 0 | КЕРАМОГРАНИТ ОКРАШЕННЫЙ В МАССЕ - Coloured in Body Porcelain Stoneware - Gres Porcellanato Colorato in Massa | 3723.257 | 3909.4199
WINE OAK / ВАЙН ОАК | 610110001046 | W. O. Champagne Tatami 20x80/В. О. Шампань Татами 20x80 | 20x80 | ST | 2098.4 | RUB | 5 | 0.8 | 0 | 40 | 15.5 | 32 | 1 | 0 | 4690379091882 |  | 0 | КЕРАМОГРАНИТ ОКРАШЕННЫЙ В МАССЕ - Coloured in Body Porcelain Stoneware - Gres Porcellanato Colorato in Massa | 1405.928 | 1476.2244
WINE OAK / ВАЙН ОАК | 610110001047 | W. O. Chardonnay Tatami 20x80/В. О. Шардоне Татами 20x80 | 20x80 | ST | 2098.4 | RUB | 5 | 0.8 | 0 | 40 | 15.5 | 32 | 1 | 0 | 4690379091899 |  | 0 | КЕРАМОГРАНИТ ОКРАШЕННЫЙ В МАССЕ - Coloured in Body Porcelain Stoneware - Gres Porcellanato Colorato in Massa | 1405.928 | 1476.2244
WINE OAK / ВАЙН ОАК | 610110001048 | W. O. Cabernet Tatami 20x80/В. О. Каберне Татами 20x80 | 20x80 | ST | 2098.4 | RUB | 5 | 0.8 | 0 | 40 | 15.5 | 32 | 1 | 0 | 4690379091905 |  | 0 | КЕРАМОГРАНИТ ОКРАШЕННЫЙ В МАССЕ - Coloured in Body Porcelain Stoneware - Gres Porcellanato Colorato in Massa | 1405.928 | 1476.2244
WINE OAK / ВАЙН ОАК | 610110001049 | W. O. Brunello Tatami 20x80/В. О. Брунелло Татами 20x80 | 20x80 | ST | 2098.4 | RUB | 5 | 0.8 | 0 | 40 | 15.5 | 32 | 1 | 0 | 4690379091912 |  | 0 | КЕРАМОГРАНИТ ОКРАШЕННЫЙ В МАССЕ - Coloured in Body Porcelain Stoneware - Gres Porcellanato Colorato in Massa | 1405.928 | 1476.2244
WINE OAK / ВАЙН ОАК | 610090002642 | W. O. Champagne Listello 7,2x80/В. О. Шампань Бордюр 7,2x80 | 7,2x80 | ST | 707.6 | RUB | 10 | 0.576 | 0 | 60 | 9.5 | 34.5602 | 1 | 0 | 4690379092087 |  | 0 | КЕРАМОГРАНИТ ОКРАШЕННЫЙ В МАССЕ - Coloured in Body Porcelain Stoneware - Gres Porcellanato Colorato in Massa | 474.092 | 497.7966
WINE OAK / ВАЙН ОАК | 610090002643 | W. O. Chardonnay Listello 7,2x80/В. О. Шардоне Бордюр 7,2x80 | 7,2x80 | ST | 707.6 | RUB | 10 | 0.576 | 0 | 60 | 9.5 | 34.5602 | 1 | 0 | 4690379092094 |  | 0 | КЕРАМОГРАНИТ ОКРАШЕННЫЙ В МАССЕ - Coloured in Body Porcelain Stoneware - Gres Porcellanato Colorato in Massa | 474.092 | 497.7966
WINE OAK / ВАЙН ОАК | 610090002644 | W. O. Cabernet Listello 7,2x80/В. О. Каберне Бордюр 7,2x80 | 7,2x80 | ST | 707.6 | RUB | 10 | 0.576 | 0 | 60 | 9.5 | 34.5602 | 1 | 0 | 4690379092100 |  | 0 | КЕРАМОГРАНИТ ОКРАШЕННЫЙ В МАССЕ - Coloured in Body Porcelain Stoneware - Gres Porcellanato Colorato in Massa | 474.092 | 497.7966
WINE OAK / ВАЙН ОАК | 610090002645 | W. O. Brunello Listello 7,2x80/В. О. Брунелло Бордюр 7,2x80 | 7,2x80 | ST | 707.6 | RUB | 10 | 0.576 | 0 | 60 | 9.5 | 34.5602 | 1 | 0 | 4690379092117 |  | 0 | КЕРАМОГРАНИТ ОКРАШЕННЫЙ В МАССЕ - Coloured in Body Porcelain Stoneware - Gres Porcellanato Colorato in Massa | 474.092 | 497.7966
WINE OAK / ВАЙН ОАК | 610130005326 | W. O. Champagne Bat. 7,2x80/В. О. Шампань Пли. 7,2x80 | 7,2x80 | M | 1256.6 | RUB | 10 | 0.576 | 8 | 60 | 12.44 | 34.5597 | 1 | 0 | 4690379091929 |  | 0 | КЕРАМОГРАНИТ ОКРАШЕННЫЙ В МАССЕ - Coloured in Body Porcelain Stoneware - Gres Porcellanato Colorato in Massa | 841.922 | 884.0181
WINE OAK / ВАЙН ОАК | 610130005327 | W. O. Chardonnay Bat. 7,2x80/В. О. Шардоне Пли. 7,2x80 | 7,2x80 | M | 1256.6 | RUB | 10 | 0.576 | 8 | 60 | 12.44 | 34.5597 | 1 | 0 | 4690379091936 |  | 0 | КЕРАМОГРАНИТ ОКРАШЕННЫЙ В МАССЕ - Coloured in Body Porcelain Stoneware - Gres Porcellanato Colorato in Massa | 841.922 | 884.0181
WINE OAK / ВАЙН ОАК | 610130005328 | W. O. Cabernet Bat. 7,2x80/В. О. Каберне Пли. 7,2x80 | 7,2x80 | M | 1256.6 | RUB | 10 | 0.576 | 8 | 60 | 12.44 | 34.5597 | 1 | 0 | 4690379091943 |  | 0 | КЕРАМОГРАНИТ ОКРАШЕННЫЙ В МАССЕ - Coloured in Body Porcelain Stoneware - Gres Porcellanato Colorato in Massa | 841.922 | 884.0181
WINE OAK / ВАЙН ОАК | 610130005329 | W. O. Brunello Bat. 7,2x80/В. О. Брунелло Пли. 7,2x80 | 7,2x80 | M | 1256.6 | RUB | 10 | 0.576 | 8 | 60 | 12.44 | 34.5597 | 1 | 0 | 4690379091950 |  | 0 | КЕРАМОГРАНИТ ОКРАШЕННЫЙ В МАССЕ - Coloured in Body Porcelain Stoneware - Gres Porcellanato Colorato in Massa | 841.922 | 884.0181
WINE OAK / ВАЙН ОАК | 620070802287 | W. O. Champagne Sc.Fro./В. О. Шампань Ступень Фро.альная 33x160 | 33x160 | ST | 12157.3 | RUB | 2 | 1.056 | 0 | 18 | 28 | 19.0074 | 1 | 0 | 4690379091967 |  | 0 | КЕРАМОГРАНИТ ОКРАШЕННЫЙ В МАССЕ - Coloured in Body Porcelain Stoneware - Gres Porcellanato Colorato in Massa | 8145.391 | 8552.6606
WINE OAK / ВАЙН ОАК | 620070802288 | W. O. Chardonnay Sc.Fro./В. О. Шардоне Ст. Фро.альная 33x160 | 33x160 | ST | 12157.3 | RUB | 2 | 1.056 | 0 | 18 | 28 | 19.0074 | 1 | 0 | 4690379091974 |  | 0 | КЕРАМОГРАНИТ ОКРАШЕННЫЙ В МАССЕ - Coloured in Body Porcelain Stoneware - Gres Porcellanato Colorato in Massa | 8145.391 | 8552.6606
WINE OAK / ВАЙН ОАК | 620070802289 | W. O. Cabernet Sc.Fro./В. О. Каберне Ст. Фро.альная 33x160 | 33x160 | ST | 12157.3 | RUB | 2 | 1.056 | 0 | 18 | 28 | 19.0074 | 1 | 0 | 4690379091981 |  | 0 | КЕРАМОГРАНИТ ОКРАШЕННЫЙ В МАССЕ - Coloured in Body Porcelain Stoneware - Gres Porcellanato Colorato in Massa | 8145.391 | 8552.6606
WINE OAK / ВАЙН ОАК | 620070802290 | W. O. Brunello Sc.Fro./В. О. Брунелло Ст. Фро.. 33x160 | 33x160 | ST | 12157.3 | RUB | 2 | 1.056 | 0 | 18 | 28 | 19.0074 | 1 | 0 | 4690379091998 |  | 0 | КЕРАМОГРАНИТ ОКРАШЕННЫЙ В МАССЕ - Coloured in Body Porcelain Stoneware - Gres Porcellanato Colorato in Massa | 8145.391 | 8552.6606
WINE OAK / ВАЙН ОАК | 620070802291 | W. O. Champagne Sc.Ang.Dx/В. О. Шампань Ст. Уг.ая Пр 33x160 | 33x160 | ST | 16427.3 | RUB | 1 | 0.52798 | 0 | 30 | 15.2 | 15.8395 | 1 | 0 | 4690379092001 |  | 0 | КЕРАМОГРАНИТ ОКРАШЕННЫЙ В МАССЕ - Coloured in Body Porcelain Stoneware - Gres Porcellanato Colorato in Massa | 11006.291 | 11556.6056
WINE OAK / ВАЙН ОАК | 620070802292 | W. O. Chardonnay Sc.Ang.Dx/В. О. Шардоне Ст. Уг.ая Пр 33x160 | 33x160 | ST | 16427.3 | RUB | 1 | 0.52798 | 0 | 30 | 15.2 | 15.8395 | 1 | 0 | 4690379092018 |  | 0 | КЕРАМОГРАНИТ ОКРАШЕННЫЙ В МАССЕ - Coloured in Body Porcelain Stoneware - Gres Porcellanato Colorato in Massa | 11006.291 | 11556.6056
WINE OAK / ВАЙН ОАК | 620070802293 | W. O. Cabernet Sc.Ang.Dx/В. О. Каберне Ст. Уг.ая Пр 33x160 | 33x160 | ST | 16427.3 | RUB | 1 | 0.52798 | 0 | 30 | 15.2 | 15.8395 | 1 | 0 | 4690379092025 |  | 0 | КЕРАМОГРАНИТ ОКРАШЕННЫЙ В МАССЕ - Coloured in Body Porcelain Stoneware - Gres Porcellanato Colorato in Massa | 11006.291 | 11556.6056
WINE OAK / ВАЙН ОАК | 620070802294 | W. O. Brunello Sc.Ang.Dx/В. О. Брунелло Ст. Уг.ая Пр 33x160 | 33x160 | ST | 16427.3 | RUB | 1 | 0.52798 | 0 | 30 | 15.2 | 15.8395 | 1 | 0 | 4690379092032 |  | 0 | КЕРАМОГРАНИТ ОКРАШЕННЫЙ В МАССЕ - Coloured in Body Porcelain Stoneware - Gres Porcellanato Colorato in Massa | 11006.291 | 11556.6056
WINE OAK / ВАЙН ОАК | 620070802296 | W. O. Champagne Sc.Ang.Sx/В. О. Шампань Ст. Уг.ая Ле 33x160 | 33x160 | ST | 16427.3 | RUB | 1 | 0.52798 | 0 | 30 | 15.2 | 15.8395 | 1 | 0 | 4690379092049 |  | 0 | КЕРАМОГРАНИТ ОКРАШЕННЫЙ В МАССЕ - Coloured in Body Porcelain Stoneware - Gres Porcellanato Colorato in Massa | 11006.291 | 11556.6056
WINE OAK / ВАЙН ОАК | 620070802295 | W. O. Chardonnay Sc.Ang.Sx/В. О. Шардоне Ст. Уг.ая Ле 33x160 | 33x160 | ST | 16427.3 | RUB | 1 | 0.52798 | 0 | 30 | 15.2 | 15.8395 | 1 | 0 | 4690379092056 |  | 0 | КЕРАМОГРАНИТ ОКРАШЕННЫЙ В МАССЕ - Coloured in Body Porcelain Stoneware - Gres Porcellanato Colorato in Massa | 11006.291 | 11556.6056
WINE OAK / ВАЙН ОАК | 620070802297 | W. O. Cabernet Sc.Ang.Sx/В. О. Каберне Ст. Уг.ая Ле 33x160 | 33x160 | ST | 16427.3 | RUB | 1 | 0.52798 | 0 | 30 | 15.2 | 15.8395 | 1 | 0 | 4690379092063 |  | 0 | КЕРАМОГРАНИТ ОКРАШЕННЫЙ В МАССЕ - Coloured in Body Porcelain Stoneware - Gres Porcellanato Colorato in Massa | 11006.291 | 11556.6056
WINE OAK / ВАЙН ОАК | 620070802298 | W. O. Brunello Sc.Ang.Sx/В. О. Брунелло Ст. Уг. Ле 33x160 | 33x160 | ST | 16427.3 | RUB | 1 | 0.52798 | 0 | 30 | 15.2 | 15.8395 | 1 | 0 | 4690379092070 |  | 0 | КЕРАМОГРАНИТ ОКРАШЕННЫЙ В МАССЕ - Coloured in Body Porcelain Stoneware - Gres Porcellanato Colorato in Massa | 11006.291 | 11556.6056

## Освещение
Russia, Moscow region, 143902
Balashikha, Sovetskaya str, 36, build.13
tel/fax: +7 (499) 755 95 87
E-mail: info@reflectalight.ru
Спецификация № ХХХ/_25.03.2025
* - на предзаказе длины и прочие размеры согласовываются отдельно с конструктором +/- см
Тип | Наименование | Артикул | Размеры, мм | Кол-во | Цена, вкл. НДС, ₽ | Сумма, ₽ | Цена, вкл. НДС, и 5% ГП ₽ | Производитель | Готовность к отгрузке | Примечания
L1 | Rota D1000 MP ECO 42W-4000K CRI 90 Susp WHI - Светильник | 2206905_ WHI | D1000 | 1 | 30884.4 | 30884.4 | 32428.62 | REFLECTA
L1 A | Rota D1000 MP ECO 42W-4000K CRI 90 Susp WHI Emerg- Светильник | 2206905_ WHI Emg | D1000 | 1 | 35775.9 | 35775.9 | 37564.695 | REFLECTA
L1.1 | Rota D1000 MP ECO 54W-4000K CRI 90 L24 Reduced Susp WHI - Светильник | 2206911_WHI | D1000 | 1 | 31973.4 | 31973.4 | 33572.07 | REFLECTA
L1.1 A | Rota D1000 MP ECO 54W-4000K CRI 90 L24 Reduced Susp WHI - Светильник + Acc. Emergency kit 1,8-3,5W {1-5L12/0,5-2,5L24} EM1H (18-35V, max 100V) BOX I - Аварийный блок | 2206911_WHI Emerg | D1000 | 1 | 36864.9 | 36864.9 | 38708.145 | REFLECTA
L2 | Rota Triangle DI MP ECO 42W-4000K CRI 90 Susp WHI - Светильник | 2207574_WHI |  | 1 | 30884.4 | 30884.4 | 32428.62 | REFLECTA
L2 A | Rota Triangle DI MP ECO 42W-4000K CRI 90 Susp WHI Emerg - Светильник | 2207574_WHI Emg |  | 1 | 35775.9 | 35775.9 | 37564.695 | REFLECTA
L2.1 | Rota Triangle DI MP ECO 54W-4000K CRI 90 L24 Reduced Susp - Светильник | 2207575_WHI |  | 1 | 31973.4 | 31973.4 | 33572.07 | REFLECTA
L2.1 A | Rota Triangle DI MP ECO 54W-4000K CRI 90 L24 Reduced Susp WHI - Светильник + Acc. Emergency kit 1,8-3,5W {1-5L12/0,5-2,5L24} EM1H (18-35V, max 100V) BOX I - Аварийный блок | 2207575_WHI Emerg |  | 1 | 36864.9 | 36864.9 | 38708.145 | REFLECTA
L3 | Rota Egg DI MP ECO 40W-4000K CRI 90 Susp WHI - Светильник | 2207549_WHI |  | 1 | 30884.4 | 30884.4 | 32428.62 | REFLECTA
L3 A | Rota Egg DI MP ECO 40W-4000K CRI 90 Susp WHI Emerg - Светильник | 2207549_WHI Emg |  | 1 | 35775.9 | 35775.9 | 37564.695 | REFLECTA
L3.1 | Rota Egg DI MP ECO 54W-4000K CRI 90 L24 Reduced Susp - Светильник | 2207550_WHI |  | 1 | 31973.4 | 31973.4 | 33572.07 | REFLECTA
L3.1 A | Rota Egg DI MP ECO 54W-4000K CRI 90 L24 Reduced Susp - Светильник + Acc. Emergency kit 1,8-3,5W {1-5L12/0,5-2,5L24} EM1H (18-35V, max 100V) BOX I - Аварийный блок | 2207550_WHI Emerg |  | 1 | 36864.9 | 36864.9 | 38708.145 | REFLECTA
L5 | Quark IN SHE D70 Lens 8W-3000K CRI 90 Recess WHI IP65 - Светильник | 2202296 WHI IP65 | D70 | 1 | 5440.5 | 5440.5 | 5712.525 | REFLECTA
L5.1 | Quark IN IT D70 REF 45` 8W-4000K CRI 90 Recess WHI - Светильник | 2400009 WHI | D70 | 1 | 6735.6 | 6735.6 | 7072.38 | REFLECTA
L14 | Quark IN IT D70 REF 60` 8W-4000K CRI 90 Recess WHI - Светильник | 2400033_ WHI | D70 | 1 | 6735.6 | 6735.6 | 7072.38 | REFLECTA
L6 | Quark IN IT D70 REF 60` 12W-4000K CRI 90 Recess WHI - Светильник | 2400039_ WHI | D70 | 1 | 6735.6 | 6735.6 | 7072.38 | REFLECTA
L6 A | Quark IN IT D70 REF 60` 12W-4000K CRI 90 Recess WHI - Светильник + Acc. Emergency kit 0,72-1,4W 20-45V {COBx1, {1xL12/0,5-1xL24} EM1H (18-35V, max 40V) BOX I - Аварийный блок | 2400039_ WHI Emerg | D70 | 1 | 12320.1 | 12320.1 | 12936.105 | REFLECTA
L5 | MICA D190 14W-4000K CRI 90 Recess MP ECO WHI - Светильник | 2206137_WHI | Ø190 | 1 | 4900.5 | 4900.5 | 5145.525 | REFLECTA
L12 | Quark IN HE D70 Lens 8W-4000K CRI 90 Recess WHI - Светильник | 2202144_WHI | D70 | 1 | 5440.5 | 5440.5 | 5712.525 | REFLECTA
L8 | FAT Comfort 8W-4000K CRI 90 H130 MP Susp BLK - Светильник | 2200681_BLK | D125 H130 | 1 | 8168.4 | 8168.4 | 8576.82 | REFLECTA
L8 A | FAT Comfort 8W-4000K CRI 90 H130 MP Susp BLK Emerg - Светильник + Acc. Emergency kit 0,72-1,4W 20-45V {COBx1, {1xL12/0,5-1xL24} EM1H (18-35V, max 40V) BOX I - Аварийный блок | 2200681_BLK Emerg | D125 H130 | 1 | 13752.9 | 13752.9 | 14440.545 | REFLECTA
L6 | FAT Comfort 12W-4000K CRI 90 H130 MP Susp BLK - Светильник | 2200685_BLK | D125 H130 | 1 | 8168.4 | 8168.4 | 8576.82 | REFLECTA
L6 A | FAT Comfort 12W-4000K CRI 90 H130 MP Susp BLK Emerg - Светильник | 2200685_BLK Emg | D125 H130 | 1 | 13752.9 | 13752.9 | 14440.545 | REFLECTA
L9 | Quark AIR IT MP D70 12W-4000K CRI 90 H210 Susp WHI - Светильник | 2201857_WHI | D70 H210 | 1 | 7717.5 | 7717.5 | 8103.375 | REFLECTA
L9 A | Quark AIR IT MP D70 12W-4000K CRI 90 H210 Susp WHI Emerg - Светильник + Acc. Emergency kit 0,72-1,4W 20-45V {COBx1, {1xL12/0,5-1xL24} EM1H (18-35V, max 40V) BOX I - Аварийный блок | 2201857_WHI Emerg | D70 H210 | 1 | 13302 | 13302 | 13967.1 | REFLECTA
L7.1 | Quark AIR IT Lens D70 8W-4000K CRI 90 H210 Susp WHI- Светильник | 2201905_WHI | D70 H210 | 1 | 7008.3 | 7008.3 | 7358.715 | REFLECTA
L11.1 | Quark AIR IT MP D70 8W-4000K CRI 90 H210 Susp BLK - Светильник | 2201851_BLK | D70 H210 | 1 | 6803.1 | 6803.1 | 7143.255 | REFLECTA
L4 | Quark AIR IT Ref 60` D70 6W-4000K CRI 90 H210 Susp WHI - Светильник | 2407155_ WHI | D70 H210 | 1 | 7717.5 | 7717.5 | 8103.375 | REFLECTA
L4 A | Quark AIR IT Ref 60` D70 6W-4000K CRI 90 H210 Susp WHI Emerg - Светильник + Acc. Emergency kit 0,72-1,4W 20-45V {COBx1, {1xL12/0,5-1xL24} EM1H (18-35V, max 40V) BOX I - Аварийный блок | 2407155_WHI Emerg | D70 H210 | 1 | 13302 | 13302 | 13967.1 | REFLECTA
| Quark AIR IT MP D45 12W-4000K CRI 90 H210 Susp - Светильник + NECK Q45 IT - Декоративная насадка | 2201786 + 2200018 | D45 H210 | 1 | 7983.9 | 7983.9 | 8383.095 | REFLECTA
L10 | Agat D80 31W/mt-4000K CRI 90 ROW Susp WHI - Светильник | 2309053_ WHI | 2135 | 1 | 30459.6 | 30459.6 | 31982.58 | REFLECTA
L16.1 | Ray IN D750 49W-4000K CRI 90 Reduced Susp BLK - Светильник | 2206334_ Reduced BLK | D750 | 1 | 24249.6 | 24249.6 | 25462.08 | REFLECTA
L8 A | Ray IN D750 69W-4000K CRI 90 Susp WHI - Светильник + Acc. Emergency kit 1,8-3,5W {1-5L12/0,5-2,5L24} EM1H (18-35V, max 100V) BOX I - Аварийный блок | 2206334_WHI Emerg | D750 | 1 | 29141.1 | 29141.1 | 30598.155 | REFLECTA
L12 | Rota D650 MP ECO 28W-4000K CRI 90 Susp BLK - Светильник | 2206872_BLK | D650 | 1 | 23911.2 | 23911.2 | 25106.76 | REFLECTA
L10.1 | Longa 61 46W-4000K CRI 90 MP 2xL24 Reduced M1200 Susp BLK - Светильник | 2205973_BLK | 1162 | 1 | 17504.1 | 17504.1 | 18379.305 | REFLECTA
L5 | Longa 61 35W-4000K CRI 90 MP M1200 Susp BLK - Светильник | 2205970_BLK | 1162 | 1 | 13289.4 | 13289.4 | 13953.87 | REFLECTA
L10 A | Longa 61 35W-4000K CRI 90 MP M1200 Susp BLK- Светильник + Acc. Emergency kit 1,8-3,5W {1-5L12/0,5-2,5L24} EM1H (18-35V, max 100V) BOX I - Аварийный блок | 2205970_BLK Emerg | 1162 | 1 | 18180.9 | 18180.9 | 19089.945 | REFLECTA
L1.2 | Longa 40 DI 22W/mt-4000K CRI 90 ROW Reduced Susp BLK - Светильник | 2205724_ BLK | 4619 | 1 | 53885.7 | 53885.7 | 56579.985 | REFLECTA
L13 | Longa 40 DI 25W-4000K CRI 90 M1200 Reduced Susp WHI - Светильник | 2205657 WHI | 1162 | 1 | 13556.7 | 13556.7 | 14234.535 | REFLECTA
L13 A | Longa 40 DI 25W-4000K CRI 90 M1200 Reduced Susp WHI Emerg - Светильник + Acc. Emergency kit 1,8-3,5W {1-5L12/0,5-2,5L24} EM1H (18-35V, max 100V) BOX I - Аварийный блок | 2205657 WHI Emerg | 1162 | 1 | 18448.2 | 18448.2 | 19370.61 | REFLECTA
L8.1.3 | Longa 40 DI 39W-4000K CRI 90 M1400 Susp WHI, L=1392mm - Светильник | 2205670_1392 WHI | 1392 | 1 | 16240.5 | 16240.5 | 17052.525 | REFLECTA
L14.3 | Ray line 31W/mt-4000K CRI 90 ROW Recess - Светильник | 2206598_ | 6463 | 1 | 48739.5 | 48739.5 | 51176.475 | REFLECTA
| Ray line.U-kit - Крепёж в потолок 1 шт. | 1402010 |  | 1 | 629.1 | 629.1 | 660.555 | REFLECTA
L1.2 | Longa 40 DI 22W/mt-4000K CRI 90 ROW Reduced Susp BLK, L=3928mm - Светильник | 2205724_ BLK | 3928 | 1 | 45825.3 | 45825.3 | 48116.565 | REFLECTA
C1.2 | Ray line 31W/mt-4000K CRI 90 ROW Susp BLK, L=931mm - Светильник | 2206537_ BLK | 931 | 1 | 8570.7 | 8570.7 | 8999.235 | REFLECTA
| Ray line 20W/mt-3500K ROW 270mA Susp BLK, L=2314mm - Светильник | 2206535_ Susp BLK | 2314 | 1 | 21300.3 | 21300.3 | 22365.315 | REFLECTA
| Ray line 20W/mt-3500K ROW 270mA Susp BLK, L=3697mm - Светильник | 2206535_ Susp BLK | 3697 | 1 | 34029 | 34029 | 35730.45 | REFLECTA
L14 | Ray line 33W-4000K CRI 90 M1200 Susp BLK - Светильник | 2206512_BLK | 1162 | 1 | 10270.8 | 10270.8 | 10784.34 | REFLECTA
C1.2 | Ray line 31W/mt-4000K CRI 90 ROW Susp BLK, L=2084mm - Светильник | 2206537_ BLK | 2084 | 1 | 19183.5 | 19183.5 | 20142.675 | REFLECTA
| Ray line 15W/mt-4000K CRI 90 ROW 175mA Susp, L=3006mm - Светильник | 2206542_ | 3006 | 1 | 27668.7 | 27668.7 | 29052.135 | REFLECTA
| Ray line 31W/mt-4000K CRI 90 ROW Susp BLK, L=3006mm - Светильник | 2206537_ BLK | 3006 | 1 | 27668.7 | 27668.7 | 29052.135 | REFLECTA
| Ray line 15W/mt-4000K CRI 90 ROW 175mA Susp, L=3236mm - Светильник | 2206542_ | 3236 | 1 | 29785.5 | 29785.5 | 31274.775 | REFLECTA
| Ray line 31W/mt-4000K CRI 90 ROW Susp BLK, L=3236mm - Светильник | 2206537_ BLK | 3236 | 1 | 29785.5 | 29785.5 | 31274.775 | REFLECTA
| Ray line 15W/mt-4000K CRI 90 ROW 175mA Susp, L=3928mm - Светильник | 2206542_ | 3928 | 1 | 36154.8 | 36154.8 | 37962.54 | REFLECTA
| Ray line 15W/mt-4000K CRI 90 ROW 175mA Susp, L=5080mm - Светильник | 2206542_ | 5080 | 1 | 46758.6 | 46758.6 | 49096.53 | REFLECTA
| Ray line 31W/mt-4000K CRI 90 ROW Susp BLK, L=5311mm - Светильник | 2206537_ BLK | 5311 | 1 | 48883.5 | 48883.5 | 51327.675 | REFLECTA
| Ray line 31W/mt-4000K CRI 90 ROW Susp BLK, L=5541mm - Светильник | 2206537_ BLK | 5541 | 1 | 51001.2 | 51001.2 | 53551.26 | REFLECTA
| Ray line 15W/mt-4000K CRI 90 ROW 175mA Susp, L=5772mm - Светильник | 2206542_ | 5772 | 1 | 53127.9 | 53127.9 | 55784.295 | REFLECTA
| Ray line 15W/mt-4000K CRI 90 ROW 175mA Susp, L=6694mm - Светильник | 2206542_ | 6694 | 1 | 61613.1 | 61613.1 | 64693.755 | REFLECTA
| Ray line 31W/mt-4000K CRI 90 ROW Susp BLK, L=6924mm - Светильник | 2206537_ BLK | 6924 | 1 | 63729.9 | 63729.9 | 66916.395 | REFLECTA
| Ray line 15W/mt-4000K CRI 90 ROW 175mA Susp, L=7846mm - Светильник | 2206542_ | 7846 | 1 | 72217.8 | 72217.8 | 75828.69 | REFLECTA
| Ray line 15W/mt-4000K CRI 90 ROW 175mA Susp, L=8077mm - Светильник | 2206542_ | 8077 | 1 | 74342.7 | 74342.7 | 78059.835 | REFLECTA
| Ray line 15W/mt-4000K CRI 90 ROW 175mA Susp, L=8307mm - Светильник | 2206542_ | 8307 | 1 | 76459.5 | 76459.5 | 80282.475 | REFLECTA
| Ray line 15W/mt-4000K CRI 90 ROW 175mA Susp, L=8999mm - Светильник | 2206542_ | 8999 | 1 | 82829.7 | 82829.7 | 86971.185 | REFLECTA
L8 | IEK Светильник ДСП 1318 48Вт 4500К IP65 1500мм | 2200204 | 1500 | 1 | 4689 | 4689 | 4923.45 | Поставка REFLECTA
L8 A | IEK Светильник ДСП 1318 48Вт 4500К IP65 1500мм Emerg | 2200204 Emg | 1500 | 1 | 9580.5 | 9580.5 | 10059.525 | Поставка REFLECTA
| Acc. Wire ↓ suspension 1500mm - Тросовый подвес с регулировкой внизу, 1 шт. | 1400140 |  | 1 | 873.9 | 873.9 | 917.595 | REFLECTA
LP1 | LED strip N2835 11W/m 24V 120led/m 1220Lm/m 4000K CRI90 IP20 5m | 2203468 | 5000 | 1 | 3712.5 | 3712.5 | 3898.125 | Поставка REFLECTA
| Led driver N24V45W | 2200202 |  | 1 | 2279.7 | 2279.7 | 2393.685 | Поставка REFLECTA
| Led driver N24V60W | 2200178 |  | 1 | 2945.7 | 2945.7 | 3092.985 | Поставка REFLECTA
| Led driver N24V80W | 2200169 |  | 1 | 3303 | 3303 | 3468.15 | Поставка REFLECTA
| Longa 16 L=2000 mm h=12 ANO - Профиль накладной алюминиевый анодированный, цена за 2 п.м. | 1400208 | 2000 | 1 | 1193.4 | 1193.4 | 1253.07 | REFLECTA
| Longa 15/16/22 L=2000 mm PC Clear - Рассеиватель прозрачный | 1400214 | 2000 | 1 | 232.2 | 232.2 | 243.81 | REFLECTA
| Шинопровод 3м (черный) (белый) | KKT30119 | 3000 | 1 | 4767.3 | 4767.3 | 5005.665 | Поставка REFLECTA
| Внутренний стык к шинопроводу (черный) (белый) |  |  | 1 | 633.6 | 633.6 | 665.28 | Поставка REFLECTA
| Усилитель стыка, (черный) (белый) |  |  | 1 | 212.4 | 212.4 | 223.02 | Поставка REFLECTA
| Левый токоподвод к шинопроводу (черный) (белый) |  |  | 1 | 873 | 873 | 916.65 | Поставка REFLECTA
| Скоба крепления к шинопроводу (черный) (белый) |  |  | 1 | 166.5 | 166.5 | 174.825 | Поставка REFLECTA
| Tросик 1,5м (серебро) |  |  | 1 | 493.2 | 493.2 | 517.86 | Поставка REFLECTA
| Колпачок к шинопроводу (черный) |  |  | 1 | 266.4 | 266.4 | 279.72 | Поставка REFLECTA
L15 | Q45 Track 8W-4000K CRI 90 BLK / WHI - Прожектор | 2200794_BLK | D45 | 1 | 7559.1 | 7559.1 | 7937.055 | REFLECTA
| Угол к шинопроводу (черный) |  |  | 1 | 1692.9 | 1692.9 | 1777.545 | Поставка REFLECTA
| Шинопровод 3м (черный) (белый) |  | 3000 | 1 | 4767.3 | 4767.3 | 5005.665 | Поставка REFLECTA
| Скоба крепления к шинопроводу (черный) (белый) |  |  | 1 | 166.5 | 166.5 | 174.825 | Поставка REFLECTA
| Tросик 1,5м (серебро) |  |  | 1 | 493.2 | 493.2 | 517.86 | Поставка REFLECTA
| Колпачок к шинопроводу (черный) (белый) |  |  | 1 | 266.4 | 266.4 | 279.72 | Поставка REFLECTA
L15 | Q45 Track 8W-4000K CRI 90 BLK / WHI - Прожектор | 2200794_BLK | D45 | 1 | 7559.1 | 7559.1 | 7937.055 | REFLECTA
| Шинопровод 3м (черный) (белый) |  | 3000 | 1 | 4767.3 | 4767.3 | 5005.665 | Поставка REFLECTA
| Шинопровод 1м (черный) (белый) |  | 1000 | 1 | 1589.4 | 1589.4 | 1668.87 | Поставка REFLECTA
| Внутренний стык к шинопроводу (черный) (белый) |  |  | 1 | 633.6 | 633.6 | 665.28 | Поставка REFLECTA
| Левый токоподвод к шинопроводу (черный) (белый) |  |  | 1 | 873 | 873 | 916.65 | Поставка REFLECTA
| Заглушка, (черная, белая) |  |  | 1 | 38.7 | 38.7 | 40.635 | Поставка REFLECTA
| Скоба крепления к шинопроводу (черный) (белый) |  |  | 1 | 166.5 | 166.5 | 174.825 | Поставка REFLECTA
| Tросик 1,5м (серебро) |  |  | 1 | 493.2 | 493.2 | 517.86 | Поставка REFLECTA
| Колпачок к шинопроводу (черный) (белый) |  |  | 1 | 266.4 | 266.4 | 279.72 | Поставка REFLECTA
L15 | Q45 Track 8W-4000K CRI 90 BLK / WHI - Прожектор | 2200794_BLK | D45 | 1 | 7559.1 | 7559.1 | 7937.055 | REFLECTA
| Шинопровод 3м (черный) (белый) |  | 3000 | 1 | 4767.3 | 4767.3 | 5005.665 | Поставка REFLECTA
| Шинопровод 1м (черный) (белый) |  | 1000 | 1 | 1589.4 | 1589.4 | 1668.87 | Поставка REFLECTA
| Внутренний стык к шинопроводу (черный) (белый) |  |  | 1 | 633.6 | 633.6 | 665.28 | Поставка REFLECTA
| Левый токоподвод к шинопроводу (черный) (белый) |  |  | 1 | 873 | 873 | 916.65 | Поставка REFLECTA
| Заглушка, (черная, белая) |  |  | 1 | 38.7 | 38.7 | 40.635 | Поставка REFLECTA
| Скоба крепления к шинопроводу (черный) (белый) |  |  | 1 | 166.5 | 166.5 | 174.825 | Поставка REFLECTA
| Tросик 1,5м (серебро) |  |  | 1 | 493.2 | 493.2 | 517.86 | Поставка REFLECTA
| Колпачок к шинопроводу (черный) (белый) |  |  | 1 | 266.4 | 266.4 | 279.72 | Поставка REFLECTA
L15 | Q45 Track 8W-4000K CRI 90 BLK / WHI - Прожектор | 2200794_BLK | D45 | 1 | 7559.1 | 7559.1 | 7937.055 | REFLECTA
| Шинопровод 3м (черный) (белый) |  | 3000 | 1 | 4767.3 | 4767.3 | 5005.665 | Поставка REFLECTA
| Шинопровод 2м (белый) |  | 2000 | 1 | 3552.3 | 3552.3 | 3729.915 | Поставка REFLECTA
| Внутренний стык к шинопроводу (черный) (белый) |  |  | 1 | 633.6 | 633.6 | 665.28 | Поставка REFLECTA
| Левый токоподвод к шинопроводу (черный) (белый) |  |  | 1 | 873 | 873 | 916.65 | Поставка REFLECTA
| Заглушка, (черная, белая) |  |  | 1 | 38.7 | 38.7 | 40.635 | Поставка REFLECTA
| Скоба крепления к шинопроводу (черный) (белый) |  |  | 1 | 166.5 | 166.5 | 174.825 | Поставка REFLECTA
| Tросик 1,5м (серебро) |  |  | 1 | 493.2 | 493.2 | 517.86 | Поставка REFLECTA
| Колпачок к шинопроводу (черный) (белый) |  |  | 1 | 266.4 | 266.4 | 279.72 | Поставка REFLECTA
L15 | Q45 Track 8W-4000K CRI 90 BLK / WHI - Прожектор | 2200794_BLK | D45 | 1 | 7559.1 | 7559.1 | 7937.055 | REFLECTA
| Шинопровод 3м (черный) (белый) |  | 3000 | 1 | 4767.3 | 4767.3 | 5005.665 | Поставка REFLECTA
| Левый токоподвод к шинопроводу (черный) (белый) |  |  | 1 | 873 | 873 | 916.65 | Поставка REFLECTA
| Заглушка, (черная, белая) |  |  | 1 | 38.7 | 38.7 | 40.635 | Поставка REFLECTA
| Скоба крепления к шинопроводу (черный) (белый) |  |  | 1 | 166.5 | 166.5 | 174.825 | Поставка REFLECTA
| Tросик 1,5м (серебро) |  |  | 1 | 493.2 | 493.2 | 517.86 | Поставка REFLECTA
| Колпачок к шинопроводу (черный) (белый) |  |  | 1 | 266.4 | 266.4 | 279.72 | Поставка REFLECTA
L15 | Q45 Track 8W-4000K CRI 90 BLK / WHI - Прожектор | 2200794_BLK | D45 | 1 | 7559.1 | 7559.1 | 7937.055 | REFLECTA
L17 | Silent acoustic D380x230x(h)500 mm, 1xE27, one side colour Susp (белый внутри, серый снаружи)- Светильник | 2200104 |  | 1 | 27582.3 | 27582.3 | 28961.415 | REFLECTA
L28 | Silent acoustic D200-100x(h)300 mm, 1xE27, one side colour Susp Серый- Светильник | 1904746 | D200-100x(h)300 mm | 1 | 11517.3 | 11517.3 | 12093.165 | REFLECTA
C8 | Silent acoustic D800-400x(h)400 mm, 3xE27, one side colour Susp RED - Светильник | 2400162_ RED | D800-D400 H400 | 1 | 22311.9 | 22311.9 | 23427.495 | REFLECTA
L18 | Grata Slim SL D750 MP ECO 50W-4000K CRI 90 Reduced Susp BLK - Светильник | 2205153_ BLK | D750 | 1 | 33843.6 | 33843.6 | 35535.78 | REFLECTA
| LED лампа 13W/827 FR DIM E27 1521 lm |  |  | 1 | 263.7 | 0 | 276.885 | Поставка REFLECTA
| LED лампа 13W/827 FR DIM E27 1521 lm |  |  | 1 | 263.7 | 0 | 276.885 | Поставка REFLECTA
| LED лампа 13W/827 FR DIM E27 1521 lm |  |  | 1 | 263.7 | 0 | 276.885 | Поставка REFLECTA
L17 | Longa 40 DI 26W-4000K CRI 90 M900 WALL WHI - Светильник | 2205838_ WHI | 931 | 1 | 11438.1 | 11438.1 | 12010.005 | REFLECTA
|  |  |  | Total, incl. VAT |  | 2022632.1
|  |  |  | VAT |  | 337105.35
DDP Moscow.
֍ Предложение действительно в течение 3-х дней