## О файле
ТС ЕР — раздельно. Справочник расценок + сборка смет (Excel 2019+)
КАК РАБОТАТЬ
Этот файл — МАСТЕР (справочник). Смету на объект делай в КОПИИ:
1. Файл → Сохранить как → «Смета <объект> <дата>.xlsx».
2. Лист РАБОТЫ. По нужным работам поставь «в смету» = да, впиши «Объём».
Если работа с материалом — выбери «Материал» из списка (список = материалы группы работы).
Нет списка или своего материала — впиши «Цена мат (ручн.), ₽».
Строки «Рабочая/Исполнительная документация» (раздел 1): в «Материал» выбери раздел проекта —
цена подставится с листа «Документация». Для нескольких разделов — вставь копию строки.
Розовая ячейка объёма = работа отмечена, а объём не введён.
3. Лист «Смета» — печатная форма. Данные → «Применить повторно» (Ctrl+Alt+L): останутся
только отмеченные строки, по разделам, с итогом. Заполни шапку объекта.
Курсы USD/EUR/CNY и «Дисконт по тендеру» — в шапке листа «Смета» (жёлтые ячейки).
ЧТО ГДЕ
РАБОТЫ — вид работы + цена работы. Новая расценка = новая строка. Правка цены = ячейка +
«Дата изм.» / «Кто изменил» + строка в «Историю цен».
МАТЕРИАЛЫ — вид материала + цена + валюта (RUB/USD/EUR/CNY). Обновление от поставщика —
фильтр по «Поставщик», правишь цены + даты.
Документация — варианты РД/ИД для раздела 1. Группы — расшифровка кодов групп.
История цен — журнал правок (для споров). Разделы — коды Р1…Р12.
Ни Power Query, ни макросов, ни связей с другими файлами.
Сформировано: 2026-09-01. Работ: 857. Материалов: 1218. Вариантов документации: 56. Запас строк РАБОТЫ: 1057.

## РАБОТЫ
Код | Раздел | Подраздел | Наименование работы | Ед | Цена работы, ₽ | Группа мат. | Вспом. мат., % | Источник | Дата изм. цены | Кто изменил | в смету | Объём | Материал | Цена мат (ручн.), ₽ | Стоим. работ, ₽ | Стоим. мат, ₽ | Всего, ₽ | _цр | _цм | _ранг | _рзд | _перв | _строка | _имя | _разд_имя
РАБ.Р1.1.001 | Р1 | 1 | Техническое обследование состояния несущих конструкций помещения с подготовкой рекомендаций по усилению (Техничесекое заключение о конструктиве - "ТЗК") (для помещений от 100 до 45… | м2 | 3675 |  | 0 | ТС ЕР | [9 empty] | 3675 | 0 |  | Р1 |  |  | Техническое обследование состояния несущих конструкций помещения с подготовкой рекомендаций по усилению (Техничесекое заключение о конструктиве - "ТЗК") (для помещений от 100 до 45… | Р1 · Проектные работы и согласования
РАБ.Р1.1.002 | Р1 | 1 | Эскизный проект фасада и Колористический паспорт с указанием ведомости отделки и проектным решением со спецификацией элементов (крыльцо, пандус, навесы, колонны и т.д.)(для фасадов… | м2 | 7822.5 |  | 0 | ТС ЕР | [9 empty] | 7822.5 | 0 |  | Р1 |  |  | Эскизный проект фасада и Колористический паспорт с указанием ведомости отделки и проектным решением со спецификацией элементов (крыльцо, пандус, навесы, колонны и т.д.)(для фасадов… | Р1 · Проектные работы и согласования
РАБ.Р1.1.901 | Р1 | 1 | Рабочая документация (раздел проекта — выбрать) | — | 0 | ДОК.РД | 0 | ТС ЕР | [9 empty] | 0 | 0 |  | Р1 |  |  | Рабочая документация (раздел проекта — выбрать) | Р1 · Проектные работы и согласования
РАБ.Р1.1.961 | Р1 | 1 | Исполнительная документация (раздел проекта — выбрать) | — | 0 | ДОК.ИД | 0 | ТС ЕР | [9 empty] | 0 | 0 |  | Р1 |  |  | Исполнительная документация (раздел проекта — выбрать) | Р1 · Проектные работы и согласования
РАБ.Р1.1.021 | Р1 | 1 | Техническое обследование состояния несущих конструкций помещения с подготовкой рекомендаций по усилению в зоне расположения депозитария, кассового узла и банкоматов (Техничесекое з… | м2 | 3675 |  | 0 | ТС ЕР | [9 empty] | 3675 | 0 |  | Р1 |  |  | Техническое обследование состояния несущих конструкций помещения с подготовкой рекомендаций по усилению в зоне расположения депозитария, кассового узла и банкоматов (Техничесекое з… | Р1 · Проектные работы и согласования
РАБ.Р1.1.022 | Р1 | 1 | Эскизный проект фасада и колористический паспорт с указанием ведомости отделки и проектным решением со спецификацией элементов (крыльцо, пандус, навесы, колонны и т.д.)(для фасадов… | кв.м.площади фасада | 7822.5 |  | 0 | ТС ЕР | [9 empty] | 7822.5 | 0 |  | Р1 |  |  | Эскизный проект фасада и колористический паспорт с указанием ведомости отделки и проектным решением со спецификацией элементов (крыльцо, пандус, навесы, колонны и т.д.)(для фасадов… | Р1 · Проектные работы и согласования
РАБ.Р1.1.061 | Р1 | 1 | Стоимость согласования проекта перепланировки/реставрации объекта культурного наследия в соответствии с нормативными актами г.______________. | м2 | 0 |  | 0 | ТС ЕР | [9 empty] | 0 | 0 |  | Р1 |  |  | Стоимость согласования проекта перепланировки/реставрации объекта культурного наследия в соответствии с нормативными актами г.______________. | Р1 · Проектные работы и согласования
РАБ.Р1.1.062 | Р1 | 1 | Стоимость согласования проекта перепланировки/реконструкции объекта в соответствии с нормативными актами г.______________. | м2 | 0 |  | 0 | ТС ЕР | [9 empty] | 0 | 0 |  | Р1 |  |  | Стоимость согласования проекта перепланировки/реконструкции объекта в соответствии с нормативными актами г.______________. | Р1 · Проектные работы и согласования
РАБ.Р1.1.063 | Р1 | 1 | Получение паспорта БТИ (в черных линиях) | м2 | 0 |  | 0 | ТС ЕР | [9 empty] | 0 | 0 |  | Р1 |  |  | Получение паспорта БТИ (в черных линиях) | Р1 · Проектные работы и согласования
РАБ.Р1.1.064 | Р1 | 1 | Сертификация помещения для совершения операций с ценностями, хранение ценностей по (2) классу вломостойкости и (3) классу пулестойкости | м2 | 88.99 |  | 0 | ТС ЕР | [9 empty] | 88.99 | 0 |  | Р1 |  |  | Сертификация помещения для совершения операций с ценностями, хранение ценностей по (2) классу вломостойкости и (3) классу пулестойкости | Р1 · Проектные работы и согласования
РАБ.Р1.1.065 | Р1 | 1 | Сертификация помещения для совершения операций с ценностями, хранение ценностей по 3 классу вломостойкости и 3 классу пулестойкости | м2 | 149.82 |  | 0 | ТС ЕР | [9 empty] | 149.82 | 0 |  | Р1 |  |  | Сертификация помещения для совершения операций с ценностями, хранение ценностей по 3 классу вломостойкости и 3 классу пулестойкости | Р1 · Проектные работы и согласования
РАБ.Р1.1.066 | Р1 | 1 | Сертификация помещения для совершения операций с ценностями, хранение ценностей по (5) классу вломостойкости | м2 | 96.48 |  | 0 | ТС ЕР | [9 empty] | 96.48 | 0 |  | Р1 |  |  | Сертификация помещения для совершения операций с ценностями, хранение ценностей по (5) классу вломостойкости | Р1 · Проектные работы и согласования
РАБ.Р1.1.067 | Р1 | 1 | Технический отчет электролаборатории для помещений более 100 м.кв. | м2 | 123.58 |  | 0 | ТС ЕР | [9 empty] | 123.58 | 0 |  | Р1 |  |  | Технический отчет электролаборатории для помещений более 100 м.кв. | Р1 · Проектные работы и согласования
РАБ.Р1.1.068 | Р1 | 1 | Технический отчет электролаборатории для помещений менее 100 м.кв. | компл. | 13074.35 |  | 0 | ТС ЕР | [9 empty] | 13074.35 | 0 |  | Р1 |  |  | Технический отчет электролаборатории для помещений менее 100 м.кв. | Р1 · Проектные работы и согласования
РАБ.Р1.1.069 | Р1 | 1 | Стоимость согласования проекта изменения фасада согласно нормативных и законодательных актов г. ___________ и РФ. | м2 | 190.9 |  | 0 | ТС ЕР | [9 empty] | 190.9 | 0 |  | Р1 |  |  | Стоимость согласования проекта изменения фасада согласно нормативных и законодательных актов г. ___________ и РФ. | Р1 · Проектные работы и согласования
РАБ.Р1.1.070 | Р1 | 1 | Разработка дизайн-проекта интерьера | м2 | 0 |  | 0 | ТС ЕР | [9 empty] | 0 | 0 |  | Р1 |  |  | Разработка дизайн-проекта интерьера | Р1 · Проектные работы и согласования
РАБ.Р1.1.071 | Р1 | 1 | Экспертиза и согласование проекта ЭОМ в Ростехнадзоре | м2 | 98.96 |  | 0 | ТС ЕР | [9 empty] | 98.96 | 0 |  | Р1 |  |  | Экспертиза и согласование проекта ЭОМ в Ростехнадзоре | Р1 · Проектные работы и согласования
РАБ.Р1.1.072 | Р1 | 1 | Проект системы водоотведения | м2 | 0 |  | 0 | ТС ЕР | [9 empty] | 0 | 0 |  | Р1 |  |  | Проект системы водоотведения | Р1 · Проектные работы и согласования
РАБ.Р1.1.073 | Р1 | 1 | Рабочая документация Системы ливневой канализации | м2 | 0 |  | 0 | ТС ЕР | [9 empty] | 0 | 0 |  | Р1 |  |  | Рабочая документация Системы ливневой канализации | Р1 · Проектные работы и согласования
РАБ.Р1.1.074 | Р1 | 1 | Получение Технических условий (при необходимости) | м2 | 0 |  | 0 | ТС ЕР | [9 empty] | 0 | 0 |  | Р1 |  |  | Получение Технических условий (при необходимости) | Р1 · Проектные работы и согласования
РАБ.Р1.1.075 | Р1 | 1 | Расчет категории пожарной опасности помещений | м2 | 114.84 |  | 0 | ТС ЕР | [9 empty] | 114.84 | 0 |  | Р1 |  |  | Расчет категории пожарной опасности помещений | Р1 · Проектные работы и согласования
РАБ.Р1.1.076 | Р1 | 1 | Рабочая документация Системы оповещения и управления эвакуацией в части световых указателей ("СОУЭ") | м2 | 52.25 |  | 0 | ТС ЕР | [9 empty] | 52.25 | 0 |  | Р1 |  |  | Рабочая документация Системы оповещения и управления эвакуацией в части световых указателей ("СОУЭ") | Р1 · Проектные работы и согласования
РАБ.Р1.1.077 | Р1 | 1 | Согласование проекта Системы водоотведения и получения тех условий (при необходимости) | м2 | 0 |  | 0 | ТС ЕР | [9 empty] | 0 | 0 |  | Р1 |  |  | Согласование проекта Системы водоотведения и получения тех условий (при необходимости) | Р1 · Проектные работы и согласования
РАБ.Р1.1.078 | Р1 | 1 | Испытание лестниц 3 типа с предоставлением актов | м2 | 30.63 |  | 0 | ТС ЕР | [9 empty] | 30.63 | 0 |  | Р1 |  |  | Испытание лестниц 3 типа с предоставлением актов | Р1 · Проектные работы и согласования
РАБ.Р1.1.079 | Р1 | 1 | Испытания системы внутреннего противопожарного водопровода аккредитованной организацией (ВПВ и АУПТ). | компл. | 10207.56 |  | 0 | ТС ЕР | [9 empty] | 10207.56 | 0 |  | Р1 |  |  | Испытания системы внутреннего противопожарного водопровода аккредитованной организацией (ВПВ и АУПТ). | Р1 · Проектные работы и согласования
РАБ.Р1.1.080 | Р1 | 1 | Мероприятия по обеспечению доступа инвалидов | м2 | 76.52 |  | 0 | ТС ЕР | [9 empty] | 76.52 | 0 |  | Р1 |  |  | Мероприятия по обеспечению доступа инвалидов | Р1 · Проектные работы и согласования
РАБ.Р1.1.081 | Р1 | 1 | Расчет пожарного риска | м2 | 0 |  | 0 | ТС ЕР | [9 empty] | 0 | 0 |  | Р1 |  |  | Расчет пожарного риска | Р1 · Проектные работы и согласования
РАБ.Р1.1.082 | Р1 | 1 | Подготовка и постановка на учет Независимой оценки пожарного риска (пожарный аудит), включая Расчет пожарного риска | м2 | 0 |  | 0 | ТС ЕР | [9 empty] | 0 | 0 |  | Р1 |  |  | Подготовка и постановка на учет Независимой оценки пожарного риска (пожарный аудит), включая Расчет пожарного риска | Р1 · Проектные работы и согласования
РАБ.Р1.1.083 | Р1 | 1 | Разработка проекта огнезащиты | шт. | 16168.42 |  | 0 | ТС ЕР | [9 empty] | 16168.42 | 0 |  | Р1 |  |  | Разработка проекта огнезащиты | Р1 · Проектные работы и согласования
РАБ.Р1.1.084 | Р1 | 1 | Предоставление заключения пожарной испытательной лаборатории для контроля качества огнезащитных работ с предоставлением заключения о соответствии (до 1000 м кв. металлоконструкций) | компл. | 23438.15 |  | 0 | ТС ЕР | [9 empty] | 23438.15 | 0 |  | Р1 |  |  | Предоставление заключения пожарной испытательной лаборатории для контроля качества огнезащитных работ с предоставлением заключения о соответствии (до 1000 м кв. металлоконструкций) | Р1 · Проектные работы и согласования
РАБ.Р1.1.085 | Р1 | 1 | Предоставление заключения пожарной испытательной лаборатории для контроля качества огнезащитных работ с предоставлением заключения о соответствии (более 1000 м кв. металлоконструкц… | м2 | 17.8 |  | 0 | ТС ЕР | [9 empty] | 17.8 | 0 |  | Р1 |  |  | Предоставление заключения пожарной испытательной лаборатории для контроля качества огнезащитных работ с предоставлением заключения о соответствии (более 1000 м кв. металлоконструкц… | Р1 · Проектные работы и согласования
РАБ.Р1.1.086 | Р1 | 1 | Акустический расчет инженерных систем ОВиК (предоставление в Роспотребнадзор) электронный и бумажный вариант | компл. | 132501.92 |  | 0 | ТС ЕР | [9 empty] | 132501.92 | 0 |  | Р1 |  |  | Акустический расчет инженерных систем ОВиК (предоставление в Роспотребнадзор) электронный и бумажный вариант | Р1 · Проектные работы и согласования
РАБ.Р1.1.087 | Р1 | 1 | Стоимость согласования проекта приспособления объекта культурного наследия в соответствии с нормативными актами Министерства культуры и КГИОП г._Санкт-Петербурга_. ( включая провед… | компл. | 134515.33 |  | 0 | ТС ЕР | [9 empty] | 134515.33 | 0 |  | Р1 |  |  | Стоимость согласования проекта приспособления объекта культурного наследия в соответствии с нормативными актами Министерства культуры и КГИОП г._Санкт-Петербурга_. ( включая провед… | Р1 · Проектные работы и согласования
РАБ.Р1.1.088 | Р1 | 1 | Стоимость согласования проекта перепланировки/реконструкции объекта в соответствии с нормативными актами г. ______________ | кв.м.площади офиса | 137099.86 |  | 0 | ТС ЕР | [9 empty] | 137099.86 | 0 |  | Р1 |  |  | Стоимость согласования проекта перепланировки/реконструкции объекта в соответствии с нормативными актами г. ______________ | Р1 · Проектные работы и согласования
РАБ.Р1.1.089 | Р1 | 1 | Получение паспорта БТИ (в черных линиях) | компл. | 134499.93 |  | 0 | ТС ЕР | [9 empty] | 134499.93 | 0 |  | Р1 |  |  | Получение паспорта БТИ (в черных линиях) | Р1 · Проектные работы и согласования
РАБ.Р1.1.090 | Р1 | 1 | Ведение авторского надзора в период проведения РСР по приспособлению объекта культурного наследия( в соответствии с условиями ТЗ) | компл. | 135524.49 |  | 0 | ТС ЕР | [9 empty] | 135524.49 | 0 |  | Р1 |  |  | Ведение авторского надзора в период проведения РСР по приспособлению объекта культурного наследия( в соответствии с условиями ТЗ) | Р1 · Проектные работы и согласования
РАБ.Р1.1.091 | Р1 | 1 | Подготовка и сдача в _______научного отчета | компл. | 134002.26 |  | 0 | ТС ЕР | [9 empty] | 134002.26 | 0 |  | Р1 |  |  | Подготовка и сдача в _______научного отчета | Р1 · Проектные работы и согласования
РАБ.Р1.1.092 | Р1 | 1 | Сопровождение проектной документации в МВК, ОГПН МЧС, ФГУЗ «ЦГиЭ», КГИОП и прочих при необходимости. Ввод объекта в эксплуатацию в КГИОП И МВК | компл. | 852600 |  | 0 | ТС ЕР | [9 empty] | 852600 | 0 |  | Р1 |  |  | Сопровождение проектной документации в МВК, ОГПН МЧС, ФГУЗ «ЦГиЭ», КГИОП и прочих при необходимости. Ввод объекта в эксплуатацию в КГИОП И МВК | Р1 · Проектные работы и согласования
РАБ.Р2.1.001 | Р2 | 1 | Демонтаж подвесных потолков типа "Армстронг" | м2 | 313.2 |  | 0 | ТС ЕР | [9 empty] | 313.2 | 0 |  | Р2 |  |  | Демонтаж подвесных потолков типа "Армстронг" | Р2 · Демонтажные работы
РАБ.Р2.1.002 | Р2 | 1 | Демонтаж подвесных потолков "Армстронг" с сохранением | м2 | 574.75 |  | 0 | ТС ЕР | [9 empty] | 574.75 | 0 |  | Р2 |  |  | Демонтаж подвесных потолков "Армстронг" с сохранением | Р2 · Демонтажные работы
РАБ.Р2.1.003 | Р2 | 1 | Демонтаж одноуровневых потолков из ГКЛ | м2 | 318.72 |  | 0 | ТС ЕР | [9 empty] | 318.72 | 0 |  | Р2 |  |  | Демонтаж одноуровневых потолков из ГКЛ | Р2 · Демонтажные работы
РАБ.Р2.1.004 | Р2 | 1 | Демонтаж двухуровневых потолков из ГКЛ | м2 | 341.73 |  | 0 | ТС ЕР | [9 empty] | 341.73 | 0 |  | Р2 |  |  | Демонтаж двухуровневых потолков из ГКЛ | Р2 · Демонтажные работы
РАБ.Р2.1.005 | Р2 | 1 | Демонтаж реечного потолка | м2 | 260.13 |  | 0 | ТС ЕР | [9 empty] | 260.13 | 0 |  | Р2 |  |  | Демонтаж реечного потолка | Р2 · Демонтажные работы
РАБ.Р2.1.006 | Р2 | 1 | Демонтаж плитки потолочной из экструдированного полистирола. | м2 | 276.02 |  | 0 | ТС ЕР | [9 empty] | 276.02 | 0 |  | Р2 |  |  | Демонтаж плитки потолочной из экструдированного полистирола. | Р2 · Демонтажные работы
РАБ.Р2.1.007 | Р2 | 1 | Демонтаж потолков из ПВХ вагонки | м2 | 234.9 |  | 0 | ТС ЕР | [9 empty] | 234.9 | 0 |  | Р2 |  |  | Демонтаж потолков из ПВХ вагонки | Р2 · Демонтажные работы
РАБ.Р2.1.008 | Р2 | 1 | Демонтаж утеплителя потолков из минераловатных плит | м3 | 814.32 |  | 0 | ТС ЕР | [9 empty] | 814.32 | 0 |  | Р2 |  |  | Демонтаж утеплителя потолков из минераловатных плит | Р2 · Демонтажные работы
РАБ.Р2.1.009 | Р2 | 1 | Демонтаж потолочного плинтуса, карниза, элементов декора. | м.п. | 78.3 |  | 0 | ТС ЕР | [9 empty] | 78.3 | 0 |  | Р2 |  |  | Демонтаж потолочного плинтуса, карниза, элементов декора. | Р2 · Демонтажные работы
РАБ.Р2.1.010 | Р2 | 1 | Демонтаж потолочного плинтуса, карниза, элементов декора с сохранением. | м.п. | 134.2 |  | 0 | ТС ЕР | [9 empty] | 134.2 | 0 |  | Р2 |  |  | Демонтаж потолочного плинтуса, карниза, элементов декора с сохранением. | Р2 · Демонтажные работы
РАБ.Р2.1.011 | Р2 | 1 | Демонтаж натяжных потолков | м2 | 157.72 |  | 0 | ТС ЕР | [9 empty] | 157.72 | 0 |  | Р2 |  |  | Демонтаж натяжных потолков | Р2 · Демонтажные работы
РАБ.Р2.1.012 | Р2 | 1 | Демонтаж щтукатурки потолка толщиной до 50 мм. | м2 | 281.88 |  | 0 | ТС ЕР | [9 empty] | 281.88 | 0 |  | Р2 |  |  | Демонтаж щтукатурки потолка толщиной до 50 мм. | Р2 · Демонтажные работы
РАБ.Р2.2.001 | Р2 | 2 | Демонтаж цементно-песчаной стяжки толщиной до 50 мм | м2 | 232.64 |  | 0 | ТС ЕР | [9 empty] | 232.64 | 0 |  | Р2 |  |  | Демонтаж цементно-песчаной стяжки толщиной до 50 мм | Р2 · Демонтажные работы
РАБ.Р2.2.002 | Р2 | 2 | Демонтаж цементно-песчаной стяжки толщиной до 100 мм | м2 | 319.39 |  | 0 | ТС ЕР | [9 empty] | 319.39 | 0 |  | Р2 |  |  | Демонтаж цементно-песчаной стяжки толщиной до 100 мм | Р2 · Демонтажные работы
РАБ.Р2.2.003 | Р2 | 2 | Демонтаж цементно-песчаной стяжки армированной толщиной до 50 мм | м2 | 272.8 |  | 0 | ТС ЕР | [9 empty] | 272.8 | 0 |  | Р2 |  |  | Демонтаж цементно-песчаной стяжки армированной толщиной до 50 мм | Р2 · Демонтажные работы
РАБ.Р2.2.004 | Р2 | 2 | Демонтаж цементно-песчаной стяжки армированной толщиной до 100 мм | м2 | 391.5 |  | 0 | ТС ЕР | [9 empty] | 391.5 | 0 |  | Р2 |  |  | Демонтаж цементно-песчаной стяжки армированной толщиной до 100 мм | Р2 · Демонтажные работы
РАБ.Р2.2.005 | Р2 | 2 | Демонтаж полов из гранитных и мраморных плит толщиной 30 мм | м2 | 376.67 |  | 0 | ТС ЕР | [9 empty] | 376.67 | 0 |  | Р2 |  |  | Демонтаж полов из гранитных и мраморных плит толщиной 30 мм | Р2 · Демонтажные работы
РАБ.Р2.2.006 | Р2 | 2 | Демонтаж покрытия полов из керамогранита и кераимческих плиток | м2 | 501.12 |  | 0 | ТС ЕР | [9 empty] | 501.12 | 0 |  | Р2 |  |  | Демонтаж покрытия полов из керамогранита и кераимческих плиток | Р2 · Демонтажные работы
РАБ.Р2.2.007 | Р2 | 2 | Расшивка швов поверхности пола из плитки керамической | м2 | 187.92 |  | 0 | ТС ЕР | [9 empty] | 187.92 | 0 |  | Р2 |  |  | Расшивка швов поверхности пола из плитки керамической | Р2 · Демонтажные работы
РАБ.Р2.2.008 | Р2 | 2 | Демонтаж покрытия полов: из линолеума, ковролина | м2 | 220 |  | 0 | ТС ЕР | [9 empty] | 220 | 0 |  | Р2 |  |  | Демонтаж покрытия полов: из линолеума, ковролина | Р2 · Демонтажные работы
РАБ.Р2.2.009 | Р2 | 2 | Демонтаж покрытия полов: из паркетной доски (ламината) | м2 | 374.59 |  | 0 | ТС ЕР | [9 empty] | 374.59 | 0 |  | Р2 |  |  | Демонтаж покрытия полов: из паркетной доски (ламината) | Р2 · Демонтажные работы
РАБ.Р2.2.010 | Р2 | 2 | Демонтаж фальшпола | м2 | 322.01 |  | 0 | ТС ЕР | [9 empty] | 322.01 | 0 |  | Р2 |  |  | Демонтаж фальшпола | Р2 · Демонтажные работы
РАБ.Р2.2.011 | Р2 | 2 | Демонтаж деревянных полов на деревянных лагах | м2 | 375.84 |  | 0 | ТС ЕР | [9 empty] | 375.84 | 0 |  | Р2 |  |  | Демонтаж деревянных полов на деревянных лагах | Р2 · Демонтажные работы
РАБ.Р2.2.012 | Р2 | 2 | Демонтаж плинтусов: из керамической плитки | м.п. | 78.86 |  | 0 | ТС ЕР | [9 empty] | 78.86 | 0 |  | Р2 |  |  | Демонтаж плинтусов: из керамической плитки | Р2 · Демонтажные работы
РАБ.Р2.2.013 | Р2 | 2 | Демонтаж плинтусов: деревянных, пвх | м.п. | 78.38 |  | 0 | ТС ЕР | [9 empty] | 78.38 | 0 |  | Р2 |  |  | Демонтаж плинтусов: деревянных, пвх | Р2 · Демонтажные работы
РАБ.Р2.2.014 | Р2 | 2 | Демонтаж ЖБ плит перекрытия. | м2 | 5622.11 |  | 0 | ТС ЕР | [9 empty] | 5622.11 | 0 |  | Р2 |  |  | Демонтаж ЖБ плит перекрытия. | Р2 · Демонтажные работы
РАБ.Р2.2.015 | Р2 | 2 | Демонтаж деревянных балок перекрытия | м.п. | 814.32 |  | 0 | ТС ЕР | [9 empty] | 814.32 | 0 |  | Р2 |  |  | Демонтаж деревянных балок перекрытия | Р2 · Демонтажные работы
РАБ.Р2.2.016 | Р2 | 2 | Демонтаж плиточного клея | м2 | 209 |  | 0 | ТС ЕР | [9 empty] | 209 | 0 |  | Р2 |  |  | Демонтаж плиточного клея | Р2 · Демонтажные работы
РАБ.Р2.3.001 | Р2 | 3 | Демонтаж кирпичных перегородок (в 1/2 кирпича) | м2 | 1021.9 |  | 0 | ТС ЕР | [9 empty] | 1021.9 | 0 |  | Р2 |  |  | Демонтаж кирпичных перегородок (в 1/2 кирпича) | Р2 · Демонтажные работы
РАБ.Р2.3.002 | Р2 | 3 | Демонтаж кирпичных перегородок (в 1/2 кирпича) с армированием ( d16 яч. 150Х150) | м2 | 1287 |  | 0 | ТС ЕР | [9 empty] | 1287 | 0 |  | Р2 |  |  | Демонтаж кирпичных перегородок (в 1/2 кирпича) с армированием ( d16 яч. 150Х150) | Р2 · Демонтажные работы
РАБ.Р2.3.003 | Р2 | 3 | Демонтаж кирпичных стен | м3 | 8175.22 |  | 0 | ТС ЕР | [9 empty] | 8175.22 | 0 |  | Р2 |  |  | Демонтаж кирпичных стен | Р2 · Демонтажные работы
РАБ.Р2.3.004 | Р2 | 3 | Демонтаж стен из пенобетонных блоков | м3 | 8992.74 |  | 0 | ТС ЕР | [9 empty] | 8992.74 | 0 |  | Р2 |  |  | Демонтаж стен из пенобетонных блоков | Р2 · Демонтажные работы
РАБ.Р2.3.005 | Р2 | 3 | Демонтаж утеплителя стен из минераловатных плит | м2 | 144.58 |  | 0 | ТС ЕР | [9 empty] | 144.58 | 0 |  | Р2 |  |  | Демонтаж утеплителя стен из минераловатных плит | Р2 · Демонтажные работы
РАБ.Р2.3.006 | Р2 | 3 | Демонтаж утеплителя стен из пенополистирола | м3 | 156.6 |  | 0 | ТС ЕР | [9 empty] | 156.6 | 0 |  | Р2 |  |  | Демонтаж утеплителя стен из пенополистирола | Р2 · Демонтажные работы
РАБ.Р2.3.007 | Р2 | 3 | Демонтаж облицовки стен листами ГКЛ по металлическому каркасу | м2 | 341.73 |  | 0 | ТС ЕР | [9 empty] | 341.73 | 0 |  | Р2 |  |  | Демонтаж облицовки стен листами ГКЛ по металлическому каркасу | Р2 · Демонтажные работы
РАБ.Р2.3.008 | Р2 | 3 | Демонтаж облицовки стен из МДФ панелей | м2 | 281.88 |  | 0 | ТС ЕР | [9 empty] | 281.88 | 0 |  | Р2 |  |  | Демонтаж облицовки стен из МДФ панелей | Р2 · Демонтажные работы
РАБ.Р2.3.009 | Р2 | 3 | Демонтаж каркасных деревянных перегородок с облицовкой панелями МДФ | м2 | 433.73 |  | 0 | ТС ЕР | [9 empty] | 433.73 | 0 |  | Р2 |  |  | Демонтаж каркасных деревянных перегородок с облицовкой панелями МДФ | Р2 · Демонтажные работы
РАБ.Р2.3.010 | Р2 | 3 | Демонтаж перегородок по металлическому каркасу с облицовкой панелями МДФ | м2 | 453.45 |  | 0 | ТС ЕР | [9 empty] | 453.45 | 0 |  | Р2 |  |  | Демонтаж перегородок по металлическому каркасу с облицовкой панелями МДФ | Р2 · Демонтажные работы
РАБ.Р2.3.011 | Р2 | 3 | Отбивка штукатурки стен толщиной до 30 мм | м2 | 337.56 |  | 0 | ТС ЕР | [9 empty] | 337.56 | 0 |  | Р2 |  |  | Отбивка штукатурки стен толщиной до 30 мм | Р2 · Демонтажные работы
РАБ.Р2.3.012 | Р2 | 3 | Снятие обоев | м2 | 125.28 |  | 0 | ТС ЕР | [9 empty] | 125.28 | 0 |  | Р2 |  |  | Снятие обоев | Р2 · Демонтажные работы
РАБ.Р2.3.013 | Р2 | 3 | Демонтаж облицовки стен из плитки керамической, мрамора. | м2 | 501.12 |  | 0 | ТС ЕР | [9 empty] | 501.12 | 0 |  | Р2 |  |  | Демонтаж облицовки стен из плитки керамической, мрамора. | Р2 · Демонтажные работы
РАБ.Р2.3.014 | Р2 | 3 | Демонтаж стеклянных перегородок | м2 | 627 |  | 0 | ТС ЕР | [9 empty] | 627 | 0 |  | Р2 |  |  | Демонтаж стеклянных перегородок | Р2 · Демонтажные работы
РАБ.Р2.3.015 | Р2 | 3 | Демонтаж бронепанелей | м2 | 1252.8 |  | 0 | ТС ЕР | [9 empty] | 1252.8 | 0 |  | Р2 |  |  | Демонтаж бронепанелей | Р2 · Демонтажные работы
РАБ.Р2.3.016 | Р2 | 3 | Демонтаж обшивки стен мебельными панелями | м2 | 313.2 |  | 0 | ТС ЕР | [9 empty] | 313.2 | 0 |  | Р2 |  |  | Демонтаж обшивки стен мебельными панелями | Р2 · Демонтажные работы
РАБ.Р2.3.017 | Р2 | 3 | Разборка перегородок из ГКЛ по металлическому каркасу | м2 | 402.77 |  | 0 | ТС ЕР | [9 empty] | 402.77 | 0 |  | Р2 |  |  | Разборка перегородок из ГКЛ по металлическому каркасу | Р2 · Демонтажные работы
РАБ.Р2.4.001 | Р2 | 4 | Демонтаж дверных блоков деревянных (межкомнатные) | шт. | 1045 |  | 0 | ТС ЕР | [9 empty] | 1045 | 0 |  | Р2 |  |  | Демонтаж дверных блоков деревянных (межкомнатные) | Р2 · Демонтажные работы
РАБ.Р2.4.002 | Р2 | 4 | Демонтаж дверных блоков из ПВХ профиля | шт. | 1252.8 |  | 0 | ТС ЕР | [9 empty] | 1252.8 | 0 |  | Р2 |  |  | Демонтаж дверных блоков из ПВХ профиля | Р2 · Демонтажные работы
РАБ.Р2.4.003 | Р2 | 4 | Демонтаж дверных блоков металлических | шт. | 1980 |  | 0 | ТС ЕР | [9 empty] | 1980 | 0 |  | Р2 |  |  | Демонтаж дверных блоков металлических | Р2 · Демонтажные работы
РАБ.Р2.4.004 | Р2 | 4 | Демонтаж дверных блоков (стеклопакет в алюминиевой обвязке) | шт. | 2750 |  | 0 | ТС ЕР | [9 empty] | 2750 | 0 |  | Р2 |  |  | Демонтаж дверных блоков (стеклопакет в алюминиевой обвязке) | Р2 · Демонтажные работы
РАБ.Р2.4.005 | Р2 | 4 | Демонтаж дверных блоков бронированных | шт. | 2612.5 |  | 0 | ТС ЕР | [9 empty] | 2612.5 | 0 |  | Р2 |  |  | Демонтаж дверных блоков бронированных | Р2 · Демонтажные работы
РАБ.Р2.4.006 | Р2 | 4 | Демонтаж решетчатой двери (распашные, гармошка). | шт. | 1412.92 |  | 0 | ТС ЕР | [9 empty] | 1412.92 | 0 |  | Р2 |  |  | Демонтаж решетчатой двери (распашные, гармошка). | Р2 · Демонтажные работы
РАБ.Р2.4.007 | Р2 | 4 | Демонтаж дверей гаражных | шт. | 3052.5 |  | 0 | ТС ЕР | [9 empty] | 3052.5 | 0 |  | Р2 |  |  | Демонтаж дверей гаражных | Р2 · Демонтажные работы
РАБ.Р2.4.008 | Р2 | 4 | Демонтаж рольставни | шт. | 3135 |  | 0 | ТС ЕР | [9 empty] | 3135 | 0 |  | Р2 |  |  | Демонтаж рольставни | Р2 · Демонтажные работы
РАБ.Р2.5.001 | Р2 | 5 | Демонтаж деревянных оконных блоков | м2 | 736.03 |  | 0 | ТС ЕР | [9 empty] | 736.03 | 0 |  | Р2 |  |  | Демонтаж деревянных оконных блоков | Р2 · Демонтажные работы
РАБ.Р2.5.002 | Р2 | 5 | Демонтаж бронеокон | м2 | 1612.66 |  | 0 | ТС ЕР | [9 empty] | 1612.66 | 0 |  | Р2 |  |  | Демонтаж бронеокон | Р2 · Демонтажные работы
РАБ.Р2.5.003 | Р2 | 5 | Демонтаж подоконных досок деревянных | м.п. | 261 |  | 0 | ТС ЕР | [9 empty] | 261 | 0 |  | Р2 |  |  | Демонтаж подоконных досок деревянных | Р2 · Демонтажные работы
РАБ.Р2.5.004 | Р2 | 5 | Демонтаж подоконных досок бетонных | м.п. | 689.04 |  | 0 | ТС ЕР | [9 empty] | 689.04 | 0 |  | Р2 |  |  | Демонтаж подоконных досок бетонных | Р2 · Демонтажные работы
РАБ.Р2.5.005 | Р2 | 5 | Демонтаж отливов из оцинкованной стали | м.п. | 111.79 |  | 0 | ТС ЕР | [9 empty] | 111.79 | 0 |  | Р2 |  |  | Демонтаж отливов из оцинкованной стали | Р2 · Демонтажные работы
РАБ.Р2.5.006 | Р2 | 5 | Демонтаж откосов ПВХ | м2 | 130.5 |  | 0 | ТС ЕР | [9 empty] | 130.5 | 0 |  | Р2 |  |  | Демонтаж откосов ПВХ | Р2 · Демонтажные работы
РАБ.Р2.6.001 | Р2 | 6 | Демонтаж рулонной кровли из оклеечных изоляционных материалов в два слоя | м2 | 1460 |  | 0 | ТС ЕР | [9 empty] | 1460 | 0 |  | Р2 |  |  | Демонтаж рулонной кровли из оклеечных изоляционных материалов в два слоя | Р2 · Демонтажные работы
РАБ.Р2.6.002 | Р2 | 6 | Демонтаж покрытия кровли из профлиста, металлочерепицы, андулина, металла. | м2 | 422.78 |  | 0 | ТС ЕР | [9 empty] | 422.78 | 0 |  | Р2 |  |  | Демонтаж покрытия кровли из профлиста, металлочерепицы, андулина, металла. | Р2 · Демонтажные работы
РАБ.Р2.6.003 | Р2 | 6 | Демонтаж стропильной части кровли включая обрешетку | м2 | 1379.7 |  | 0 | ТС ЕР | [9 empty] | 1379.7 | 0 |  | Р2 |  |  | Демонтаж стропильной части кровли включая обрешетку | Р2 · Демонтажные работы
РАБ.Р2.6.004 | Р2 | 6 | Демонтаж утеплителя кровли | м3 | 1163.98 |  | 0 | ТС ЕР | [9 empty] | 1163.98 | 0 |  | Р2 |  |  | Демонтаж утеплителя кровли | Р2 · Демонтажные работы
РАБ.Р2.6.005 | Р2 | 6 | Демонтаж отливов, водостоков. | м.п. | 209 |  | 0 | ТС ЕР | [9 empty] | 209 | 0 |  | Р2 |  |  | Демонтаж отливов, водостоков. | Р2 · Демонтажные работы
РАБ.Р2.7.001 | Р2 | 7 | Разборка тротуарной плитки | м2 | 339.3 |  | 0 | ТС ЕР | [9 empty] | 339.3 | 0 |  | Р2 |  |  | Разборка тротуарной плитки | Р2 · Демонтажные работы
РАБ.Р2.7.002 | Р2 | 7 | Разборка асфальтового покрытия | м2 | 882.18 |  | 0 | ТС ЕР | [9 empty] | 882.18 | 0 |  | Р2 |  |  | Разборка асфальтового покрытия | Р2 · Демонтажные работы
РАБ.Р2.7.003 | Р2 | 7 | Разборка бетонированного покрытия | м2 | 7464.6 |  | 0 | ТС ЕР | [9 empty] | 7464.6 | 0 |  | Р2 |  |  | Разборка бетонированного покрытия | Р2 · Демонтажные работы
РАБ.Р2.7.004 | Р2 | 7 | Выемка грунта | м3 | 3732.3 |  | 0 | ТС ЕР | [9 empty] | 3732.3 | 0 |  | Р2 |  |  | Выемка грунта | Р2 · Демонтажные работы
РАБ.Р2.7.005 | Р2 | 7 | Демонтаж бордюрного, тротуарного,дорожного камня. | м.п. | 916.11 |  | 0 | ТС ЕР | [9 empty] | 916.11 | 0 |  | Р2 |  |  | Демонтаж бордюрного, тротуарного,дорожного камня. | Р2 · Демонтажные работы
РАБ.Р2.7.006 | Р2 | 7 | Демонтаж перил ограждения | м.п. | 610.74 |  | 0 | ТС ЕР | [9 empty] | 610.74 | 0 |  | Р2 |  |  | Демонтаж перил ограждения | Р2 · Демонтажные работы
РАБ.Р2.7.007 | Р2 | 7 | Демонтаж козырьков | м2 | 780.39 |  | 0 | ТС ЕР | [9 empty] | 780.39 | 0 |  | Р2 |  |  | Демонтаж козырьков | Р2 · Демонтажные работы
РАБ.Р2.7.008 | Р2 | 7 | Демонтаж облицовки цоколя, фасада (плитка керамическая, камень натуральный) | м2 | 433.22 |  | 0 | ТС ЕР | [9 empty] | 433.22 | 0 |  | Р2 |  |  | Демонтаж облицовки цоколя, фасада (плитка керамическая, камень натуральный) | Р2 · Демонтажные работы
РАБ.Р2.7.009 | Р2 | 7 | Демонтаж штукатурки фасада | м2 | 470.25 |  | 0 | ТС ЕР | [9 empty] | 470.25 | 0 |  | Р2 |  |  | Демонтаж штукатурки фасада | Р2 · Демонтажные работы
РАБ.Р2.7.010 | Р2 | 7 | Расшивка швов поверхности фасада | м.п. | 434.96 |  | 0 | ТС ЕР | [9 empty] | 434.96 | 0 |  | Р2 |  |  | Расшивка швов поверхности фасада | Р2 · Демонтажные работы
РАБ.Р2.7.011 | Р2 | 7 | Демонтаж фасада из композитных панелей "Алюкобонд" с подсистемой, навесных фасадов (металл, керамогранит) | м2 | 627 |  | 0 | ТС ЕР | [9 empty] | 627 | 0 |  | Р2 |  |  | Демонтаж фасада из композитных панелей "Алюкобонд" с подсистемой, навесных фасадов (металл, керамогранит) | Р2 · Демонтажные работы
РАБ.Р2.7.012 | Р2 | 7 | Демонтаж информационной, рекламной конструкции на фасаде здания | м2 | 475.02 |  | 0 | ТС ЕР | [9 empty] | 475.02 | 0 |  | Р2 |  |  | Демонтаж информационной, рекламной конструкции на фасаде здания | Р2 · Демонтажные работы
РАБ.Р2.7.013 | Р2 | 7 | Демонтаж ограждающих конструкций из профлиста | м2 | 373.23 |  | 0 | ТС ЕР | [9 empty] | 373.23 | 0 |  | Р2 |  |  | Демонтаж ограждающих конструкций из профлиста | Р2 · Демонтажные работы
РАБ.Р2.7.014 | Р2 | 7 | Демонтаж сварных металлических конструкций | тн. | 6786 |  | 0 | ТС ЕР | [9 empty] | 6786 | 0 |  | Р2 |  |  | Демонтаж сварных металлических конструкций | Р2 · Демонтажные работы
РАБ.Р2.8.001 | Р2 | 8 | Демонтаж слаботочных сетей (компьютерные и локальные сети, системы охранной и противопожарной сигнализации, системы видео наблюдения, телевизионные и телефонные сети, системы речев… | кв.м.площади офиса | 86.13 |  | 0 | ТС ЕР | [9 empty] | 86.13 | 0 |  | Р2 |  |  | Демонтаж слаботочных сетей (компьютерные и локальные сети, системы охранной и противопожарной сигнализации, системы видео наблюдения, телевизионные и телефонные сети, системы речев… | Р2 · Демонтажные работы
РАБ.Р2.8.002 | Р2 | 8 | Демонтаж скрытой электропроводки (проложенной в перегородках, за подвесными потолками, под фальшполами и в других конструктивных элементах зданий) | кв.м.площади офиса | 92.39 |  | 0 | ТС ЕР | [9 empty] | 92.39 | 0 |  | Р2 |  |  | Демонтаж скрытой электропроводки (проложенной в перегородках, за подвесными потолками, под фальшполами и в других конструктивных элементах зданий) | Р2 · Демонтажные работы
РАБ.Р2.8.003 | Р2 | 8 | Демонтаж выключателей, розеток | шт. | 191.4 |  | 0 | ТС ЕР | [9 empty] | 191.4 | 0 |  | Р2 |  |  | Демонтаж выключателей, розеток | Р2 · Демонтажные работы
РАБ.Р2.8.004 | Р2 | 8 | Демонтаж светильников | шт. | 431.61 |  | 0 | ТС ЕР | [9 empty] | 431.61 | 0 |  | Р2 |  |  | Демонтаж светильников | Р2 · Демонтажные работы
РАБ.Р2.8.005 | Р2 | 8 | Демонтаж электрощитов распределительных | шт. | 2200 |  | 0 | ТС ЕР | [9 empty] | 2200 | 0 |  | Р2 |  |  | Демонтаж электрощитов распределительных | Р2 · Демонтажные работы
РАБ.Р2.8.006 | Р2 | 8 | Демонтаж щитов ВРУ | шт. | 5225 |  | 0 | ТС ЕР | [9 empty] | 5225 | 0 |  | Р2 |  |  | Демонтаж щитов ВРУ | Р2 · Демонтажные работы
РАБ.Р2.8.007 | Р2 | 8 | Демонтаж вводных кабелей высоковольтных | м.п. | 435.41 |  | 0 | ТС ЕР | [9 empty] | 435.41 | 0 |  | Р2 |  |  | Демонтаж вводных кабелей высоковольтных | Р2 · Демонтажные работы
РАБ.Р2.8.008 | Р2 | 8 | Демонтаж светильников с сохранением | шт. | 1045 |  | 0 | ТС ЕР | [9 empty] | 1045 | 0 |  | Р2 |  |  | Демонтаж светильников с сохранением | Р2 · Демонтажные работы
РАБ.Р2.8.009 | Р2 | 8 | Демонтаж кабель канала | м.п. | 255.07 |  | 0 | ТС ЕР | [9 empty] | 255.07 | 0 |  | Р2 |  |  | Демонтаж кабель канала | Р2 · Демонтажные работы
РАБ.Р2.9.001 | Р2 | 9 | Демонтаж воздуховодов системы вентиляциии и охлаждения воздуха | кв.м.площади офиса | 197.84 |  | 0 | ТС ЕР | [9 empty] | 197.84 | 0 |  | Р2 |  |  | Демонтаж воздуховодов системы вентиляциии и охлаждения воздуха | Р2 · Демонтажные работы
РАБ.Р2.9.002 | Р2 | 9 | Демонтаж кондиционера (сплит система, внешний и внутренний блоки с трассами фреонопровода и межблочными кабельными линиями) | шт. | 2639.67 |  | 0 | ТС ЕР | [9 empty] | 2639.67 | 0 |  | Р2 |  |  | Демонтаж кондиционера (сплит система, внешний и внутренний блоки с трассами фреонопровода и межблочными кабельными линиями) | Р2 · Демонтажные работы
РАБ.Р2.9.003 | Р2 | 9 | Демонтаж кондиционера (сплит система, внешний и внутренний блоки) с сохранением | шт. | 7657.74 |  | 0 | ТС ЕР | [9 empty] | 7657.74 | 0 |  | Р2 |  |  | Демонтаж кондиционера (сплит система, внешний и внутренний блоки) с сохранением | Р2 · Демонтажные работы
РАБ.Р2.9.004 | Р2 | 9 | Демонтаж вент машин | шт. | 27311.04 |  | 0 | ТС ЕР | [9 empty] | 27311.04 | 0 |  | Р2 |  |  | Демонтаж вент машин | Р2 · Демонтажные работы
РАБ.Р2.9.005 | Р2 | 9 | Демонтаж вент машин с сохранением | шт. | 39400.56 |  | 0 | ТС ЕР | [9 empty] | 39400.56 | 0 |  | Р2 |  |  | Демонтаж вент машин с сохранением | Р2 · Демонтажные работы
РАБ.Р2.10.001 | Р2 | 10 | Демонтаж унитаза | шт. | 783 |  | 0 | ТС ЕР | [9 empty] | 783 | 0 |  | Р2 |  |  | Демонтаж унитаза | Р2 · Демонтажные работы
РАБ.Р2.10.002 | Р2 | 10 | Демонтаж раковины | шт. | 689.04 |  | 0 | ТС ЕР | [9 empty] | 689.04 | 0 |  | Р2 |  |  | Демонтаж раковины | Р2 · Демонтажные работы
РАБ.Р2.10.003 | Р2 | 10 | Демонтаж смесителя | компл. | 330 |  | 0 | ТС ЕР | [9 empty] | 330 | 0 |  | Р2 |  |  | Демонтаж смесителя | Р2 · Демонтажные работы
РАБ.Р2.10.004 | Р2 | 10 | Демонтаж ванн, душевых кабин. | шт. | 2612.5 |  | 0 | ТС ЕР | [9 empty] | 2612.5 | 0 |  | Р2 |  |  | Демонтаж ванн, душевых кабин. | Р2 · Демонтажные работы
РАБ.Р2.10.005 | Р2 | 10 | Демонтаж радиаторов отопления с запорной арматурой | шт. | 1212.71 |  | 0 | ТС ЕР | [9 empty] | 1212.71 | 0 |  | Р2 |  |  | Демонтаж радиаторов отопления с запорной арматурой | Р2 · Демонтажные работы
РАБ.Р2.10.006 | Р2 | 10 | Демонтаж труб системы отопления | м.п. | 128.15 |  | 0 | ТС ЕР | [9 empty] | 128.15 | 0 |  | Р2 |  |  | Демонтаж труб системы отопления | Р2 · Демонтажные работы
РАБ.Р2.10.007 | Р2 | 10 | Демонтаж труб водоснабжения и канализации диаметром до 50 мм | м.п. | 178.94 |  | 0 | ТС ЕР | [9 empty] | 178.94 | 0 |  | Р2 |  |  | Демонтаж труб водоснабжения и канализации диаметром до 50 мм | Р2 · Демонтажные работы
РАБ.Р2.10.008 | Р2 | 10 | Демонтаж труб канализации и водоснабжения диаметром до 110 мм | м.п. | 183.45 |  | 0 | ТС ЕР | [9 empty] | 183.45 | 0 |  | Р2 |  |  | Демонтаж труб канализации и водоснабжения диаметром до 110 мм | Р2 · Демонтажные работы
РАБ.Р2.10.009 | Р2 | 10 | Демонтаж запорной арматуры белее 50 мм | шт. | 720.26 |  | 0 | ТС ЕР | [9 empty] | 720.26 | 0 |  | Р2 |  |  | Демонтаж запорной арматуры белее 50 мм | Р2 · Демонтажные работы
РАБ.Р2.10.010 | Р2 | 10 | Демонтаж запорной арматуры диаметром до 50 мм | шт. | 313.5 |  | 0 | ТС ЕР | [9 empty] | 313.5 | 0 |  | Р2 |  |  | Демонтаж запорной арматуры диаметром до 50 мм | Р2 · Демонтажные работы
РАБ.Р2.10.011 | Р2 | 10 | Демонтаж циркуляционных насосов | шт. | 1492.92 |  | 0 | ТС ЕР | [9 empty] | 1492.92 | 0 |  | Р2 |  |  | Демонтаж циркуляционных насосов | Р2 · Демонтажные работы
РАБ.Р2.10.012 | Р2 | 10 | Демонтаж регистров отопления | шт. | 463.67 |  | 0 | ТС ЕР | [9 empty] | 463.67 | 0 |  | Р2 |  |  | Демонтаж регистров отопления | Р2 · Демонтажные работы
РАБ.Р2.10.013 | Р2 | 10 | Демонтаж панельного радиатора | шт. | 2592.6 |  | 0 | ТС ЕР | [9 empty] | 2592.6 | 0 |  | Р2 |  |  | Демонтаж панельного радиатора | Р2 · Демонтажные работы
РАБ.Р2.11.001 | Р2 | 11 | Вывоз мусора (бункер 5т - 8м3) | шт. | 13200 |  | 0 | ТС ЕР | [9 empty] | 13200 | 0 |  | Р2 |  |  | Вывоз мусора (бункер 5т - 8м3) | Р2 · Демонтажные работы
РАБ.Р2.11.002 | Р2 | 11 | Вывоз мусора (бункер 27 м3) | шт. | 32447.25 |  | 0 | ТС ЕР | [9 empty] | 32447.25 | 0 |  | Р2 |  |  | Вывоз мусора (бункер 27 м3) | Р2 · Демонтажные работы
РАБ.Р2.11.003 | Р2 | 11 | Вывоз мусора (бункер 24 м3) | шт. | 28842 |  | 0 | ТС ЕР | [9 empty] | 28842 | 0 |  | Р2 |  |  | Вывоз мусора (бункер 24 м3) | Р2 · Демонтажные работы
РАБ.Р2.11.004 | Р2 | 11 | Вывоз мусора (бункер 20 м3) | шт. | 24795 |  | 0 | ТС ЕР | [9 empty] | 24795 | 0 |  | Р2 |  |  | Вывоз мусора (бункер 20 м3) | Р2 · Демонтажные работы
РАБ.Р2.11.005 | Р2 | 11 | Перемещение вручную строительных материалов, мусора на расстоянии свыше 50 м от объекта | тн. | 1268.63 |  | 0 | ТС ЕР | [9 empty] | 1268.63 | 0 |  | Р2 |  |  | Перемещение вручную строительных материалов, мусора на расстоянии свыше 50 м от объекта | Р2 · Демонтажные работы
РАБ.Р2.11.006 | Р2 | 11 | Уборка послестроительная | м2 | 94.05 |  | 0 | ТС ЕР | [9 empty] | 94.05 | 0 |  | Р2 |  |  | Уборка послестроительная | Р2 · Демонтажные работы
РАБ.Р2.11.007 | Р2 | 11 | Поддерживающая уборка в течении недели перед открытием | м2 | 110.69 |  | 0 | ТС ЕР | [9 empty] | 110.69 | 0 |  | Р2 |  |  | Поддерживающая уборка в течении недели перед открытием | Р2 · Демонтажные работы
РАБ.Р2.11.008 | Р2 | 11 | Клининговая уборка перед открытием (включая ночные работы). | м2 | 519 |  | 0 | ТС ЕР | [9 empty] | 519 | 0 |  | Р2 |  |  | Клининговая уборка перед открытием (включая ночные работы). | Р2 · Демонтажные работы
РАБ.Р2.12.001 | Р2 | 12 | Демонтаж мебельных конструкций | шт. | 522.5 |  | 0 | ТС ЕР | [9 empty] | 522.5 | 0 |  | Р2 |  |  | Демонтаж мебельных конструкций | Р2 · Демонтажные работы
РАБ.Р2.12.002 | Р2 | 12 | Демонтаж шлюза инкосаторского | шт. | 3027.6 |  | 0 | ТС ЕР | [9 empty] | 3027.6 | 0 |  | Р2 |  |  | Демонтаж шлюза инкосаторского | Р2 · Демонтажные работы
РАБ.Р2.12.003 | Р2 | 12 | Удаление старого огнезащитного покрытия | м2 | 626.4 |  | 0 | ТС ЕР | [9 empty] | 626.4 | 0 |  | Р2 |  |  | Удаление старого огнезащитного покрытия | Р2 · Демонтажные работы
РАБ.Р2.12.004 | Р2 | 12 | Демонтаж жалюзей | м2 | 174 |  | 0 | ТС ЕР | [9 empty] | 174 | 0 |  | Р2 |  |  | Демонтаж жалюзей | Р2 · Демонтажные работы
РАБ.Р2.12.005 | Р2 | 12 | Демонтаж металлоконструкций | тн. | 5225 |  | 0 | ТС ЕР | [9 empty] | 5225 | 0 |  | Р2 |  |  | Демонтаж металлоконструкций | Р2 · Демонтажные работы
РАБ.Р2.12.006 | Р2 | 12 | Демонтаж наборных ступеней ЛС 90 с выломкой четвертей | шт. | 8143.2 |  | 0 | ТС ЕР | [9 empty] | 8143.2 | 0 |  | Р2 |  |  | Демонтаж наборных ступеней ЛС 90 с выломкой четвертей | Р2 · Демонтажные работы
РАБ.Р2.12.007 | Р2 | 12 | Демонтаж лифта включая Двери, двигатели, тросы, уловители,ограничители. | шт. | 305370 |  | 0 | ТС ЕР | [9 empty] | 305370 | 0 |  | Р2 |  |  | Демонтаж лифта включая Двери, двигатели, тросы, уловители,ограничители. | Р2 · Демонтажные работы
РАБ.Р2.12.008 | Р2 | 12 | Подготовка бетонных поверхностей к покраске - пескоструйная обработка. В состав работ и матриалов входит доставка песка, временное сооружение для песка и его обогрев, доставка и ра… | м2 | 820 |  | 0 | ТС ЕР | [9 empty] | 820 | 0 |  | Р2 |  |  | Подготовка бетонных поверхностей к покраске - пескоструйная обработка. В состав работ и матриалов входит доставка песка, временное сооружение для песка и его обогрев, доставка и ра… | Р2 · Демонтажные работы
РАБ.Р2.13.001 | Р2 | 13 | Демонтажные работы до состояния shell-and-core | м2 | 2133.33 |  | 0 | ТС ЕР | [9 empty] | 2133.33 | 0 |  | Р2 |  |  | Демонтажные работы до состояния shell-and-core | Р2 · Демонтажные работы
РАБ.Р3.1.001 | Р3 | 1 | Кладка перегородок толщиной в 1/2 кирпича | м2 | 2392.5 | КЛАДКА | 5 | ТС ЕР | [9 empty] | 2392.5 | 0 |  | Р3 |  |  | Кладка перегородок толщиной в 1/2 кирпича | Р3 · Внутренние строительные работы
РАБ.Р3.1.002 | Р3 | 1 | Кладка перегородок армированных толщиной в 1 кирпич | м2 | 2704.48 | КЛАДКА | 5 | ТС ЕР | [9 empty] | 2704.48 | 0 |  | Р3 |  |  | Кладка перегородок армированных толщиной в 1 кирпич | Р3 · Внутренние строительные работы
РАБ.Р3.1.003 | Р3 | 1 | Кладка перегородок из пеноблоков (600*300*200) | м2 | 2035.8 | КЛАДКА | 5 | ТС ЕР | [9 empty] | 2035.8 | 0 |  | Р3 |  |  | Кладка перегородок из пеноблоков (600*300*200) | Р3 · Внутренние строительные работы
РАБ.Р3.1.004 | Р3 | 1 | Заделка проемов в кирпичных стенах | м3 | 9787.5 | КЛАДКА | 5 | ТС ЕР | [9 empty] | 9787.5 | 0 |  | Р3 |  |  | Заделка проемов в кирпичных стенах | Р3 · Внутренние строительные работы
РАБ.Р3.1.005 | Р3 | 1 | Усиление проемов металлическим профилем из уголка 50*3 | м.п. | 1045 |  | 0 | ТС ЕР | [9 empty] | 1045 | 0 |  | Р3 |  |  | Усиление проемов металлическим профилем из уголка 50*3 | Р3 · Внутренние строительные работы
РАБ.Р3.1.006 | Р3 | 1 | Усиление проемов металлическим профилем из уголка 100*100*10 | м.п. | 2090 |  | 0 | ТС ЕР | [9 empty] | 2090 | 0 |  | Р3 |  |  | Усиление проемов металлическим профилем из уголка 100*100*10 | Р3 · Внутренние строительные работы
РАБ.Р3.1.007 | Р3 | 1 | Устройство перегородок из ГКЛ толщ. 12 мм. "Кнауф" с одинарным металлическим каркасом и однослойной обшивкой с обеих сторон (включая перфорированные уголки на внешние углы) | м2 | 1722.6 | ГКЛ | 5 | ТС ЕР | [9 empty] | 1722.6 | 0 |  | Р3 |  |  | Устройство перегородок из ГКЛ толщ. 12 мм. "Кнауф" с одинарным металлическим каркасом и однослойной обшивкой с обеих сторон (включая перфорированные уголки на внешние углы) | Р3 · Внутренние строительные работы
РАБ.Р3.1.008 | Р3 | 1 | Устройство перегородок из ГКЛ толщ. 12 мм. "Кнауф" с одинарным металлическим каркасом и двухслойной обшивкой с обеих сторон (включая перфорированные уголки на внешние углы) | м2 | 1894.86 | ГКЛ | 5 | ТС ЕР | [9 empty] | 1894.86 | 0 |  | Р3 |  |  | Устройство перегородок из ГКЛ толщ. 12 мм. "Кнауф" с одинарным металлическим каркасом и двухслойной обшивкой с обеих сторон (включая перфорированные уголки на внешние углы) | Р3 · Внутренние строительные работы
РАБ.Р3.1.009 | Р3 | 1 | Устройство перегородки / облицовки из ГКЛ | м2 | 1305.22 | ГКЛ | 5 | ТС ЕР | [9 empty] | 1305.22 | 0 |  | Р3 |  |  | Устройство перегородки / облицовки из ГКЛ | Р3 · Внутренние строительные работы
РАБ.Р3.1.010 | Р3 | 1 | Устройство перегородки / облицовки из ГКЛ | м2 | 1515.98 | ГКЛ | 5 | ТС ЕР | [9 empty] | 1515.98 | 0 |  | Р3 |  |  | Устройство перегородки / облицовки из ГКЛ | Р3 · Внутренние строительные работы
РАБ.Р3.1.011 | Р3 | 1 | Облицовка стен гипсокартонными листами (ГКЛ) "Кнауф" в один слой на клее (включая перфорированные уголки на внешние углы) | м2 | 1357.2 | ГКЛ | 5 | ТС ЕР | [9 empty] | 1357.2 | 0 |  | Р3 |  |  | Облицовка стен гипсокартонными листами (ГКЛ) "Кнауф" в один слой на клее (включая перфорированные уголки на внешние углы) | Р3 · Внутренние строительные работы
РАБ.Р3.1.012 | Р3 | 1 | Устройство оконных откосов из ГКЛВ толщ. 12 мм. | м2 | 1305 | ГКЛ | 5 | ТС ЕР | [9 empty] | 1305 | 0 |  | Р3 |  |  | Устройство оконных откосов из ГКЛВ толщ. 12 мм. | Р3 · Внутренние строительные работы
РАБ.Р3.1.013 | Р3 | 1 | Тепло- и звукоизоляция стен из минеральных материалов | м2 | 106.14 | ИЗОЛ | 5 | ТС ЕР | [9 empty] | 106.14 | 0 |  | Р3 |  |  | Тепло- и звукоизоляция стен из минеральных материалов | Р3 · Внутренние строительные работы
РАБ.Р3.1.014 | Р3 | 1 | Штукатурка стен | м2 | 977.08 |  | 0 | ТС ЕР | [9 empty] | 977.08 | 0 |  | Р3 |  |  | Штукатурка стен | Р3 · Внутренние строительные работы
РАБ.Р3.1.015 | Р3 | 1 | Устройство штроб в кирпичных стенах | м.п. | 616.1 | КЛАДКА | 5 | ТС ЕР | [9 empty] | 616.1 | 0 |  | Р3 |  |  | Устройство штроб в кирпичных стенах | Р3 · Внутренние строительные работы
РАБ.Р3.1.016 | Р3 | 1 | Устройство штроб в конструкциях газосиликатных, керамзитобетонных, шлакобетонных, пенобетонных. | м.п. | 585.2 |  | 0 | ТС ЕР | [9 empty] | 585.2 | 0 |  | Р3 |  |  | Устройство штроб в конструкциях газосиликатных, керамзитобетонных, шлакобетонных, пенобетонных. | Р3 · Внутренние строительные работы
РАБ.Р3.1.017 | Р3 | 1 | Пробивка отверстий в кирпичных стенах фасада, внутренних перегородках под прокладку труб ОВиК, электролотков, | м3 | 25414.48 | КЛАДКА | 5 | ТС ЕР | [9 empty] | 25414.48 | 0 |  | Р3 |  |  | Пробивка отверстий в кирпичных стенах фасада, внутренних перегородках под прокладку труб ОВиК, электролотков, | Р3 · Внутренние строительные работы
РАБ.Р3.1.018 | Р3 | 1 | Пробивка отверстий в бетоных стенах фасада, внутренних перегородках под прокладку труб ОВиК, электролотков. | м3 | 31115.45 |  | 0 | ТС ЕР | [9 empty] | 31115.45 | 0 |  | Р3 |  |  | Пробивка отверстий в бетоных стенах фасада, внутренних перегородках под прокладку труб ОВиК, электролотков. | Р3 · Внутренние строительные работы
РАБ.Р3.1.019 | Р3 | 1 | Запенивание противопожарной пеной тех. отверстий прохода транзитных коммуникаций | м2 | 500.21 |  | 0 | ТС ЕР | [9 empty] | 500.21 | 0 |  | Р3 |  |  | Запенивание противопожарной пеной тех. отверстий прохода транзитных коммуникаций | Р3 · Внутренние строительные работы
РАБ.Р3.1.020 | Р3 | 1 | Пробивка проемов в стенах из пенобетонных блоков | м3 | 12214.8 |  | 0 | ТС ЕР | [9 empty] | 12214.8 | 0 |  | Р3 |  |  | Пробивка проемов в стенах из пенобетонных блоков | Р3 · Внутренние строительные работы
РАБ.Р3.1.021 | Р3 | 1 | Пробивка проемов в стенах из кирпича | м3 | 10521.32 | КЛАДКА | 5 | ТС ЕР | [9 empty] | 10521.32 | 0 |  | Р3 |  |  | Пробивка проемов в стенах из кирпича | Р3 · Внутренние строительные работы
РАБ.Р3.1.022 | Р3 | 1 | Алмазное сверление отверстий в стенах Ø50-100 мм | см. | 76.37 |  | 0 | ТС ЕР | [9 empty] | 76.37 | 0 |  | Р3 |  |  | Алмазное сверление отверстий в стенах Ø50-100 мм | Р3 · Внутренние строительные работы
РАБ.Р3.1.023 | Р3 | 1 | Алмазное сверление отверстий в стенах Ø101-200 мм | см. | 78.96 |  | 0 | ТС ЕР | [9 empty] | 78.96 | 0 |  | Р3 |  |  | Алмазное сверление отверстий в стенах Ø101-200 мм | Р3 · Внутренние строительные работы
РАБ.Р3.1.024 | Р3 | 1 | Алмазное сверление отверстий в стенах Ø201-300 мм | см. | 134.85 |  | 0 | ТС ЕР | [9 empty] | 134.85 | 0 |  | Р3 |  |  | Алмазное сверление отверстий в стенах Ø201-300 мм | Р3 · Внутренние строительные работы
РАБ.Р3.1.025 | Р3 | 1 | Алмазное сверление отверстий в стенах Ø301-400 мм | см. | 174 |  | 0 | ТС ЕР | [9 empty] | 174 | 0 |  | Р3 |  |  | Алмазное сверление отверстий в стенах Ø301-400 мм | Р3 · Внутренние строительные работы
РАБ.Р3.1.026 | Р3 | 1 | Монтаж закладных из фанеры 12мм под шкафы обработанная составом "NEOMID 450-1". | м2 | 560 |  | 0 | ТС ЕР | [9 empty] | 560 | 0 |  | Р3 |  |  | Монтаж закладных из фанеры 12мм под шкафы обработанная составом "NEOMID 450-1". | Р3 · Внутренние строительные работы
РАБ.Р3.1.027 | Р3 | 1 | Устройство ниши ГКЛ по м/к под монтаж приборов отопления | шт. | 3063.98 | ГКЛ | 5 | ТС ЕР | [9 empty] | 3063.98 | 0 |  | Р3 |  |  | Устройство ниши ГКЛ по м/к под монтаж приборов отопления | Р3 · Внутренние строительные работы
РАБ.Р3.1.028 | Р3 | 1 | Устройство пароизоляции из полиэтиленовой пленки до 100 мкр. | м2 | 115.13 |  | 0 | ТС ЕР | [9 empty] | 115.13 | 0 |  | Р3 |  |  | Устройство пароизоляции из полиэтиленовой пленки до 100 мкр. | Р3 · Внутренние строительные работы
РАБ.Р3.1.029 | Р3 | 1 | Усиление проемов деревянным антисептированным бруском 50*50 | м.п. | 490.94 |  | 0 | ТС ЕР | [9 empty] | 490.94 | 0 |  | Р3 |  |  | Усиление проемов деревянным антисептированным бруском 50*50 | Р3 · Внутренние строительные работы
РАБ.Р3.1.030 | Р3 | 1 | Люк скрытый нажимной 300*300 | шт. | 1788.72 |  | 0 | ТС ЕР | [9 empty] | 1788.72 | 0 |  | Р3 |  |  | Люк скрытый нажимной 300*300 | Р3 · Внутренние строительные работы
РАБ.Р3.1.031 | Р3 | 1 | Люк скрытый нажимной 400*600 | шт. | 2401.2 |  | 0 | ТС ЕР | [9 empty] | 2401.2 | 0 |  | Р3 |  |  | Люк скрытый нажимной 400*600 | Р3 · Внутренние строительные работы
РАБ.Р3.1.032 | Р3 | 1 | Люк скрытый нажимной 500*600 | шт. | 2554.32 |  | 0 | ТС ЕР | [9 empty] | 2554.32 | 0 |  | Р3 |  |  | Люк скрытый нажимной 500*600 | Р3 · Внутренние строительные работы
РАБ.Р3.1.033 | Р3 | 1 | Люк скрытый нажимной 600*600 | шт. | 2924.94 |  | 0 | ТС ЕР | [9 empty] | 2924.94 | 0 |  | Р3 |  |  | Люк скрытый нажимной 600*600 | Р3 · Внутренние строительные работы
РАБ.Р3.1.034 | Р3 | 1 | Устройство коробов из ГКЛ до 600 мм шириной (для обшивки ригелей, балок колонн и т.д.) | м.п. | 1733.48 | ГКЛ | 5 | ТС ЕР | [9 empty] | 1733.48 | 0 |  | Р3 |  |  | Устройство коробов из ГКЛ до 600 мм шириной (для обшивки ригелей, балок колонн и т.д.) | Р3 · Внутренние строительные работы
РАБ.Р3.2.001 | Р3 | 2 | Монтаж стеклянных бескаркасных перегородок , стекло 10 мм, закаленное с фурнитурой цвета матовая нержавеющая сталь | м2 | 3065.04 |  | 0 | ТС ЕР | [9 empty] | 3065.04 | 0 |  | Р3 |  |  | Монтаж стеклянных бескаркасных перегородок , стекло 10 мм, закаленное с фурнитурой цвета матовая нержавеющая сталь | Р3 · Внутренние строительные работы
РАБ.Р3.2.002 | Р3 | 2 | Устройство стеклянной перегородки в алюминиевом профиле по RAL. Стекло закаленное 6 мм. | м2 | 2210.33 | ПЕРЕГ.СТ | 5 | ТС ЕР | [9 empty] | 2210.33 | 0 |  | Р3 |  |  | Устройство стеклянной перегородки в алюминиевом профиле по RAL. Стекло закаленное 6 мм. | Р3 · Внутренние строительные работы
РАБ.Р3.2.003 | Р3 | 2 | Устройство стеклянной перегородки в пластиковом профиле. Стекло закаленное 6 мм. | м2 | 2197.32 | ПЕРЕГ.СТ | 5 | ТС ЕР | [9 empty] | 2197.32 | 0 |  | Р3 |  |  | Устройство стеклянной перегородки в пластиковом профиле. Стекло закаленное 6 мм. | Р3 · Внутренние строительные работы
РАБ.Р3.2.004 | Р3 | 2 | Оклейка стеклянных перегородок декоративной пленкой (перфорированной) с фоторисунком | м2 | 1650 |  | 0 | ТС ЕР | [9 empty] | 1650 | 0 |  | Р3 |  |  | Оклейка стеклянных перегородок декоративной пленкой (перфорированной) с фоторисунком | Р3 · Внутренние строительные работы
РАБ.Р3.2.005 | Р3 | 2 | Монтаж стеклянной перегородки | м2 | 5637.6 | ПЕРЕГ.СТ | 5 | ТС ЕР | [9 empty] | 5637.6 | 0 |  | Р3 |  |  | Монтаж стеклянной перегородки | Р3 · Внутренние строительные работы
РАБ.Р3.2.006 | Р3 | 2 | Устройство фальшпола | м2 | 8143.2 | ФАЛЬШПОЛ | 5 | ТС ЕР | [9 empty] | 8143.2 | 0 |  | Р3 |  |  | Устройство фальшпола | Р3 · Внутренние строительные работы
РАБ.Р3.2.007 | Р3 | 2 | Замок для трансформируемой перегородки типа «Т-009 PSS» | шт. | 720.36 | ПЕРЕГ.ТР | 5 | ТС ЕР | [9 empty] | 720.36 | 0 |  | Р3 |  |  | Замок для трансформируемой перегородки типа «Т-009 PSS» | Р3 · Внутренние строительные работы
РАБ.Р3.2.008 | Р3 | 2 | Цилиндр с заверткой для нижнего замка | шт. | 250.56 |  | 0 | ТС ЕР | [9 empty] | 250.56 | 0 |  | Р3 |  |  | Цилиндр с заверткой для нижнего замка | Р3 · Внутренние строительные работы
РАБ.Р3.3.001 | Р3 | 3 | Обработка стен, поврежденных грибком антисептическим раствором за 2 раза | м2 | 87 |  | 0 | ТС ЕР | [9 empty] | 87 | 0 |  | Р3 |  |  | Обработка стен, поврежденных грибком антисептическим раствором за 2 раза | Р3 · Внутренние строительные работы
РАБ.Р3.3.002 | Р3 | 3 | Шпатлевка швов, саморезов и примыканий стен и перегородок из ГКЛ | м2 | 143.55 |  | 0 | ТС ЕР | [9 empty] | 143.55 | 0 |  | Р3 |  |  | Шпатлевка швов, саморезов и примыканий стен и перегородок из ГКЛ | Р3 · Внутренние строительные работы
РАБ.Р3.3.003 | Р3 | 3 | Шпатлевка стен | м2 | 530.66 |  | 0 | ТС ЕР | [9 empty] | 530.66 | 0 |  | Р3 |  |  | Шпатлевка стен | Р3 · Внутренние строительные работы
РАБ.Р3.3.004 | Р3 | 3 | Шпатлевка стен по стеклохолсту | м2 | 531.53 |  | 0 | ТС ЕР | [9 empty] | 531.53 | 0 |  | Р3 |  |  | Шпатлевка стен по стеклохолсту | Р3 · Внутренние строительные работы
РАБ.Р3.3.005 | Р3 | 3 | Сплошное выравние стен составами "Ветонит" толщиной до 10 мм | м2 | 532.4 |  | 0 | ТС ЕР | [9 empty] | 532.4 | 0 |  | Р3 |  |  | Сплошное выравние стен составами "Ветонит" толщиной до 10 мм | Р3 · Внутренние строительные работы
РАБ.Р3.3.006 | Р3 | 3 | Грунтовка поверхности стен и перегородок за 2 раза | м2 | 75.2 |  | 0 | ТС ЕР | [9 empty] | 75.2 | 0 |  | Р3 |  |  | Грунтовка поверхности стен и перегородок за 2 раза | Р3 · Внутренние строительные работы
РАБ.Р3.3.007 | Р3 | 3 | Окраска стен за 2 раза краской Tikkurila EURO 7 (колерованная) | м2 | 350 | КРАСКА | 5 | ТС ЕР | [9 empty] | 350 | 0 |  | Р3 |  |  | Окраска стен за 2 раза краской Tikkurila EURO 7 (колерованная) | Р3 · Внутренние строительные работы
РАБ.Р3.3.008 | Р3 | 3 | Оклейка стен стеклообоями типа "Паутинка" (нефактурными) | м2 | 220 | ОБОИ | 5 | ТС ЕР | [9 empty] | 220 | 0 |  | Р3 |  |  | Оклейка стен стеклообоями типа "Паутинка" (нефактурными) | Р3 · Внутренние строительные работы
РАБ.Р3.3.009 | Р3 | 3 | Ремонт штукатурки стен с расшивкой швов, отдельными местами до 1 м.кв. | м2 | 977.08 |  | 0 | ТС ЕР | [9 empty] | 977.08 | 0 |  | Р3 |  |  | Ремонт штукатурки стен с расшивкой швов, отдельными местами до 1 м.кв. | Р3 · Внутренние строительные работы
РАБ.Р3.3.010 | Р3 | 3 | Облицовка стен керамической плиткой с затиркой швов. | м2 | 2307.71 | СТЕН.ПЛ | 5 | ТС ЕР | [9 empty] | 2307.71 | 0 |  | Р3 |  |  | Облицовка стен керамической плиткой с затиркой швов. | Р3 · Внутренние строительные работы
РАБ.Р3.3.011 | Р3 | 3 | Облицовка стен керамической плиткой | м2 | 3048.05 | СТЕН.ПЛ | 5 | ТС ЕР | [9 empty] | 3048.05 | 0 |  | Р3 |  |  | Облицовка стен керамической плиткой | Р3 · Внутренние строительные работы
РАБ.Р3.3.012 | Р3 | 3 | Бордюр 500*15 "Szklana T40" коллекциии "Oxford" " Ctramica Konskie" с затиркой швов. | шт. | 339.3 |  | 0 | ТС ЕР | [9 empty] | 339.3 | 0 |  | Р3 |  |  | Бордюр 500*15 "Szklana T40" коллекциии "Oxford" " Ctramica Konskie" с затиркой швов. | Р3 · Внутренние строительные работы
РАБ.Р3.3.013 | Р3 | 3 | Установка пластиковых уголков на наружные углы колонн и стен | м.п. | 297.58 |  | 0 | ТС ЕР | [9 empty] | 297.58 | 0 |  | Р3 |  |  | Установка пластиковых уголков на наружные углы колонн и стен | Р3 · Внутренние строительные работы
РАБ.Р3.3.014 | Р3 | 3 | Штукатурка поверхности | м2 | 2926 |  | 0 | ТС ЕР | [9 empty] | 2926 | 0 |  | Р3 |  |  | Штукатурка поверхности | Р3 · Внутренние строительные работы
РАБ.Р3.3.015 | Р3 | 3 | Оклейка стен стеклообоями типа "Рогожка" | м2 | 475.02 | ОБОИ | 5 | ТС ЕР | [9 empty] | 475.02 | 0 |  | Р3 |  |  | Оклейка стен стеклообоями типа "Рогожка" | Р3 · Внутренние строительные работы
РАБ.Р3.3.016 | Р3 | 3 | Декоративные крашенные МДФ ПАНЕЛИ 20ММ, ЦВЕТ RAL 7040, Швы - черный, П-образный профиль 10мм | м2 | 1289.34 |  | 0 | ТС ЕР | [9 empty] | 1289.34 | 0 |  | Р3 |  |  | Декоративные крашенные МДФ ПАНЕЛИ 20ММ, ЦВЕТ RAL 7040, Швы - черный, П-образный профиль 10мм | Р3 · Внутренние строительные работы
РАБ.Р3.3.017 | Р3 | 3 | Аккустическая панель из Войлока, максимальные размери 1200X2400см, клеиться на стену | м2 | 548.06 |  | 0 | ТС ЕР | [9 empty] | 548.06 | 0 |  | Р3 |  |  | Аккустическая панель из Войлока, максимальные размери 1200X2400см, клеиться на стену | Р3 · Внутренние строительные работы
РАБ.Р3.3.018 | Р3 | 3 | Оклейка обоями / стеклохолстом | м2 | 1628.64 | ОБОИ | 5 | ТС ЕР | [9 empty] | 1628.64 | 0 |  | Р3 |  |  | Оклейка обоями / стеклохолстом | Р3 · Внутренние строительные работы
РАБ.Р3.3.019 | Р3 | 3 | Оклейка поверхностей стен и перегородок Обои Голландские обои Eijffinger, коллекция Ibiza, артикул 330203 | м2 | 474.15 | ОБОИ | 5 | ТС ЕР | [9 empty] | 474.15 | 0 |  | Р3 |  |  | Оклейка поверхностей стен и перегородок Обои Голландские обои Eijffinger, коллекция Ibiza, артикул 330203 | Р3 · Внутренние строительные работы
РАБ.Р3.3.020 | Р3 | 3 | Оклейка поверхностей стен и перегородок бумажными обоями (рисунок обоев выполняется "на заказ") | м2 | 652.5 | ОБОИ | 5 | ТС ЕР | [9 empty] | 652.5 | 0 |  | Р3 |  |  | Оклейка поверхностей стен и перегородок бумажными обоями (рисунок обоев выполняется "на заказ") | Р3 · Внутренние строительные работы
РАБ.Р3.4.001 | Р3 | 4 | Монтаж однопольного дверного блока (алюминиевый теплый профиль 3 петли, два врезных замка сувального типа (количество ключей не менее 4 шт.) без защелки , ручка из нержавеющей стал… | шт. | 5781.74 | ДВ.АЛ | 5 | ТС ЕР | [9 empty] | 5781.74 | 0 |  | Р3 |  |  | Монтаж однопольного дверного блока (алюминиевый теплый профиль 3 петли, два врезных замка сувального типа (количество ключей не менее 4 шт.) без защелки , ручка из нержавеющей стал… | Р3 · Внутренние строительные работы
РАБ.Р3.4.002 | Р3 | 4 | Монтаж полуторапольного дверного блока (алюминиевый теплый профиль 3 петли, два врезных замка сувального типа (количество ключей не менее 4 шт.) без защелки , ручка из нержавеющей … | шт. | 7892.64 | ДВ.АЛ | 5 | ТС ЕР | [9 empty] | 7892.64 | 0 |  | Р3 |  |  | Монтаж полуторапольного дверного блока (алюминиевый теплый профиль 3 петли, два врезных замка сувального типа (количество ключей не менее 4 шт.) без защелки , ручка из нержавеющей … | Р3 · Внутренние строительные работы
РАБ.Р3.4.003 | Р3 | 4 | Монтаж двупольного дверного блока (алюминиевый теплый профиль 3 петли, два врезных замка сувального типа (количество ключей не менее 4 шт.) без защелки , ручка из нержавеющей стали… | шт. | 9900 | ДВ.АЛ | 5 | ТС ЕР | [9 empty] | 9900 | 0 |  | Р3 |  |  | Монтаж двупольного дверного блока (алюминиевый теплый профиль 3 петли, два врезных замка сувального типа (количество ключей не менее 4 шт.) без защелки , ручка из нержавеющей стали… | Р3 · Внутренние строительные работы
РАБ.Р3.4.004 | Р3 | 4 | Монтаж дверного блока / дверных приборов | шт. | 1280.13 | ДВ | 5 | ТС ЕР | [9 empty] | 1280.13 | 0 |  | Р3 |  |  | Монтаж дверного блока / дверных приборов | Р3 · Внутренние строительные работы
РАБ.Р3.4.005 | Р3 | 4 | Монтаж дверного блока / дверных приборов | шт. | 10648.8 | ДВ | 5 | ТС ЕР | [9 empty] | 10648.8 | 0 |  | Р3 |  |  | Монтаж дверного блока / дверных приборов | Р3 · Внутренние строительные работы
РАБ.Р3.4.006 | Р3 | 4 | Дверной блок утепленый, полуторастворчатый размером по раме 2100Нх1400 мм (размер двери в свету 2000Нх1200 мм), полотна из листов металла 2+2 мм (наружный и внутренние листы). Рабо… | шт. | 13154.4 | КРАСКА | 5 | ТС ЕР | [9 empty] | 13154.4 | 0 |  | Р3 |  |  | Дверной блок утепленый, полуторастворчатый размером по раме 2100Нх1400 мм (размер двери в свету 2000Нх1200 мм), полотна из листов металла 2+2 мм (наружный и внутренние листы). Рабо… | Р3 · Внутренние строительные работы
РАБ.Р3.4.007 | Р3 | 4 | Доводчик на рабочую створку NOTEDO DC-025-095 (со скользящим каналом). Доводчик на паразитную створку NOTEDO DC-070 (паук) | шт. | 1315.44 | ДВ | 5 | ТС ЕР | [9 empty] | 1315.44 | 0 |  | Р3 |  |  | Доводчик на рабочую створку NOTEDO DC-025-095 (со скользящим каналом). Доводчик на паразитную створку NOTEDO DC-070 (паук) | Р3 · Внутренние строительные работы
РАБ.Р3.4.008 | Р3 | 4 | Установка металлической двери-решетчатой гармошки с замком 900х2100 мм (запасной выход) | шт. | 11901.6 | ДВ.БР | 5 | ТС ЕР | [9 empty] | 11901.6 | 0 |  | Р3 |  |  | Установка металлической двери-решетчатой гармошки с замком 900х2100 мм (запасной выход) | Р3 · Внутренние строительные работы
РАБ.Р3.4.009 | Р3 | 4 | Монтаж дверного блока стеклянного | шт. | 9350 | ДВ.СТ | 5 | ТС ЕР | [9 empty] | 9350 | 0 |  | Р3 |  |  | Монтаж дверного блока стеклянного | Р3 · Внутренние строительные работы
РАБ.Р3.4.010 | Р3 | 4 | Установка стеклянного двупольного дверного блока 1800х2400 мм Стекло 10мм закалённое. Фурнитура цвета матовая нержавеющая сталь Dorma в Universal Light. Кромка стекла полированная.… | шт. | 12069.75 | ДВ.СТ | 5 | ТС ЕР | [9 empty] | 12069.75 | 0 |  | Р3 |  |  | Установка стеклянного двупольного дверного блока 1800х2400 мм Стекло 10мм закалённое. Фурнитура цвета матовая нержавеющая сталь Dorma в Universal Light. Кромка стекла полированная.… | Р3 · Внутренние строительные работы
РАБ.Р3.4.011 | Р3 | 4 | Установка однопольного дверного блока в алюминиевом корпусе . Заполнение каленое стекло/ триплекс/ стеклопакет (согласовать с заказчиком). Размер "в свету" 1800х2100 мм с фурнитуро… | шт. | 11000 | ДВ.АЛ | 5 | ТС ЕР | [9 empty] | 11000 | 0 |  | Р3 |  |  | Установка однопольного дверного блока в алюминиевом корпусе . Заполнение каленое стекло/ триплекс/ стеклопакет (согласовать с заказчиком). Размер "в свету" 1800х2100 мм с фурнитуро… | Р3 · Внутренние строительные работы
РАБ.Р3.4.012 | Р3 | 4 | Монтаж дверного блока противопожарного | шт. | 11880 | ДВ.ПП | 5 | ТС ЕР | [9 empty] | 11880 | 0 |  | Р3 |  |  | Монтаж дверного блока противопожарного | Р3 · Внутренние строительные работы
РАБ.Р3.4.013 | Р3 | 4 | Монтаж дверного блока противопожарного | шт. | 13750 | ДВ.ПП | 5 | ТС ЕР | [9 empty] | 13750 | 0 |  | Р3 |  |  | Монтаж дверного блока противопожарного | Р3 · Внутренние строительные работы
РАБ.Р3.4.014 | Р3 | 4 | фрезеровка под Eff-Eff 34 12 V DC (34-E91) с длинными планками Eff-Eff HZ (021 35) (-------02135-01) (предоставляет заказчик), защищенный стальной гибкий переход для кабеля, прокла… | шт. | 1503.36 | ДВ | 5 | ТС ЕР | [9 empty] | 1503.36 | 0 |  | Р3 |  |  | фрезеровка под Eff-Eff 34 12 V DC (34-E91) с длинными планками Eff-Eff HZ (021 35) (-------02135-01) (предоставляет заказчик), защищенный стальной гибкий переход для кабеля, прокла… | Р3 · Внутренние строительные работы
РАБ.Р3.4.015 | Р3 | 4 | Комплект антипаника Doorlock на активную створку DL PD800FR-BAR (или аналог по согласованию заказчика) | шт. | 2192.4 |  | 0 | ТС ЕР | [9 empty] | 2192.4 | 0 |  | Р3 |  |  | Комплект антипаника Doorlock на активную створку DL PD800FR-BAR (или аналог по согласованию заказчика) | Р3 · Внутренние строительные работы
РАБ.Р3.4.016 | Р3 | 4 | Монтаж дверного блока деревянного | шт. | 7297.56 | ДВ.ДЕР | 5 | ТС ЕР | [9 empty] | 7297.56 | 0 |  | Р3 |  |  | Монтаж дверного блока деревянного | Р3 · Внутренние строительные работы
РАБ.Р3.4.017 | Р3 | 4 | Установка стопора дверного Standers, 3.5х3.2 см, нержавеющая сталь | шт. | 224.46 | ДВ | 5 | ТС ЕР | [9 empty] | 224.46 | 0 |  | Р3 |  |  | Установка стопора дверного Standers, 3.5х3.2 см, нержавеющая сталь | Р3 · Внутренние строительные работы
РАБ.Р3.4.018 | Р3 | 4 | Монтаж оконного блока / светопрозрачной конструкции | м2 | 2750 | ОКНО | 5 | ТС ЕР | [9 empty] | 2750 | 0 |  | Р3 |  |  | Монтаж оконного блока / светопрозрачной конструкции | Р3 · Внутренние строительные работы
РАБ.Р3.4.019 | Р3 | 4 | Окраска поверхности | м2 | 1252.8 | КРАСКА | 5 | ТС ЕР | [9 empty] | 1252.8 | 0 |  | Р3 |  |  | Окраска поверхности | Р3 · Внутренние строительные работы
РАБ.Р3.4.020 | Р3 | 4 | Установка рулонных штор | м2 | 220 | ЖАЛЮЗИ | 5 | ТС ЕР | [9 empty] | 220 | 0 |  | Р3 |  |  | Установка рулонных штор | Р3 · Внутренние строительные работы
РАБ.Р3.4.021 | Р3 | 4 | Установка жалюзи вертикальных серии Line | м2 | 330 | ЖАЛЮЗИ | 5 | ТС ЕР | [9 empty] | 330 | 0 |  | Р3 |  |  | Установка жалюзи вертикальных серии Line | Р3 · Внутренние строительные работы
РАБ.Р3.4.022 | Р3 | 4 | Установка подоконной доски | м.п. | 888.25 | ПОДОК | 5 | ТС ЕР | [9 empty] | 888.25 | 0 |  | Р3 |  |  | Установка подоконной доски | Р3 · Внутренние строительные работы
РАБ.Р3.4.023 | Р3 | 4 | Установка оконных отливов с окраской по RAL | м.п. | 599.39 | КРАСКА | 5 | ТС ЕР | [9 empty] | 599.39 | 0 |  | Р3 |  |  | Установка оконных отливов с окраской по RAL | Р3 · Внутренние строительные работы
РАБ.Р3.4.024 | Р3 | 4 | Оклейка окон, стеклянных поверхностей дверных полотен пленкой класса защиты А3 | м2 | 2000 | ПЛЁНКА | 5 | ТС ЕР | [9 empty] | 2000 | 0 |  | Р3 |  |  | Оклейка окон, стеклянных поверхностей дверных полотен пленкой класса защиты А3 | Р3 · Внутренние строительные работы
РАБ.Р3.4.025 | Р3 | 4 | Оклейка окон, стеклянных поверхностей дверных полотен пленкой класса защиты А1 | м2 | 1450 | ПЛЁНКА | 5 | ТС ЕР | [9 empty] | 1450 | 0 |  | Р3 |  |  | Оклейка окон, стеклянных поверхностей дверных полотен пленкой класса защиты А1 | Р3 · Внутренние строительные работы
РАБ.Р3.4.026 | Р3 | 4 | Монтаж оконного блока / светопрозрачной конструкции | м2 | 4384.8 | ОКНО | 5 | ТС ЕР | [9 empty] | 4384.8 | 0 |  | Р3 |  |  | Монтаж оконного блока / светопрозрачной конструкции | Р3 · Внутренние строительные работы
РАБ.Р3.4.027 | Р3 | 4 | Механизм открывания фрамуги естественного проветривания (дистанционный, ручной) | шт. | 3758.4 |  | 0 | ТС ЕР | [9 empty] | 3758.4 | 0 |  | Р3 |  |  | Механизм открывания фрамуги естественного проветривания (дистанционный, ручной) | Р3 · Внутренние строительные работы
РАБ.Р3.5.001 | Р3 | 5 | Устройство подвесных потолков типа "Армстронг" по каркасу из оцинкованного профиля, панель 600х600х15 мм "Prima Plain" цвет белый, кромка "MicroLook", подвесная система Prelude XL/… | м2 | 609.83 | ПОТОЛОК | 5 | ТС ЕР | [9 empty] | 609.83 | 0 |  | Р3 |  |  | Устройство подвесных потолков типа "Армстронг" по каркасу из оцинкованного профиля, панель 600х600х15 мм "Prima Plain" цвет белый, кромка "MicroLook", подвесная система Prelude XL/… | Р3 · Внутренние строительные работы
РАБ.Р3.5.002 | Р3 | 5 | Устройство подвесных потолков типа "Армстронг" по каркасу из оцинкованного профиля, панель 600х600х15 мм "Oasis" цвет белый, кромка "Board", подвесная система Prelude XL/TL 15, кре… | м2 | 610.7 | ПОТОЛОК | 5 | ТС ЕР | [9 empty] | 610.7 | 0 |  | Р3 |  |  | Устройство подвесных потолков типа "Армстронг" по каркасу из оцинкованного профиля, панель 600х600х15 мм "Oasis" цвет белый, кромка "Board", подвесная система Prelude XL/TL 15, кре… | Р3 · Внутренние строительные работы
РАБ.Р3.5.003 | Р3 | 5 | Устройство подвесных потолков OWA типа «Sinfonia» A, панель 600 х 600, кромка S 15 А , цвет белый на подвесной системе OWA, крепление подвесов металлическим крепежным элементом. | м2 | 611.57 | ПОТОЛОК | 5 | ТС ЕР | [9 empty] | 611.57 | 0 |  | Р3 |  |  | Устройство подвесных потолков OWA типа «Sinfonia» A, панель 600 х 600, кромка S 15 А , цвет белый на подвесной системе OWA, крепление подвесов металлическим крепежным элементом. | Р3 · Внутренние строительные работы
РАБ.Р3.5.004 | Р3 | 5 | Замена потолочных плит OWA «Sinfonia» | м2 | 326.25 |  | 0 | ТС ЕР | [9 empty] | 326.25 | 0 |  | Р3 |  |  | Замена потолочных плит OWA «Sinfonia» | Р3 · Внутренние строительные работы
РАБ.Р3.5.005 | Р3 | 5 | Устройство подвесных потолков: одноуровневых из ГКЛ по металлическому каркасу, крепление подвесов металлическим крепежным элементом. | м2 | 1934.01 | ПОТОЛОК | 5 | ТС ЕР | [9 empty] | 1934.01 | 0 |  | Р3 |  |  | Устройство подвесных потолков: одноуровневых из ГКЛ по металлическому каркасу, крепление подвесов металлическим крепежным элементом. | Р3 · Внутренние строительные работы
РАБ.Р3.5.006 | Р3 | 5 | Устройство подвесного потолка | м2 | 2035.8 | ПОТОЛОК | 5 | ТС ЕР | [9 empty] | 2035.8 | 0 |  | Р3 |  |  | Устройство подвесного потолка | Р3 · Внутренние строительные работы
РАБ.Р3.5.007 | Р3 | 5 | Устройство подвесного потолка | м2 | 660 | ПОТОЛОК | 5 | ТС ЕР | [9 empty] | 660 | 0 |  | Р3 |  |  | Устройство подвесного потолка | Р3 · Внутренние строительные работы
РАБ.Р3.5.008 | Р3 | 5 | Реечный потолок, кубообразная рейка 30х70мм | м2 | 890.14 | ПОТОЛОК | 5 | ТС ЕР | [9 empty] | 890.14 | 0 |  | Р3 |  |  | Реечный потолок, кубообразная рейка 30х70мм | Р3 · Внутренние строительные работы
РАБ.Р3.5.009 | Р3 | 5 | Маркерное белое стекло цвет: RAL 9010 | м2 | 2239.38 |  | 0 | ТС ЕР | [9 empty] | 2239.38 | 0 |  | Р3 |  |  | Маркерное белое стекло цвет: RAL 9010 | Р3 · Внутренние строительные работы
РАБ.Р3.5.010 | Р3 | 5 | Облицовка деревяных потолков ГКЛО | м2 | 622.01 | ПОТОЛОК | 5 | ТС ЕР | [9 empty] | 622.01 | 0 |  | Р3 |  |  | Облицовка деревяных потолков ГКЛО | Р3 · Внутренние строительные работы
РАБ.Р3.5.011 | Р3 | 5 | Штукатурка потолка цемено-песчаным раствором толщ. до 20 мм. | м2 | 1196.25 |  | 0 | ТС ЕР | [9 empty] | 1196.25 | 0 |  | Р3 |  |  | Штукатурка потолка цемено-песчаным раствором толщ. до 20 мм. | Р3 · Внутренние строительные работы
РАБ.Р3.5.012 | Р3 | 5 | Устройство тепло- и звукоизоляции перекрытия минеральной ватой с устройством пароизоляции | м2 | 134.85 | ИЗОЛ | 5 | ТС ЕР | [9 empty] | 134.85 | 0 |  | Р3 |  |  | Устройство тепло- и звукоизоляции перекрытия минеральной ватой с устройством пароизоляции | Р3 · Внутренние строительные работы
РАБ.Р3.5.013 | Р3 | 5 | Шпатлевка потолка | м2 | 625.49 |  | 0 | ТС ЕР | [9 empty] | 625.49 | 0 |  | Р3 |  |  | Шпатлевка потолка | Р3 · Внутренние строительные работы
РАБ.Р3.5.014 | Р3 | 5 | Грунтовка потолка за два раза | м2 | 105.33 |  | 0 | ТС ЕР | [9 empty] | 105.33 | 0 |  | Р3 |  |  | Грунтовка потолка за два раза | Р3 · Внутренние строительные работы
РАБ.Р3.5.015 | Р3 | 5 | Оклейка потолков стеклообоями типа "Паутинка" (не фактурные) | м2 | 232 | ОБОИ | 5 | ТС ЕР | [9 empty] | 232 | 0 |  | Р3 |  |  | Оклейка потолков стеклообоями типа "Паутинка" (не фактурные) | Р3 · Внутренние строительные работы
РАБ.Р3.5.016 | Р3 | 5 | Окраска поверхности | м2 | 393.67 | КРАСКА | 5 | ТС ЕР | [9 empty] | 393.67 | 0 |  | Р3 |  |  | Окраска поверхности | Р3 · Внутренние строительные работы
РАБ.Р3.5.017 | Р3 | 5 | Потолочный акустический остров 1195*1530*40мм цвет: белый, форма под заказ (форма яйцо)в комплекте с подвесами | шт. | 1480.74 |  | 0 | ТС ЕР | [9 empty] | 1480.74 | 0 |  | Р3 |  |  | Потолочный акустический остров 1195*1530*40мм цвет: белый, форма под заказ (форма яйцо)в комплекте с подвесами | Р3 · Внутренние строительные работы
РАБ.Р3.5.018 | Р3 | 5 | Потолочный акустический остров цвет: белый, форма круг D=750мм, толщ. 40мм, в комплекте с подвесами | шт. | 1378.95 |  | 0 | ТС ЕР | [9 empty] | 1378.95 | 0 |  | Р3 |  |  | Потолочный акустический остров цвет: белый, форма круг D=750мм, толщ. 40мм, в комплекте с подвесами | Р3 · Внутренние строительные работы
РАБ.Р3.5.019 | Р3 | 5 | Подготовка и обеспылевание потолка поверхности и коммуникаций под покраску . (воздуховоды, лотки эл. и т.д.) | м2 | 217.5 |  | 0 | ТС ЕР | [9 empty] | 217.5 | 0 |  | Р3 |  |  | Подготовка и обеспылевание потолка поверхности и коммуникаций под покраску . (воздуховоды, лотки эл. и т.д.) | Р3 · Внутренние строительные работы
РАБ.Р3.5.020 | Р3 | 5 | Окраска потолка и инженерных коммуникаций за 2 раза в проекции потолка краскойTikkurila EURO 7 (колерованная) цвет согласовать с заказчиком. (воздуховоды, лотки эл. и т.д.) | м2 | 516.78 |  | 0 | ТС ЕР | [9 empty] | 516.78 | 0 |  | Р3 |  |  | Окраска потолка и инженерных коммуникаций за 2 раза в проекции потолка краскойTikkurila EURO 7 (колерованная) цвет согласовать с заказчиком. (воздуховоды, лотки эл. и т.д.) | Р3 · Внутренние строительные работы
РАБ.Р3.5.021 | Р3 | 5 | Устройство потолков реечных алюминиевых, крепление подвесов металлическим крепежным элементом. | м2 | 1581.22 | ПОТОЛОК | 5 | ТС ЕР | [9 empty] | 1581.22 | 0 |  | Р3 |  |  | Устройство потолков реечных алюминиевых, крепление подвесов металлическим крепежным элементом. | Р3 · Внутренние строительные работы
РАБ.Р3.5.022 | Р3 | 5 | Замена потолочных плит Армстронг | м2 | 221.85 | ПОТОЛОК | 5 | ТС ЕР | [9 empty] | 221.85 | 0 |  | Р3 |  |  | Замена потолочных плит Армстронг | Р3 · Внутренние строительные работы
РАБ.Р3.5.023 | Р3 | 5 | Запенивание швов между плитами | м.п. | 302.09 |  | 0 | ТС ЕР | [9 empty] | 302.09 | 0 |  | Р3 |  |  | Запенивание швов между плитами | Р3 · Внутренние строительные работы
РАБ.Р3.6.001 | Р3 | 6 | Р3.6.1.0 Основание пола | шт | 0 |  | 0 | ТС ЕР | [9 empty] | 0 | 0 |  | Р3 |  |  | Р3.6.1.0 Основание пола | Р3 · Внутренние строительные работы
РАБ.Р3.6.002 | Р3 | 6 | Устройство подсыпки пола из керамзита | м3 | 1306.25 |  | 0 | ТС ЕР | [9 empty] | 1306.25 | 0 |  | Р3 |  |  | Устройство подсыпки пола из керамзита | Р3 · Внутренние строительные работы
РАБ.Р3.6.003 | Р3 | 6 | Устройство стяжек цементно-песчаных толщиной 20 мм (добавляется на каждые 20 мм стяжки) | м2 | 652.5 |  | 0 | ТС ЕР | [9 empty] | 652.5 | 0 |  | Р3 |  |  | Устройство стяжек цементно-песчаных толщиной 20 мм (добавляется на каждые 20 мм стяжки) | Р3 · Внутренние строительные работы
РАБ.Р3.6.004 | Р3 | 6 | Устройство стяжек цементно-песчаных толщиной более 50 мм (добавляется на каждые 50 мм стяжки) | м2 | 761.25 |  | 0 | ТС ЕР | [9 empty] | 761.25 | 0 |  | Р3 |  |  | Устройство стяжек цементно-песчаных толщиной более 50 мм (добавляется на каждые 50 мм стяжки) | Р3 · Внутренние строительные работы
РАБ.Р3.6.005 | Р3 | 6 | Устройство самовыравнивающейся стяжки типа Vetonit (толщина 5 мм) | м2 | 634.68 |  | 0 | ТС ЕР | [9 empty] | 634.68 | 0 |  | Р3 |  |  | Устройство самовыравнивающейся стяжки типа Vetonit (толщина 5 мм) | Р3 · Внутренние строительные работы
РАБ.Р3.6.006 | Р3 | 6 | Укладка дорожной металлической сетки 100х100 диаметром 4мм | м2 | 172.26 |  | 0 | ТС ЕР | [9 empty] | 172.26 | 0 |  | Р3 |  |  | Укладка дорожной металлической сетки 100х100 диаметром 4мм | Р3 · Внутренние строительные работы
РАБ.Р3.6.007 | Р3 | 6 | Грунтовка пола за два раза | м2 | 65.25 |  | 0 | ТС ЕР | [9 empty] | 65.25 | 0 |  | Р3 |  |  | Грунтовка пола за два раза | Р3 · Внутренние строительные работы
РАБ.Р3.6.008 | Р3 | 6 | Обработка поверхности составом "Бетоноконтакт" | м2 | 81.43 |  | 0 | ТС ЕР | [9 empty] | 81.43 | 0 |  | Р3 |  |  | Обработка поверхности составом "Бетоноконтакт" | Р3 · Внутренние строительные работы
РАБ.Р3.6.009 | Р3 | 6 | Устройство горизонтальной обмазочной гидроизоляции с захлестом на стены на 15см | м2 | 478.5 |  | 0 | ТС ЕР | [9 empty] | 478.5 | 0 |  | Р3 |  |  | Устройство горизонтальной обмазочной гидроизоляции с захлестом на стены на 15см | Р3 · Внутренние строительные работы
РАБ.Р3.6.010 | Р3 | 6 | Подготовка под устройство гидроизоляции (просушка, шлифовка адгезионная, локальный ремонт) | м2 | 0 |  | 0 | ТС ЕР | [9 empty] | 0 | 0 |  | Р3 |  |  | Подготовка под устройство гидроизоляции (просушка, шлифовка адгезионная, локальный ремонт) | Р3 · Внутренние строительные работы
РАБ.Р3.6.011 | Р3 | 6 | Нанесение обмазочной гидроизоляции на пол в 2 слоя | м2 | 0 |  | 0 | ТС ЕР | [9 empty] | 0 | 0 |  | Р3 |  |  | Нанесение обмазочной гидроизоляции на пол в 2 слоя | Р3 · Внутренние строительные работы
РАБ.Р3.6.012 | Р3 | 6 | Нанесение обмазочной гидроизоляции на стены 3 слоя на высоту до 0,5 метров | м2 | 0 |  | 0 | ТС ЕР | [9 empty] | 0 | 0 |  | Р3 |  |  | Нанесение обмазочной гидроизоляции на стены 3 слоя на высоту до 0,5 метров | Р3 · Внутренние строительные работы
РАБ.Р3.6.013 | Р3 | 6 | Укладка ПВХ плёнки 400 мкм | м2 | 0 |  | 0 | ТС ЕР | [9 empty] | 0 | 0 |  | Р3 |  |  | Укладка ПВХ плёнки 400 мкм | Р3 · Внутренние строительные работы
РАБ.Р3.6.014 | Р3 | 6 | Заливка мелкозернистого бетона М350, армированного металлической фиброй Dramix 3D 20 кг/м3 с усилением арматурными стержнями участков наружних углов, перегородок и колон. | м3 | 0 |  | 0 | ТС ЕР | [9 empty] | 0 | 0 |  | Р3 |  |  | Заливка мелкозернистого бетона М350, армированного металлической фиброй Dramix 3D 20 кг/м3 с усилением арматурными стержнями участков наружних углов, перегородок и колон. | Р3 · Внутренние строительные работы
РАБ.Р3.6.015 | Р3 | 6 | Затирка бетоноотделочными машинами с внесением сухого упрочнителя 4 кг/м2 | м2 | 0 | ПОЛ.НАЛ | 0 | ТС ЕР | [9 empty] | 0 | 0 |  | Р3 |  |  | Затирка бетоноотделочными машинами с внесением сухого упрочнителя 4 кг/м2 | Р3 · Внутренние строительные работы
РАБ.Р3.6.016 | Р3 | 6 | Шлифовка поверхности пола, нанесение жидкого упрочнителя и полировка до степени от 50 до 1500 грит | м2 | 0 | ПОЛ.НАЛ | 0 | ТС ЕР | [9 empty] | 0 | 0 |  | Р3 |  |  | Шлифовка поверхности пола, нанесение жидкого упрочнителя и полировка до степени от 50 до 1500 грит | Р3 · Внутренние строительные работы
РАБ.Р3.6.017 | Р3 | 6 | Нарезка швов и гермитизация шаг швов 3х3м | м2 | 0 |  | 0 | ТС ЕР | [9 empty] | 0 | 0 |  | Р3 |  |  | Нарезка швов и гермитизация шаг швов 3х3м | Р3 · Внутренние строительные работы
РАБ.Р3.6.018 | Р3 | 6 | Разметка стоянок под автомобили ( нанесение пластиковой разметки по праковочным местам с утройством колесоотбойников) | м2 | 0 |  | 0 | ТС ЕР | [9 empty] | 0 | 0 |  | Р3 |  |  | Разметка стоянок под автомобили ( нанесение пластиковой разметки по праковочным местам с утройством колесоотбойников) | Р3 · Внутренние строительные работы
РАБ.Р3.6.019 | Р3 | 6 | Монтаж иньекционного пакера | шт. | 0 |  | 0 | ТС ЕР | [9 empty] | 0 | 0 |  | Р3 |  |  | Монтаж иньекционного пакера | Р3 · Внутренние строительные работы
РАБ.Р3.6.020 | Р3 | 6 | Монтаж гидропломбы | м.п. | 0 |  | 0 | ТС ЕР | [9 empty] | 0 | 0 |  | Р3 |  |  | Монтаж гидропломбы | Р3 · Внутренние строительные работы
РАБ.Р3.6.021 | Р3 | 6 | Устройство каркаса из бруса 100*200 | м3 | 7464.6 |  | 0 | ТС ЕР | [9 empty] | 7464.6 | 0 |  | Р3 |  |  | Устройство каркаса из бруса 100*200 | Р3 · Внутренние строительные работы
РАБ.Р3.6.022 | Р3 | 6 | Устройство лаг 75*75 | м.п. | 407.16 |  | 0 | ТС ЕР | [9 empty] | 407.16 | 0 |  | Р3 |  |  | Устройство лаг 75*75 | Р3 · Внутренние строительные работы
РАБ.Р3.6.023 | Р3 | 6 | Устройство пола в кассу из фанеры 1500*1500*12 | м2 | 646.37 |  | 0 | ТС ЕР | [9 empty] | 646.37 | 0 |  | Р3 |  |  | Устройство пола в кассу из фанеры 1500*1500*12 | Р3 · Внутренние строительные работы
РАБ.Р3.6.024 | Р3 | 6 | Устройство ЖБ перекрытий ( профлист Н100 по металлокаркасу с армированием и заливкой бетоном) толщиной 220 мм. и несущей способностью не менее 800 кг.м2. | м2 | 8160.6 | АРМ.УКР | 0 | ТС ЕР | [9 empty] | 8160.6 | 0 |  | Р3 |  |  | Устройство ЖБ перекрытий ( профлист Н100 по металлокаркасу с армированием и заливкой бетоном) толщиной 220 мм. и несущей способностью не менее 800 кг.м2. | Р3 · Внутренние строительные работы
РАБ.Р3.6.025 | Р3 | 6 | Р3.6.1.0 Покрытие пола | шт | 0 |  | 0 | ТС ЕР | [9 empty] | 0 | 0 |  | Р3 |  |  | Р3.6.1.0 Покрытие пола | Р3 · Внутренние строительные работы
РАБ.Р3.6.026 | Р3 | 6 | Облицовка пола керамогранитом / плиткой | м2 | 3048.05 | ПОЛ.КГ | 5 | ТС ЕР | [9 empty] | 3048.05 | 0 |  | Р3 |  |  | Облицовка пола керамогранитом / плиткой | Р3 · Внутренние строительные работы
РАБ.Р3.6.027 | Р3 | 6 | Установка плинтуса | м.п. | 297.58 | ПЛИНТ | 5 | ТС ЕР | [9 empty] | 297.58 | 0 |  | Р3 |  |  | Установка плинтуса | Р3 · Внутренние строительные работы
РАБ.Р3.6.028 | Р3 | 6 | Устройство плинтусов из керамогранита h=40 мм с установкой раскладки из пластика на торец в цвет плинтуса с затиркой швовов | м.п. | 330.6 | ПЛИНТ | 5 | ТС ЕР | [9 empty] | 330.6 | 0 |  | Р3 |  |  | Устройство плинтусов из керамогранита h=40 мм с установкой раскладки из пластика на торец в цвет плинтуса с затиркой швовов | Р3 · Внутренние строительные работы
РАБ.Р3.6.029 | Р3 | 6 | Устройство покрытия пола из модульной плитки (ковролин / ПВХ / линолеум) | м2 | 535.92 | ПОЛ.МОД | 5 | ТС ЕР | [9 empty] | 535.92 | 0 |  | Р3 |  |  | Устройство покрытия пола из модульной плитки (ковролин / ПВХ / линолеум) | Р3 · Внутренние строительные работы
РАБ.Р3.6.030 | Р3 | 6 | Устройство плинтусов из керамогранита h=100 мм с установкой раскладки из пластика на торец в цвет плинтуса с затиркой швовов | м.п. | 387.15 | ПЛИНТ | 5 | ТС ЕР | [9 empty] | 387.15 | 0 |  | Р3 |  |  | Устройство плинтусов из керамогранита h=100 мм с установкой раскладки из пластика на торец в цвет плинтуса с затиркой швовов | Р3 · Внутренние строительные работы
РАБ.Р3.6.031 | Р3 | 6 | Затирка швов поверхности пола, плитка керамическая | м2 | 221.85 | ПОЛ.КГ | 5 | ТС ЕР | [9 empty] | 221.85 | 0 |  | Р3 |  |  | Затирка швов поверхности пола, плитка керамическая | Р3 · Внутренние строительные работы
РАБ.Р3.6.032 | Р3 | 6 | Устройство полов из ПВХ-плитки Gerflor Creation 70 CLIFTON 0556 | м2 | 543.75 | ПОЛ.КГ | 5 | ТС ЕР | [9 empty] | 543.75 | 0 |  | Р3 |  |  | Устройство полов из ПВХ-плитки Gerflor Creation 70 CLIFTON 0556 | Р3 · Внутренние строительные работы
РАБ.Р3.6.033 | Р3 | 6 | Устройство плинтусов пластиковых | м.п. | 339.3 | ПЛИНТ | 5 | ТС ЕР | [9 empty] | 339.3 | 0 |  | Р3 |  |  | Устройство плинтусов пластиковых | Р3 · Внутренние строительные работы
РАБ.Р3.6.034 | Р3 | 6 | Устройство плинтусов пластиковых с ковровым заполнением высотой 55 мм | м.п. | 380.02 | ПЛИНТ | 5 | ТС ЕР | [9 empty] | 380.02 | 0 |  | Р3 |  |  | Устройство плинтусов пластиковых с ковровым заполнением высотой 55 мм | Р3 · Внутренние строительные работы
РАБ.Р3.6.035 | Р3 | 6 | Устройство покрытия пола из полу коммерческого линолеума типа "Таркет" цвет согласовать с Заказчиком | м2 | 406.29 | ПОЛ.МОД | 5 | ТС ЕР | [9 empty] | 406.29 | 0 |  | Р3 |  |  | Устройство покрытия пола из полу коммерческого линолеума типа "Таркет" цвет согласовать с Заказчиком | Р3 · Внутренние строительные работы
РАБ.Р3.6.036 | Р3 | 6 | Установка плинтуса алюминиевого Metal Line 90 h=40мм, покраска, черный матовый, гнущийся по радиусу | м.п. | 317.55 | ПЛИНТ | 5 | ТС ЕР | [9 empty] | 317.55 | 0 |  | Р3 |  |  | Установка плинтуса алюминиевого Metal Line 90 h=40мм, покраска, черный матовый, гнущийся по радиусу | Р3 · Внутренние строительные работы
РАБ.Р3.6.037 | Р3 | 6 | Установка плинтуса алюминиевого h80 мм, Fezard 2500*80*10 c соединителями и углами или аналог. | м.п. | 434.3 | ПЛИНТ | 5 | ТС ЕР | [9 empty] | 434.3 | 0 |  | Р3 |  |  | Установка плинтуса алюминиевого h80 мм, Fezard 2500*80*10 c соединителями и углами или аналог. | Р3 · Внутренние строительные работы
РАБ.Р3.6.038 | Р3 | 6 | Устройство ниши в покрытии из керамогранита для укладки грязезащитного коврика | м2 | 3262.5 | ПОЛ.КГ | 5 | ТС ЕР | [9 empty] | 3262.5 | 0 |  | Р3 |  |  | Устройство ниши в покрытии из керамогранита для укладки грязезащитного коврика | Р3 · Внутренние строительные работы
РАБ.Р3.6.039 | Р3 | 6 | Монтаж грязезащитного коврика СИТИТОП Сити резина + текстиль + скребок) | м2 | 1746.09 |  | 0 | ТС ЕР | [9 empty] | 1746.09 | 0 |  | Р3 |  |  | Монтаж грязезащитного коврика СИТИТОП Сити резина + текстиль + скребок) | Р3 · Внутренние строительные работы
РАБ.Р3.6.040 | Р3 | 6 | Устройство штроб в цементно-песчаной стяжке пола | м.п. | 616.1 |  | 0 | ТС ЕР | [9 empty] | 616.1 | 0 |  | Р3 |  |  | Устройство штроб в цементно-песчаной стяжке пола | Р3 · Внутренние строительные работы
РАБ.Р3.6.041 | Р3 | 6 | Заделка штроб в полу цементно-песчаным р-ром | м.п. | 528.39 |  | 0 | ТС ЕР | [9 empty] | 528.39 | 0 |  | Р3 |  |  | Заделка штроб в полу цементно-песчаным р-ром | Р3 · Внутренние строительные работы
РАБ.Р3.6.042 | Р3 | 6 | Укрытие полов листами ДВП на время производства работ | м2 | 95.7 |  | 0 | ТС ЕР | [9 empty] | 95.7 | 0 |  | Р3 |  |  | Укрытие полов листами ДВП на время производства работ | Р3 · Внутренние строительные работы
РАБ.Р3.6.043 | Р3 | 6 | Укрытие полов пленкой полиэтиленовой 200 мкм на время производства работ | м2 | 67.86 |  | 0 | ТС ЕР | [9 empty] | 67.86 | 0 |  | Р3 |  |  | Укрытие полов пленкой полиэтиленовой 200 мкм на время производства работ | Р3 · Внутренние строительные работы
РАБ.Р3.6.044 | Р3 | 6 | Устройство фальшпола | м2 | 1287 | ФАЛЬШПОЛ | 5 | ТС ЕР | [9 empty] | 1287 | 0 |  | Р3 |  |  | Устройство фальшпола | Р3 · Внутренние строительные работы
РАБ.Р3.6.045 | Р3 | 6 | антистатическим покрытием) ANKER тип BRIKK N28ST/PVC Emerald Plus 5092, с учетом подрезки 10% | м2 | 165 |  | 0 | ТС ЕР | [9 empty] | 165 | 0 |  | Р3 |  |  | антистатическим покрытием) ANKER тип BRIKK N28ST/PVC Emerald Plus 5092, с учетом подрезки 10% | Р3 · Внутренние строительные работы
РАБ.Р3.6.046 | Р3 | 6 | Устройство противоскользящих уголков на ступени | м.п. | 393.59 |  | 0 | ТС ЕР | [9 empty] | 393.59 | 0 |  | Р3 |  |  | Устройство противоскользящих уголков на ступени | Р3 · Внутренние строительные работы
РАБ.Р3.6.047 | Р3 | 6 | Укладка паркетной доски 200*2000 Solid Floor Piraness | м2 | 2030.58 | ПОЛ.ДОСК | 5 | ТС ЕР | [9 empty] | 2030.58 | 0 |  | Р3 |  |  | Укладка паркетной доски 200*2000 Solid Floor Piraness | Р3 · Внутренние строительные работы
РАБ.Р3.6.048 | Р3 | 6 | Шлифовка бетонного основания мозаично-шлифовальными машинами с алмазными сегментами | м2 | 4438.46 |  | 0 | ТС ЕР | [9 empty] | 4438.46 | 0 |  | Р3 |  |  | Шлифовка бетонного основания мозаично-шлифовальными машинами с алмазными сегментами | Р3 · Внутренние строительные работы
РАБ.Р3.6.049 | Р3 | 6 | Выравнивание бетонного основания полимерными компаундами с кварцевым песком, толщиной до 4 мм | м2 | 1900.08 |  | 0 | ТС ЕР | [9 empty] | 1900.08 | 0 |  | Р3 |  |  | Выравнивание бетонного основания полимерными компаундами с кварцевым песком, толщиной до 4 мм | Р3 · Внутренние строительные работы
РАБ.Р3.6.050 | Р3 | 6 | Устройство полимерного наливного пола FEIDAL | м2 | 2015.27 | ПОЛ.НАЛ | 5 | ТС ЕР | [9 empty] | 2015.27 | 0 |  | Р3 |  |  | Устройство полимерного наливного пола FEIDAL | Р3 · Внутренние строительные работы
РАБ.Р3.6.051 | Р3 | 6 | Устройство антистатического контура | м2 | 475.02 |  | 0 | ТС ЕР | [9 empty] | 475.02 | 0 |  | Р3 |  |  | Устройство антистатического контура | Р3 · Внутренние строительные работы
РАБ.Р3.7.001 | Р3 | 7 | Монтаж дверного блока бронированного | шт. | 8143.2 | ДВ.БР | 5 | ТС ЕР | [9 empty] | 8143.2 | 0 |  | Р3 |  |  | Монтаж дверного блока бронированного | Р3 · Внутренние строительные работы
РАБ.Р3.7.002 | Р3 | 7 | Монтаж дверного блока бронированного | шт. | 13154.4 | ДВ.БР | 5 | ТС ЕР | [9 empty] | 13154.4 | 0 |  | Р3 |  |  | Монтаж дверного блока бронированного | Р3 · Внутренние строительные работы
РАБ.Р3.7.003 | Р3 | 7 | Дверной блок 5-го класса устойчивости к взлому с решетчатой дверью . 2 замка СИ600 900х2100 мм по раме. | шт. | 25056 | ДВ.БР | 5 | ТС ЕР | [9 empty] | 25056 | 0 |  | Р3 |  |  | Дверной блок 5-го класса устойчивости к взлому с решетчатой дверью . 2 замка СИ600 900х2100 мм по раме. | Р3 · Внутренние строительные работы
РАБ.Р3.7.004 | Р3 | 7 | Установка доводчиков на бронированных металлических дверях | шт. | 1879.2 | ДВ | 5 | ТС ЕР | [9 empty] | 1879.2 | 0 |  | Р3 |  |  | Установка доводчиков на бронированных металлических дверях | Р3 · Внутренние строительные работы
РАБ.Р3.7.005 | Р3 | 7 | Укрепление стен, перегородок и потолка арматурой или прутом диаметром 10 мм, ячейкой 150х150 мм с анкерным креплением из арматуры | м2 | 600.5 | АРМ.УКР | 0 | ТС ЕР | [9 empty] | 600.5 | 0 |  | Р3 |  |  | Укрепление стен, перегородок и потолка арматурой или прутом диаметром 10 мм, ячейкой 150х150 мм с анкерным креплением из арматуры | Р3 · Внутренние строительные работы
РАБ.Р3.7.006 | Р3 | 7 | Укрепление стен, перегородок и потолка арматурой или прутом диаметром 10 мм, ячейкой 100х100 мм с анкерным креплением из арматуры | м2 | 814.32 | АРМ.УКР | 0 | ТС ЕР | [9 empty] | 814.32 | 0 |  | Р3 |  |  | Укрепление стен, перегородок и потолка арматурой или прутом диаметром 10 мм, ячейкой 100х100 мм с анкерным креплением из арматуры | Р3 · Внутренние строительные работы
РАБ.Р3.7.007 | Р3 | 7 | Укрепление стен, перегородок и потолка арматурой или прутом диаметром 12 мм, ячейкой 150х150 мм с анкерным креплением из арматуры | м2 | 597.11 | АРМ.УКР | 0 | ТС ЕР | [9 empty] | 597.11 | 0 |  | Р3 |  |  | Укрепление стен, перегородок и потолка арматурой или прутом диаметром 12 мм, ячейкой 150х150 мм с анкерным креплением из арматуры | Р3 · Внутренние строительные работы
РАБ.Р3.7.008 | Р3 | 7 | Укрепление стен, перегородок и потолка арматурой или прутом диаметром 16 мм, ячейкой 150х150 мм (по 2 классу на взлом) с анкерным креплением из арматуры | м2 | 583.73 | АРМ.УКР | 0 | ТС ЕР | [9 empty] | 583.73 | 0 |  | Р3 |  |  | Укрепление стен, перегородок и потолка арматурой или прутом диаметром 16 мм, ячейкой 150х150 мм (по 2 классу на взлом) с анкерным креплением из арматуры | Р3 · Внутренние строительные работы
РАБ.Р3.7.009 | Р3 | 7 | Бронестекло ПУз-Бр3 (1000*1000 мм. Видимая часть). По раме 1090х1090 мм без учета лотка. | шт. | 6890.4 | БРОНЯ | 5 | ТС ЕР | [9 empty] | 6890.4 | 0 |  | Р3 |  |  | Бронестекло ПУз-Бр3 (1000*1000 мм. Видимая часть). По раме 1090х1090 мм без учета лотка. | Р3 · Внутренние строительные работы
РАБ.Р3.7.010 | Р3 | 7 | Передаточный (подвижный, двухуровневый) лоток для передачи 5-ти банковских упаковок по 1000 листов Габаритные размеры 415х610х232 мм Ш*В*Д, внутри нижнего лотка 300х160х260 мм Ш*В*… | шт. | 4384.8 | КРАСКА | 5 | ТС ЕР | [9 empty] | 4384.8 | 0 |  | Р3 |  |  | Передаточный (подвижный, двухуровневый) лоток для передачи 5-ти банковских упаковок по 1000 листов Габаритные размеры 415х610х232 мм Ш*В*Д, внутри нижнего лотка 300х160х260 мм Ш*В*… | Р3 · Внутренние строительные работы
РАБ.Р3.7.011 | Р3 | 7 | Бронестекло ПУз-Бр3 (1090*1335 мм. ). В одной раме с лотком. Передаточный (подвижный, двухуровневый) лоток для передачи 5-ти банковских упаковок по 1000 листов Габаритные размеры 4… | шт | 8207.66 | КРАСКА | 5 | ТС ЕР | [9 empty] | 8207.66 | 0 |  | Р3 |  |  | Бронестекло ПУз-Бр3 (1090*1335 мм. ). В одной раме с лотком. Передаточный (подвижный, двухуровневый) лоток для передачи 5-ти банковских упаковок по 1000 листов Габаритные размеры 4… | Р3 · Внутренние строительные работы
РАБ.Р3.7.012 | Р3 | 7 | Шлюз инкассаторский кл. Бр-3 по пулестойкости, механический со стеклом, габаритные размеры 910х820х870 мм, ВШхД. внутренние размеры 710х670х750 мм. Открывание кассира левое, инкасс… | шт. | 9396 | КРАСКА | 5 | ТС ЕР | [9 empty] | 9396 | 0 |  | Р3 |  |  | Шлюз инкассаторский кл. Бр-3 по пулестойкости, механический со стеклом, габаритные размеры 910х820х870 мм, ВШхД. внутренние размеры 710х670х750 мм. Открывание кассира левое, инкасс… | Р3 · Внутренние строительные работы
РАБ.Р3.7.013 | Р3 | 7 | Шлюз инкассаторский кл. Бр-3 по пулестойкости, механический со стеклом СЗМ-Бр3, габаритные размеры 750х540х615 мм, ВШхД. внутренние размеры 652х250х471 мм.Открывание кассира левое,… | шт | 8769.6 | КРАСКА | 5 | ТС ЕР | [9 empty] | 8769.6 | 0 |  | Р3 |  |  | Шлюз инкассаторский кл. Бр-3 по пулестойкости, механический со стеклом СЗМ-Бр3, габаритные размеры 750х540х615 мм, ВШхД. внутренние размеры 652х250х471 мм.Открывание кассира левое,… | Р3 · Внутренние строительные работы
РАБ.Р3.7.014 | Р3 | 7 | Монтаж переговорного устройство DD-205T | шт. | 1711.97 | БРОНЯ | 5 | ТС ЕР | [9 empty] | 1711.97 | 0 |  | Р3 |  |  | Монтаж переговорного устройство DD-205T | Р3 · Внутренние строительные работы
РАБ.Р3.7.015 | Р3 | 7 | Окраска поверхности | м2 | 3908.74 | КРАСКА | 5 | ТС ЕР | [9 empty] | 3908.74 | 0 |  | Р3 |  |  | Окраска поверхности | Р3 · Внутренние строительные работы
РАБ.Р3.7.016 | Р3 | 7 | Панели защитные, стеновые V класс взломостойкости, сварное соединение, бетонно-заливная. Покраска грунт | м2 | 5345.28 | КРАСКА | 5 | ТС ЕР | [9 empty] | 5345.28 | 0 |  | Р3 |  |  | Панели защитные, стеновые V класс взломостойкости, сварное соединение, бетонно-заливная. Покраска грунт | Р3 · Внутренние строительные работы
РАБ.Р3.8.001 | Р3 | 8 | Мобилизация обьекта (более 300 кв.м.) | обьект | 0 |  | 0 | ТС ЕР | [9 empty] | 0 | 0 |  | Р3 |  |  | Мобилизация обьекта (более 300 кв.м.) | Р3 · Внутренние строительные работы
РАБ.Р3.8.002 | Р3 | 8 | Мобилизация обьекта (менее 300 кв.м.) | обьект | 0 |  | 0 | ТС ЕР | [9 empty] | 0 | 0 |  | Р3 |  |  | Мобилизация обьекта (менее 300 кв.м.) | Р3 · Внутренние строительные работы
РАБ.Р3.8.003 | Р3 | 8 | Нанесение конструктивной огнезащиты типа Изовент-М (или аналоги согласно ТЗ) с огнестойкостью до R120 включительно, на несущие металлические конструкции, включая подготовку основан… | м2 | 718.58 |  | 0 | ТС ЕР | [9 empty] | 718.58 | 0 |  | Р3 |  |  | Нанесение конструктивной огнезащиты типа Изовент-М (или аналоги согласно ТЗ) с огнестойкостью до R120 включительно, на несущие металлические конструкции, включая подготовку основан… | Р3 · Внутренние строительные работы
РАБ.Р3.8.004 | Р3 | 8 | Грунтовка поверхности | м2 | 1503.36 |  | 0 | ТС ЕР | [9 empty] | 1503.36 | 0 |  | Р3 |  |  | Грунтовка поверхности | Р3 · Внутренние строительные работы
РАБ.Р3.8.005 | Р3 | 8 | Нанесение вспучивающихся огнезащитных составов (красок) типа "Огнетитан Р-Композит" на несущие металлические конструкции с приведенной толщиной металла по ГОСТ Р 53295 менее 5,8 мм… | м2 | 2100 |  | 0 | ТС ЕР | [9 empty] | 2100 | 0 |  | Р3 |  |  | Нанесение вспучивающихся огнезащитных составов (красок) типа "Огнетитан Р-Композит" на несущие металлические конструкции с приведенной толщиной металла по ГОСТ Р 53295 менее 5,8 мм… | Р3 · Внутренние строительные работы
РАБ.Р3.8.006 | Р3 | 8 | Масляная окраска стальных труб с учетом подготовки | м2 | 382.8 | КРАСКА | 5 | ТС ЕР | [9 empty] | 382.8 | 0 |  | Р3 |  |  | Масляная окраска стальных труб с учетом подготовки | Р3 · Внутренние строительные работы
РАБ.Р3.8.007 | Р3 | 8 | Устройство ограждения из нержавеющей стали (стойка и поручень) | м.п. | 2612.5 |  | 0 | ТС ЕР | [9 empty] | 2612.5 | 0 |  | Р3 |  |  | Устройство ограждения из нержавеющей стали (стойка и поручень) | Р3 · Внутренние строительные работы
РАБ.Р3.8.008 | Р3 | 8 | Установка отбойной доски из ламинированного ДСП, шириной до 600мм | м.п. | 670.77 |  | 0 | ТС ЕР | [9 empty] | 670.77 | 0 |  | Р3 |  |  | Установка отбойной доски из ламинированного ДСП, шириной до 600мм | Р3 · Внутренние строительные работы
РАБ.Р3.8.009 | Р3 | 8 | Установка рольставни с электроприводом | м2 | 2505.6 | ЖАЛЮЗИ | 5 | ТС ЕР | [9 empty] | 2505.6 | 0 |  | Р3 |  |  | Установка рольставни с электроприводом | Р3 · Внутренние строительные работы
РАБ.Р3.8.010 | Р3 | 8 | Установка алюминиевой рольставни | м2 | 1879.2 | ЖАЛЮЗИ | 5 | ТС ЕР | [9 empty] | 1879.2 | 0 |  | Р3 |  |  | Установка алюминиевой рольставни | Р3 · Внутренние строительные работы
РАБ.Р3.8.011 | Р3 | 8 | Заливка бетона М150 | м3 | 2035.2 |  | 0 | ТС ЕР | [9 empty] | 2035.2 | 0 |  | Р3 |  |  | Заливка бетона М150 | Р3 · Внутренние строительные работы
РАБ.Р3.8.012 | Р3 | 8 | Монтаж металлического листа толщ. 4 мм | м2 | 962.5 |  | 0 | ТС ЕР | [9 empty] | 962.5 | 0 |  | Р3 |  |  | Монтаж металлического листа толщ. 4 мм | Р3 · Внутренние строительные работы
РАБ.Р3.8.013 | Р3 | 8 | Изготовление и монтаж металлоконструкций | тн. | 125280 |  | 0 | ТС ЕР | [9 empty] | 125280 | 0 |  | Р3 |  |  | Изготовление и монтаж металлоконструкций | Р3 · Внутренние строительные работы
РАБ.Р3.8.014 | Р3 | 8 | Устройство технологических проходов над помещениями из профильной трубы и просечной сетки. | м2 | 2860 |  | 0 | ТС ЕР | [9 empty] | 2860 | 0 |  | Р3 |  |  | Устройство технологических проходов над помещениями из профильной трубы и просечной сетки. | Р3 · Внутренние строительные работы
РАБ.Р3.8.015 | Р3 | 8 | Монтаж мобильных лесов или тура | м2 | 371.49 |  | 0 | ТС ЕР | [9 empty] | 371.49 | 0 |  | Р3 |  |  | Монтаж мобильных лесов или тура | Р3 · Внутренние строительные работы
РАБ.Р3.8.016 | Р3 | 8 | Укрытие мебели и перегородок пленкой полиэтиленовой на время производства работ | м2 | 63.95 |  | 0 | ТС ЕР | [9 empty] | 63.95 | 0 |  | Р3 |  |  | Укрытие мебели и перегородок пленкой полиэтиленовой на время производства работ | Р3 · Внутренние строительные работы
РАБ.Р3.8.017 | Р3 | 8 | Монтаж экрана из поликарбоната. | м2 | 626.4 |  | 0 | ТС ЕР | [9 empty] | 626.4 | 0 |  | Р3 |  |  | Монтаж экрана из поликарбоната. | Р3 · Внутренние строительные работы
РАБ.Р3.8.018 | Р3 | 8 | Лючки ревизии потайные | шт. | 730.76 |  | 0 | ТС ЕР | [9 empty] | 730.76 | 0 |  | Р3 |  |  | Лючки ревизии потайные | Р3 · Внутренние строительные работы
РАБ.Р3.8.019 | Р3 | 8 | Окраска по металлу с учетом подготовки | м2 | 381.78 | КРАСКА | 5 | ТС ЕР | [9 empty] | 381.78 | 0 |  | Р3 |  |  | Окраска по металлу с учетом подготовки | Р3 · Внутренние строительные работы
РАБ.Р3.8.020 | Р3 | 8 | Пробивка отверстий в ЖБ плитах перекрытия толщиной до 250 мм. | м2 | 11400.52 |  | 0 | ТС ЕР | [9 empty] | 11400.52 | 0 |  | Р3 |  |  | Пробивка отверстий в ЖБ плитах перекрытия толщиной до 250 мм. | Р3 · Внутренние строительные работы
РАБ.Р3.8.021 | Р3 | 8 | Обшивка стен листовой нержавеющей сталью толщиной 1 мм. | м2 | 669.87 |  | 0 | ТС ЕР | [9 empty] | 669.87 | 0 |  | Р3 |  |  | Обшивка стен листовой нержавеющей сталью толщиной 1 мм. | Р3 · Внутренние строительные работы
РАБ.Р3.8.022 | Р3 | 8 | Обшивка каркаса лестничного марша ГКЛВ | м2 | 736.85 | ГКЛ | 5 | ТС ЕР | [9 empty] | 736.85 | 0 |  | Р3 |  |  | Обшивка каркаса лестничного марша ГКЛВ | Р3 · Внутренние строительные работы
РАБ.Р3.8.023 | Р3 | 8 | Устройство каркаса лестничного марша под крепление сэндвич- панелей из металоконструкций | тн. | 93960 |  | 0 | ТС ЕР | [9 empty] | 93960 | 0 |  | Р3 |  |  | Устройство каркаса лестничного марша под крепление сэндвич- панелей из металоконструкций | Р3 · Внутренние строительные работы
РАБ.Р3.8.024 | Р3 | 8 | Обшивка каркаса лестничного марша сэндвич - панелями Ruukki ( RE 90) | м2 | 738.59 |  | 0 | ТС ЕР | [9 empty] | 738.59 | 0 |  | Р3 |  |  | Обшивка каркаса лестничного марша сэндвич - панелями Ruukki ( RE 90) | Р3 · Внутренние строительные работы
РАБ.Р3.8.025 | Р3 | 8 | Заделка рустов в фундаментных блоках примыканий стена-пол смесью типа "Gidro S2" | м.п. | 281.88 |  | 0 | ТС ЕР | [9 empty] | 281.88 | 0 |  | Р3 |  |  | Заделка рустов в фундаментных блоках примыканий стена-пол смесью типа "Gidro S2" | Р3 · Внутренние строительные работы
РАБ.Р3.8.026 | Р3 | 8 | Обработка поверхности стен составом "Gidro +" 2 раза | м2 | 516.26 |  | 0 | ТС ЕР | [9 empty] | 516.26 | 0 |  | Р3 |  |  | Обработка поверхности стен составом "Gidro +" 2 раза | Р3 · Внутренние строительные работы
РАБ.Р3.8.027 | Р3 | 8 | Установка конвекционных решеток из ПВХ 600*900 мм | шт. | 741.2 |  | 0 | ТС ЕР | [9 empty] | 741.2 | 0 |  | Р3 |  |  | Установка конвекционных решеток из ПВХ 600*900 мм | Р3 · Внутренние строительные работы
РАБ.Р3.8.028 | Р3 | 8 | Армирование площадки арматурой АIII | тн. | 10875.13 | АРМ.УКР | 0 | ТС ЕР | [9 empty] | 10875.13 | 0 |  | Р3 |  |  | Армирование площадки арматурой АIII | Р3 · Внутренние строительные работы
РАБ.Р3.8.029 | Р3 | 8 | Монтаж наборных ступеней ЛС 13-14 | шт. | 1127.52 |  | 0 | ТС ЕР | [9 empty] | 1127.52 | 0 |  | Р3 |  |  | Монтаж наборных ступеней ЛС 13-14 | Р3 · Внутренние строительные работы
РАБ.Р3.8.030 | Р3 | 8 | Поставка и монтаж напольная двухсторонний стойки-вешалки Система «Джокер» (хром). ЛДСП (Россия) 16 мм, Цвет: Венге светлый, МДФ панель, ПВХ 2*19 мм, крючок хром, полка для обуви | м.п. | 1697 |  | 0 | ТС ЕР | [9 empty] | 1697 | 0 |  | Р3 |  |  | Поставка и монтаж напольная двухсторонний стойки-вешалки Система «Джокер» (хром). ЛДСП (Россия) 16 мм, Цвет: Венге светлый, МДФ панель, ПВХ 2*19 мм, крючок хром, полка для обуви | Р3 · Внутренние строительные работы
РАБ.Р3.8.031 | Р3 | 8 | Установка подъемно трансформируемого устройства (ПТУ - 001) с радиоуправляемым пультом и доплнительным ограждением | шт. | 20044.8 |  | 0 | ТС ЕР | [9 empty] | 20044.8 | 0 |  | Р3 |  |  | Установка подъемно трансформируемого устройства (ПТУ - 001) с радиоуправляемым пультом и доплнительным ограждением | Р3 · Внутренние строительные работы
РАБ.Р4.1.001 | Р4 | 1 | Частичный ремонт цементно-песчаной стяжки под устройсво рулонной кровли толщиной 50 мм | м2 | 365.88 |  | 0 | ТС ЕР | [9 empty] | 365.88 | 0 |  | Р4 |  |  | Частичный ремонт цементно-песчаной стяжки под устройсво рулонной кровли толщиной 50 мм | Р4 · Наружные строительные работы
РАБ.Р4.1.002 | Р4 | 1 | Устройство рулонной мягкой кровли в 2 слоя с нахлестом на поребрик (мастика, стеклогидроизол, газовая горелка) | м2 | 1000 |  | 0 | ТС ЕР | [9 empty] | 1000 | 0 |  | Р4 |  |  | Устройство рулонной мягкой кровли в 2 слоя с нахлестом на поребрик (мастика, стеклогидроизол, газовая горелка) | Р4 · Наружные строительные работы
РАБ.Р4.1.003 | Р4 | 1 | Устройство примыкания (шва) между кровлей и стеной | м.п. | 640 |  | 0 | ТС ЕР | [9 empty] | 640 | 0 |  | Р4 |  |  | Устройство примыкания (шва) между кровлей и стеной | Р4 · Наружные строительные работы
РАБ.Р4.1.004 | Р4 | 1 | Устройство кровли из профлиста, металлочерепицы по деревянной обрешетке | м2 | 1289.34 |  | 0 | ТС ЕР | [9 empty] | 1289.34 | 0 |  | Р4 |  |  | Устройство кровли из профлиста, металлочерепицы по деревянной обрешетке | Р4 · Наружные строительные работы
РАБ.Р4.1.005 | Р4 | 1 | Грунтовка битумной мастикой примыканий и поверхности ремонтируемой кровли | м2 | 547.05 |  | 0 | ТС ЕР | [9 empty] | 547.05 | 0 |  | Р4 |  |  | Грунтовка битумной мастикой примыканий и поверхности ремонтируемой кровли | Р4 · Наружные строительные работы
РАБ.Р4.1.006 | Р4 | 1 | Монтаж водоотводных воронок с грязеуловителями | шт. | 752.51 |  | 0 | ТС ЕР | [9 empty] | 752.51 | 0 |  | Р4 |  |  | Монтаж водоотводных воронок с грязеуловителями | Р4 · Наружные строительные работы
РАБ.Р4.1.007 | Р4 | 1 | Заделка стыков морозоустойчивым герметиком | м.п. | 203.58 |  | 0 | ТС ЕР | [9 empty] | 203.58 | 0 |  | Р4 |  |  | Заделка стыков морозоустойчивым герметиком | Р4 · Наружные строительные работы
РАБ.Р4.1.008 | Р4 | 1 | Ревизия кровли и водосточных систем с подготовкой акта | м2 | 135.72 |  | 0 | ТС ЕР | [9 empty] | 135.72 | 0 |  | Р4 |  |  | Ревизия кровли и водосточных систем с подготовкой акта | Р4 · Наружные строительные работы
РАБ.Р4.1.009 | Р4 | 1 | Устройство мелких покрытий (брандмауэры, парапеты, свесы и т.р.) из листовой оцинкованной стали | м2 | 755.12 |  | 0 | ТС ЕР | [9 empty] | 755.12 | 0 |  | Р4 |  |  | Устройство мелких покрытий (брандмауэры, парапеты, свесы и т.р.) из листовой оцинкованной стали | Р4 · Наружные строительные работы
РАБ.Р4.1.010 | Р4 | 1 | Подъем материалов на крышу здания | тн. | 11296.84 |  | 0 | ТС ЕР | [9 empty] | 11296.84 | 0 |  | Р4 |  |  | Подъем материалов на крышу здания | Р4 · Наружные строительные работы
РАБ.Р4.1.011 | Р4 | 1 | Устройство фартука из оцинкованной стали | м.п. | 610.74 |  | 0 | ТС ЕР | [9 empty] | 610.74 | 0 |  | Р4 |  |  | Устройство фартука из оцинкованной стали | Р4 · Наружные строительные работы
РАБ.Р4.1.012 | Р4 | 1 | Устройство эл подогрева воронок и кровли вокруг низ не менее 1 п.м от воронки | компл. | 12325.63 |  | 0 | ТС ЕР | [9 empty] | 12325.63 | 0 |  | Р4 |  |  | Устройство эл подогрева воронок и кровли вокруг низ не менее 1 п.м от воронки | Р4 · Наружные строительные работы
РАБ.Р4.2.001 | Р4 | 2 | Устройство основания под штукатурку из металлической сетки по кирпичным и бетонным поверхностям | м2 | 339.3 |  | 0 | ТС ЕР | [9 empty] | 339.3 | 0 |  | Р4 |  |  | Устройство основания под штукатурку из металлической сетки по кирпичным и бетонным поверхностям | Р4 · Наружные строительные работы
РАБ.Р4.2.002 | Р4 | 2 | Штукатурка фасада по сетке морозоустройчивыми смесями с устройством "рисунка" согласно архитектуры фасада здания | м2 | 1000 |  | 0 | ТС ЕР | [9 empty] | 1000 | 0 |  | Р4 |  |  | Штукатурка фасада по сетке морозоустройчивыми смесями с устройством "рисунка" согласно архитектуры фасада здания | Р4 · Наружные строительные работы
РАБ.Р4.2.003 | Р4 | 2 | Ремонт штукатурки гладких фасадов по камню и бетону цементно-известковым раствором толщиной слоя до 20 мм | м2 | 761.21 |  | 0 | ТС ЕР | [9 empty] | 761.21 | 0 |  | Р4 |  |  | Ремонт штукатурки гладких фасадов по камню и бетону цементно-известковым раствором толщиной слоя до 20 мм | Р4 · Наружные строительные работы
РАБ.Р4.2.004 | Р4 | 2 | Частичный ремонт фасада (расшивка и заделка трещин на штукарке, шпатлевка выбоин, сколов) | м2 | 762.08 |  | 0 | ТС ЕР | [9 empty] | 762.08 | 0 |  | Р4 |  |  | Частичный ремонт фасада (расшивка и заделка трещин на штукарке, шпатлевка выбоин, сколов) | Р4 · Наружные строительные работы
РАБ.Р4.2.005 | Р4 | 2 | Грунтовка фасада глубопроникающей грунтовкой за два раза | м2 | 75.2 |  | 0 | ТС ЕР | [9 empty] | 75.2 | 0 |  | Р4 |  |  | Грунтовка фасада глубопроникающей грунтовкой за два раза | Р4 · Наружные строительные работы
РАБ.Р4.2.006 | Р4 | 2 | Шпатлевка фасада смесями Vetonit VH | м2 | 763.82 |  | 0 | ТС ЕР | [9 empty] | 763.82 | 0 |  | Р4 |  |  | Шпатлевка фасада смесями Vetonit VH | Р4 · Наружные строительные работы
РАБ.Р4.2.007 | Р4 | 2 | Окраска поверхности | м2 | 746.46 | КРАСКА | 5 | ТС ЕР | [9 empty] | 746.46 | 0 |  | Р4 |  |  | Окраска поверхности | Р4 · Наружные строительные работы
РАБ.Р4.2.008 | Р4 | 2 | Установка и разборка лесов | м2 | 475.02 |  | 0 | ТС ЕР | [9 empty] | 475.02 | 0 |  | Р4 |  |  | Установка и разборка лесов | Р4 · Наружные строительные работы
РАБ.Р4.2.009 | Р4 | 2 | Монтаж фасада из композитных панелей "Алюкобонд" с подсистемой без утеплителя | м2 | 4500 |  | 0 | ТС ЕР | [9 empty] | 4500 | 0 |  | Р4 |  |  | Монтаж фасада из композитных панелей "Алюкобонд" с подсистемой без утеплителя | Р4 · Наружные строительные работы
РАБ.Р4.2.010 | Р4 | 2 | Монтаж фасада из композитных панелей "Алюкобонд" с подсистемой с утеплителем 100 мм. и ветровлагозащиткая мембраной (негорючая). | м2 | 5500 |  | 0 | ТС ЕР | [9 empty] | 5500 | 0 |  | Р4 |  |  | Монтаж фасада из композитных панелей "Алюкобонд" с подсистемой с утеплителем 100 мм. и ветровлагозащиткая мембраной (негорючая). | Р4 · Наружные строительные работы
РАБ.Р4.2.011 | Р4 | 2 | Монтаж фасада из кассетного профиля (оцинкованный лист окрашенный) без утеплителя | м2 | 3393 | КРАСКА | 5 | ТС ЕР | [9 empty] | 3393 | 0 |  | Р4 |  |  | Монтаж фасада из кассетного профиля (оцинкованный лист окрашенный) без утеплителя | Р4 · Наружные строительные работы
РАБ.Р4.2.012 | Р4 | 2 | Монтаж фасада из кассетного профиля (оцинкованный лист окрашенный) с утеплением | м2 | 4071.6 | КРАСКА | 5 | ТС ЕР | [9 empty] | 4071.6 | 0 |  | Р4 |  |  | Монтаж фасада из кассетного профиля (оцинкованный лист окрашенный) с утеплением | Р4 · Наружные строительные работы
РАБ.Р4.2.013 | Р4 | 2 | Изоляция покрытий теплоизоляционными матами URSA | м3 | 3725.76 |  | 0 | ТС ЕР | [9 empty] | 3725.76 | 0 |  | Р4 |  |  | Изоляция покрытий теплоизоляционными матами URSA | Р4 · Наружные строительные работы
РАБ.Р4.2.014 | Р4 | 2 | Облицовка стен фасадов гранитом многоцветным 300х300 мм, 600х600 мм. на оцинкованном каркасе в комплекте с направляющими и стоечными. Подвеска для керамогранита нержавеющая | м2 | 3500 |  | 0 | ТС ЕР | [9 empty] | 3500 | 0 |  | Р4 |  |  | Облицовка стен фасадов гранитом многоцветным 300х300 мм, 600х600 мм. на оцинкованном каркасе в комплекте с направляющими и стоечными. Подвеска для керамогранита нержавеющая | Р4 · Наружные строительные работы
РАБ.Р4.2.015 | Р4 | 2 | Облицовка оконных и дверных откосов планкой из оцинкованной стали с полимерным покрытием с устройством водоотлива и наличником. | м2 | 771.65 |  | 0 | ТС ЕР | [9 empty] | 771.65 | 0 |  | Р4 |  |  | Облицовка оконных и дверных откосов планкой из оцинкованной стали с полимерным покрытием с устройством водоотлива и наличником. | Р4 · Наружные строительные работы
РАБ.Р4.2.016 | Р4 | 2 | Устройство пароизоляции | м2 | 350 |  | 0 | ТС ЕР | [9 empty] | 350 | 0 |  | Р4 |  |  | Устройство пароизоляции | Р4 · Наружные строительные работы
РАБ.Р4.2.017 | Р4 | 2 | Очистка фасада от пыли грязи, навесных и монтажных элементов | компл. | 36442.95 |  | 0 | ТС ЕР | [9 empty] | 36442.95 | 0 |  | Р4 |  |  | Очистка фасада от пыли грязи, навесных и монтажных элементов | Р4 · Наружные строительные работы
РАБ.Р4.2.018 | Р4 | 2 | Облицовка ступеней крыльца керамогранитом 300х300 мм. | м2 | 3048.05 |  | 0 | ТС ЕР | [9 empty] | 3048.05 | 0 |  | Р4 |  |  | Облицовка ступеней крыльца керамогранитом 300х300 мм. | Р4 · Наружные строительные работы
РАБ.Р4.2.019 | Р4 | 2 | Облицовка крыльца клинкерной плиткой | м2 | 3048 |  | 0 | ТС ЕР | [9 empty] | 3048 | 0 |  | Р4 |  |  | Облицовка крыльца клинкерной плиткой | Р4 · Наружные строительные работы
РАБ.Р4.2.020 | Р4 | 2 | Крепление Г-образных алюминиевых с резиновой вставкой противоскользящик порогов на ступени-25*45 | м.п. | 451.35 |  | 0 | ТС ЕР | [9 empty] | 451.35 | 0 |  | Р4 |  |  | Крепление Г-образных алюминиевых с резиновой вставкой противоскользящик порогов на ступени-25*45 | Р4 · Наружные строительные работы
РАБ.Р4.2.021 | Р4 | 2 | Устройство козырьков на основе профтрубы (с грунтовкой и покраской) из поликарбоната | м2 | 2035.8 |  | 0 | ТС ЕР | [9 empty] | 2035.8 | 0 |  | Р4 |  |  | Устройство козырьков на основе профтрубы (с грунтовкой и покраской) из поликарбоната | Р4 · Наружные строительные работы
РАБ.Р4.2.022 | Р4 | 2 | Монтаж ветрозащиты (пароизоляции) негорючей | м.п. | 217.5 |  | 0 | ТС ЕР | [9 empty] | 217.5 | 0 |  | Р4 |  |  | Монтаж ветрозащиты (пароизоляции) негорючей | Р4 · Наружные строительные работы
РАБ.Р4.2.023 | Р4 | 2 | Козырёк из триплекса на подвесах, габариты 1000*1500 | шт. | 45000 |  | 0 | ТС ЕР | [9 empty] | 45000 | 0 |  | Р4 |  |  | Козырёк из триплекса на подвесах, габариты 1000*1500 | Р4 · Наружные строительные работы
РАБ.Р4.2.024 | Р4 | 2 | Козырёк из триплекса на подвесах, габариты 1000*2000 | шт. | 53000 |  | 0 | ТС ЕР | [9 empty] | 53000 | 0 |  | Р4 |  |  | Козырёк из триплекса на подвесах, габариты 1000*2000 | Р4 · Наружные строительные работы
РАБ.Р4.2.025 | Р4 | 2 | Козырёк из триплекса на подвесах, габариты 1000*1000 | шт. | 30000 |  | 0 | ТС ЕР | [9 empty] | 30000 | 0 |  | Р4 |  |  | Козырёк из триплекса на подвесах, габариты 1000*1000 | Р4 · Наружные строительные работы
РАБ.Р4.3.001 | Р4 | 3 | Устройство каркаса из бруса (брус 100х50, 50х50, доска 150х15, саморезы, скобы, гвозди) с последующим демантажом | м3 | 4853.85 |  | 0 | ТС ЕР | [9 empty] | 4853.85 | 0 |  | Р4 |  |  | Устройство каркаса из бруса (брус 100х50, 50х50, доска 150х15, саморезы, скобы, гвозди) с последующим демантажом | Р4 · Наружные строительные работы
РАБ.Р4.3.002 | Р4 | 3 | Устройство защитного шатра из полиэтиленовой пленкой до 100 мкр., с последующим демонтажом | м2 | 788.18 |  | 0 | ТС ЕР | [9 empty] | 788.18 | 0 |  | Р4 |  |  | Устройство защитного шатра из полиэтиленовой пленкой до 100 мкр., с последующим демонтажом | Р4 · Наружные строительные работы
РАБ.Р4.3.003 | Р4 | 3 | Устройство защитного полотна из сетки строительной фасадной (зеленая мелкоячеистая) с последующим демантажом | м2 | 522.34 |  | 0 | ТС ЕР | [9 empty] | 522.34 | 0 |  | Р4 |  |  | Устройство защитного полотна из сетки строительной фасадной (зеленая мелкоячеистая) с последующим демантажом | Р4 · Наружные строительные работы
РАБ.Р4.3.004 | Р4 | 3 | Отопление временных конструкций в зимний период (электрическая пушка) | м/час | 95.7 |  | 0 | ТС ЕР | [9 empty] | 95.7 | 0 |  | Р4 |  |  | Отопление временных конструкций в зимний период (электрическая пушка) | Р4 · Наружные строительные работы
РАБ.Р4.3.005 | Р4 | 3 | Отопление временных конструкций в зимний период (дизельная пушка) | м/час | 169.65 |  | 0 | ТС ЕР | [9 empty] | 169.65 | 0 |  | Р4 |  |  | Отопление временных конструкций в зимний период (дизельная пушка) | Р4 · Наружные строительные работы
РАБ.Р4.3.006 | Р4 | 3 | Отопление временных конструкций в зимний период (газовая пушка) | м/час | 140.35 |  | 0 | ТС ЕР | [9 empty] | 140.35 | 0 |  | Р4 |  |  | Отопление временных конструкций в зимний период (газовая пушка) | Р4 · Наружные строительные работы
РАБ.Р4.5.001 | Р4 | 5 | Разработка грунта вручную | м2 | 2035.8 |  | 0 | ТС ЕР | [9 empty] | 2035.8 | 0 |  | Р4 |  |  | Разработка грунта вручную | Р4 · Наружные строительные работы
РАБ.Р4.5.002 | Р4 | 5 | Обратная засыпка грунта вручную | м3 | 1173.87 |  | 0 | ТС ЕР | [9 empty] | 1173.87 | 0 |  | Р4 |  |  | Обратная засыпка грунта вручную | Р4 · Наружные строительные работы
РАБ.Р4.5.003 | Р4 | 5 | Подготовка подстилающих слоев вручную с уплотнением | м3 | 1839.5 |  | 0 | ТС ЕР | [9 empty] | 1839.5 | 0 |  | Р4 |  |  | Подготовка подстилающих слоев вручную с уплотнением | Р4 · Наружные строительные работы
РАБ.Р4.5.004 | Р4 | 5 | Установка подъемно секционных ворот автоматических 3000Х3000 мм | шт. | 24429.6 |  | 0 | ТС ЕР | [9 empty] | 24429.6 | 0 |  | Р4 |  |  | Установка подъемно секционных ворот автоматических 3000Х3000 мм | Р4 · Наружные строительные работы
РАБ.Р4.5.005 | Р4 | 5 | Установка подъемно секционных ворот автоматических 4500Х3000 мм | шт. | 28112.05 |  | 0 | ТС ЕР | [9 empty] | 28112.05 | 0 |  | Р4 |  |  | Установка подъемно секционных ворот автоматических 4500Х3000 мм | Р4 · Наружные строительные работы
РАБ.Р4.5.006 | Р4 | 5 | Установка автоматического шлагбаума GARD 4000-кр | шт. | 28501.2 |  | 0 | ТС ЕР | [9 empty] | 28501.2 | 0 |  | Р4 |  |  | Установка автоматического шлагбаума GARD 4000-кр | Р4 · Наружные строительные работы
РАБ.Р4.5.007 | Р4 | 5 | Устройство ограждения прилегающей территории ( Н - 2м. Проф-труба 60Х40 мм. с шагом 100 мм. Порошковая окраска - цвет черный). | м.п. | 6571.11 | КРАСКА | 5 | ТС ЕР | [9 empty] | 6571.11 | 0 |  | Р4 |  |  | Устройство ограждения прилегающей территории ( Н - 2м. Проф-труба 60Х40 мм. с шагом 100 мм. Порошковая окраска - цвет черный). | Р4 · Наружные строительные работы
РАБ.Р4.5.008 | Р4 | 5 | Разметка стоянок под автомобили | м2 | 746.46 |  | 0 | ТС ЕР | [9 empty] | 746.46 | 0 |  | Р4 |  |  | Разметка стоянок под автомобили | Р4 · Наружные строительные работы
РАБ.Р4.5.009 | Р4 | 5 | Облицовка фасада профлистом крашенным по RAL | м2 | 800.36 |  | 0 | ТС ЕР | [9 empty] | 800.36 | 0 |  | Р4 |  |  | Облицовка фасада профлистом крашенным по RAL | Р4 · Наружные строительные работы
РАБ.Р4.5.010 | Р4 | 5 | Устройство приямков | шт. | 1850.12 |  | 0 | ТС ЕР | [9 empty] | 1850.12 | 0 |  | Р4 |  |  | Устройство приямков | Р4 · Наружные строительные работы
РАБ.Р4.5.011 | Р4 | 5 | Укладка геотекстиля | м2 | 452.96 |  | 0 | ТС ЕР | [9 empty] | 452.96 | 0 |  | Р4 |  |  | Укладка геотекстиля | Р4 · Наружные строительные работы
РАБ.Р4.5.012 | Р4 | 5 | Укладка тротуарной плитки (толщину и цвет согласовать с заказчиком) | м2 | 3048 |  | 0 | ТС ЕР | [9 empty] | 3048 | 0 |  | Р4 |  |  | Укладка тротуарной плитки (толщину и цвет согласовать с заказчиком) | Р4 · Наружные строительные работы
РАБ.Р4.5.013 | Р4 | 5 | Устройство бордюра тротуарного | м.п. | 1500 |  | 0 | ТС ЕР | [9 empty] | 1500 | 0 |  | Р4 |  |  | Устройство бордюра тротуарного | Р4 · Наружные строительные работы
РАБ.Р4.5.014 | Р4 | 5 | Устройство асфальтового покрытия | м2 | 2000 |  | 0 | ТС ЕР | [9 empty] | 2000 | 0 |  | Р4 |  |  | Устройство асфальтового покрытия | Р4 · Наружные строительные работы
РАБ.Р4.5.015 | Р4 | 5 | Устройство пандуса СНиП 35-01-2001 СП 59.13330.2012 ГОСТ Р 51261-2017 Материалы Каркас — нержавеющая сталь AISI 304. Настил — алюминиевый рифленый лист «Квинтет» Перила — нержавеющ… | м.п. | 16286.4 |  | 0 | ТС ЕР | [9 empty] | 16286.4 | 0 |  | Р4 |  |  | Устройство пандуса СНиП 35-01-2001 СП 59.13330.2012 ГОСТ Р 51261-2017 Материалы Каркас — нержавеющая сталь AISI 304. Настил — алюминиевый рифленый лист «Квинтет» Перила — нержавеющ… | Р4 · Наружные строительные работы
РАБ.Р5.1.001 | Р5 | 1 | Установка пожарного шкафа в комлекте с пожарным рукавом 20 м и огнетушителем | компл. | 6297.41 |  | 0 | ТС ЕР | [9 empty] | 6297.41 | 0 |  | Р5 |  |  | Установка пожарного шкафа в комлекте с пожарным рукавом 20 м и огнетушителем | Р5 · Водоснабжение и канализация
РАБ.Р5.1.002 | Р5 | 1 | Установка пожарного шкафа двойного в комлекте с пожарными рукавами 20м- 2шт. и огнетушителями-2шт. ШПК-03-12 | компл. | 6965.22 |  | 0 | ТС ЕР | [9 empty] | 6965.22 | 0 |  | Р5 |  |  | Установка пожарного шкафа двойного в комлекте с пожарными рукавами 20м- 2шт. и огнетушителями-2шт. ШПК-03-12 | Р5 · Водоснабжение и канализация
РАБ.Р5.1.003 | Р5 | 1 | Врезка в существующий пожарный водопрвод | шт. | 11629.56 |  | 0 | ТС ЕР | [9 empty] | 11629.56 | 0 |  | Р5 |  |  | Врезка в существующий пожарный водопрвод | Р5 · Водоснабжение и канализация
РАБ.Р5.1.004 | Р5 | 1 | Установка пожарных кранов | шт. | 2612.5 | АРМ.ОВ | 5 | ТС ЕР | [9 empty] | 2612.5 | 0 |  | Р5 |  |  | Установка пожарных кранов | Р5 · Водоснабжение и канализация
РАБ.Р5.1.005 | Р5 | 1 | Монтаж трубы электросварной д 50 мм | м.п. | 1017.01 | ТРУБА.ОВ | 5 | ТС ЕР | [9 empty] | 1017.01 | 0 |  | Р5 |  |  | Монтаж трубы электросварной д 50 мм | Р5 · Водоснабжение и канализация
РАБ.Р5.2.001 | Р5 | 2 | Установка Крючка для вещей и одежды. Merida MHW31 матовый | шт. | 574.2 |  | 0 | ТС ЕР | [9 empty] | 574.2 | 0 |  | Р5 |  |  | Установка Крючка для вещей и одежды. Merida MHW31 матовый | Р5 · Водоснабжение и канализация
РАБ.Р5.2.002 | Р5 | 2 | Установка корзины для использованных бумажных полотенец на 27 литров. Merida KSM 101. Матовый. | шт. | 543.16 |  | 0 | ТС ЕР | [9 empty] | 543.16 | 0 |  | Р5 |  |  | Установка корзины для использованных бумажных полотенец на 27 литров. Merida KSM 101. Матовый. | Р5 · Водоснабжение и канализация
РАБ.Р5.2.003 | Р5 | 2 | Установка щетки санитарной. Merida TAS02 (364747). Матовый. | шт. | 626.4 |  | 0 | ТС ЕР | [9 empty] | 626.4 | 0 |  | Р5 |  |  | Установка щетки санитарной. Merida TAS02 (364747). Матовый. | Р5 · Водоснабжение и канализация
РАБ.Р5.2.004 | Р5 | 2 | Ревизия и установка Люстр заказчика (без стоимости люстры) с заменой ламп | шт. | 10450 |  | 0 | ТС ЕР | [9 empty] | 10450 | 0 |  | Р5 |  |  | Ревизия и установка Люстр заказчика (без стоимости люстры) с заменой ламп | Р5 · Водоснабжение и канализация
РАБ.Р5.3.001 | Р5 | 3 | Установка унитаза / писсуара / инсталляции | шт. | 4284.5 | СТП.УНИТ | 5 | ТС ЕР | [9 empty] | 4284.5 | 0 |  | Р5 |  |  | Установка унитаза / писсуара / инсталляции | Р5 · Водоснабжение и канализация
РАБ.Р5.3.002 | Р5 | 3 | Установка умывальника / раковины / мойки | шт. | 7837.5 | СТП.РАК | 5 | ТС ЕР | [9 empty] | 7837.5 | 0 |  | Р5 |  |  | Установка умывальника / раковины / мойки | Р5 · Водоснабжение и канализация
РАБ.Р5.3.003 | Р5 | 3 | Установка умывальника / раковины / мойки | шт. | 6688 | СТП.РАК | 5 | ТС ЕР | [9 empty] | 6688 | 0 |  | Р5 |  |  | Установка умывальника / раковины / мойки | Р5 · Водоснабжение и канализация
РАБ.Р5.3.004 | Р5 | 3 | Установка системы инсталяции Geberit Duofix UP320 111.300.00.5 | шт. | 4186.88 |  | 0 | ТС ЕР | [9 empty] | 4186.88 | 0 |  | Р5 |  |  | Установка системы инсталяции Geberit Duofix UP320 111.300.00.5 | Р5 · Водоснабжение и канализация
РАБ.Р5.3.005 | Р5 | 3 | Установка унитаза / писсуара / инсталляции | шт. | 5575.08 | СТП.УНИТ | 5 | ТС ЕР | [9 empty] | 5575.08 | 0 |  | Р5 |  |  | Установка унитаза / писсуара / инсталляции | Р5 · Водоснабжение и канализация
РАБ.Р5.3.006 | Р5 | 3 | Установка смесителя / водоразборной арматуры | шт. | 1809.6 | СТП.СМЕС | 5 | ТС ЕР | [9 empty] | 1809.6 | 0 |  | Р5 |  |  | Установка смесителя / водоразборной арматуры | Р5 · Водоснабжение и канализация
РАБ.Р5.3.007 | Р5 | 3 | Установка умывальника / раковины / мойки | шт. | 500 | СТП.РАК | 5 | ТС ЕР | [9 empty] | 500 | 0 |  | Р5 |  |  | Установка умывальника / раковины / мойки | Р5 · Водоснабжение и канализация
РАБ.Р5.3.008 | Р5 | 3 | Установка смесителя для раковины Damixa Jupiter 770230001 с гигиеническим душем, хром | шт. | 2035.8 | СТП.РАК | 5 | ТС ЕР | [9 empty] | 2035.8 | 0 |  | Р5 |  |  | Установка смесителя для раковины Damixa Jupiter 770230001 с гигиеническим душем, хром | Р5 · Водоснабжение и канализация
РАБ.Р5.3.009 | Р5 | 3 | Установка смесителя / водоразборной арматуры | шт. | 2239.38 | СТП.СМЕС | 5 | ТС ЕР | [9 empty] | 2239.38 | 0 |  | Р5 |  |  | Установка смесителя / водоразборной арматуры | Р5 · Водоснабжение и канализация
РАБ.Р5.3.010 | Р5 | 3 | Устройство учета и управления ГВС и ХВС (счетчики, фильтр грубой очисти, манометр давления, гребенка, крепления, метизы, фасонные детали, краны вводные bugatti ф1/2 дюйма) | компл. | 7419.36 | АРМ.ОВ | 5 | ТС ЕР | [9 empty] | 7419.36 | 0 |  | Р5 |  |  | Устройство учета и управления ГВС и ХВС (счетчики, фильтр грубой очисти, манометр давления, гребенка, крепления, метизы, фасонные детали, краны вводные bugatti ф1/2 дюйма) | Р5 · Водоснабжение и канализация
РАБ.Р5.3.011 | Р5 | 3 | Монтаж трубопровода (отопление / водоснабжение) | м.п. | 551.22 | ТРУБА.ОВ | 5 | ТС ЕР | [9 empty] | 551.22 | 0 |  | Р5 |  |  | Монтаж трубопровода (отопление / водоснабжение) | Р5 · Водоснабжение и канализация
РАБ.Р5.3.012 | Р5 | 3 | Монтаж арматуры и фасонных частей (ВК / отопление) | шт. | 886.23 | АРМ.ОВ | 5 | ТС ЕР | [9 empty] | 886.23 | 0 |  | Р5 |  |  | Монтаж арматуры и фасонных частей (ВК / отопление) | Р5 · Водоснабжение и канализация
РАБ.Р5.3.013 | Р5 | 3 | Монтаж трубопроводов канализации из полипропиленовых труб диаметром 50 мм | м.п. | 610.74 | ТРУБА.ОВ | 5 | ТС ЕР | [9 empty] | 610.74 | 0 |  | Р5 |  |  | Монтаж трубопроводов канализации из полипропиленовых труб диаметром 50 мм | Р5 · Водоснабжение и канализация
РАБ.Р5.3.014 | Р5 | 3 | Прокладка канализации Ду50 (Труба канализационная чугунная безраструбная Duker SML Ду50) | м.п. | 2149.84 | ТРУБА.ОВ | 5 | ТС ЕР | [9 empty] | 2149.84 | 0 |  | Р5 |  |  | Прокладка канализации Ду50 (Труба канализационная чугунная безраструбная Duker SML Ду50) | Р5 · Водоснабжение и канализация
РАБ.Р5.3.015 | Р5 | 3 | Прокладка канализации Ду50 скрыто в штробах и коробах (Труба канализационная раструбная ПНД Ду50) | м.п. | 561.9 | ТРУБА.ОВ | 5 | ТС ЕР | [9 empty] | 561.9 | 0 |  | Р5 |  |  | Прокладка канализации Ду50 скрыто в штробах и коробах (Труба канализационная раструбная ПНД Ду50) | Р5 · Водоснабжение и канализация
РАБ.Р5.3.016 | Р5 | 3 | Монтаж трубопроводов канализации из полипропиленовых труб диаметром 110 мм | м.п. | 746.46 | ТРУБА.ОВ | 5 | ТС ЕР | [9 empty] | 746.46 | 0 |  | Р5 |  |  | Монтаж трубопроводов канализации из полипропиленовых труб диаметром 110 мм | Р5 · Водоснабжение и канализация
РАБ.Р5.3.017 | Р5 | 3 | Подводка гибкая сантехническая | шт. | 539.75 |  | 0 | ТС ЕР | [9 empty] | 539.75 | 0 |  | Р5 |  |  | Подводка гибкая сантехническая | Р5 · Водоснабжение и канализация
РАБ.Р5.3.018 | Р5 | 3 | Прокладка сетей холодного и горячего водопровода ДУ15 в подвале открыто (Труба водопроводная сшитый полипропилен + Изоляция Thermoflex Ду 15) | м.п. | 829.44 |  | 0 | ТС ЕР | [9 empty] | 829.44 | 0 |  | Р5 |  |  | Прокладка сетей холодного и горячего водопровода ДУ15 в подвале открыто (Труба водопроводная сшитый полипропилен + Изоляция Thermoflex Ду 15) | Р5 · Водоснабжение и канализация
РАБ.Р5.3.019 | Р5 | 3 | Изоляция Thermoflex Ду 32 | м.п. | 278.23 |  | 0 | ТС ЕР | [9 empty] | 278.23 | 0 |  | Р5 |  |  | Изоляция Thermoflex Ду 32 | Р5 · Водоснабжение и канализация
РАБ.Р5.3.020 | Р5 | 3 | Проход стояков 2хДу15 через перекрытие в гильзах | шт. | 531.71 | ТРУБА.ОВ | 5 | ТС ЕР | [9 empty] | 531.71 | 0 |  | Р5 |  |  | Проход стояков 2хДу15 через перекрытие в гильзах | Р5 · Водоснабжение и канализация
РАБ.Р5.3.021 | Р5 | 3 | Установка счетчиков на горячее и холодное водоснабжение | шт. | 844.73 |  | 0 | ТС ЕР | [9 empty] | 844.73 | 0 |  | Р5 |  |  | Установка счетчиков на горячее и холодное водоснабжение | Р5 · Водоснабжение и канализация
РАБ.Р5.3.022 | Р5 | 3 | Врезка в существующие сети ГВС/ХВС | компл. | 3681.58 |  | 0 | ТС ЕР | [9 empty] | 3681.58 | 0 |  | Р5 |  |  | Врезка в существующие сети ГВС/ХВС | Р5 · Водоснабжение и канализация
РАБ.Р5.3.023 | Р5 | 3 | Врезка в существующие сети канализации | компл. | 5225 |  | 0 | ТС ЕР | [9 empty] | 5225 | 0 |  | Р5 |  |  | Врезка в существующие сети канализации | Р5 · Водоснабжение и канализация
РАБ.Р5.3.024 | Р5 | 3 | Установка водонагревателя | шт. | 3544.73 | СТП.ВН | 5 | ТС ЕР | [9 empty] | 3544.73 | 0 |  | Р5 |  |  | Установка водонагревателя | Р5 · Водоснабжение и канализация
РАБ.Р5.3.025 | Р5 | 3 | Капельная воронка HL 21 | шт. | 678.6 |  | 0 | ТС ЕР | [9 empty] | 678.6 | 0 |  | Р5 |  |  | Капельная воронка HL 21 | Р5 · Водоснабжение и канализация
РАБ.Р5.3.026 | Р5 | 3 | Ревизия системы водоснабжения и канализации | компл. | 6457.67 |  | 0 | ТС ЕР | [9 empty] | 6457.67 | 0 |  | Р5 |  |  | Ревизия системы водоснабжения и канализации | Р5 · Водоснабжение и канализация
РАБ.Р5.3.027 | Р5 | 3 | Установка душевой кабины River Neva 90/18 (сидение, зеркало, полки, душевая лейка, смеситель) | шт. | 16720 | СТП.СМЕС | 5 | ТС ЕР | [9 empty] | 16720 | 0 |  | Р5 |  |  | Установка душевой кабины River Neva 90/18 (сидение, зеркало, полки, душевая лейка, смеситель) | Р5 · Водоснабжение и канализация
РАБ.Р5.3.028 | Р5 | 3 | Сололифт Grundfos Sololift | шт. | 4950 |  | 0 | ТС ЕР | [9 empty] | 4950 | 0 |  | Р5 |  |  | Сололифт Grundfos Sololift | Р5 · Водоснабжение и канализация
РАБ.Р5.3.029 | Р5 | 3 | Монтаж гигиенического ручного душа Hansgrohe, шланг 1,6м, настенный держатель ( арт.3212800) | шт. | 2714.4 | СТП.СМЕС | 5 | ТС ЕР | [9 empty] | 2714.4 | 0 |  | Р5 |  |  | Монтаж гигиенического ручного душа Hansgrohe, шланг 1,6м, настенный держатель ( арт.3212800) | Р5 · Водоснабжение и канализация
РАБ.Р5.3.030 | Р5 | 3 | Монтаж металлического трубопровода D 110 мм (водоснабжение и канализация) | шт. | 1492.92 | ТРУБА.ОВ | 5 | ТС ЕР | [9 empty] | 1492.92 | 0 |  | Р5 |  |  | Монтаж металлического трубопровода D 110 мм (водоснабжение и канализация) | Р5 · Водоснабжение и канализация
РАБ.Р5.3.031 | Р5 | 3 | Монтаж трубопровода (отопление / водоснабжение) | шт. | 1073.85 | ТРУБА.ОВ | 5 | ТС ЕР | [9 empty] | 1073.85 | 0 |  | Р5 |  |  | Монтаж трубопровода (отопление / водоснабжение) | Р5 · Водоснабжение и канализация
РАБ.Р5.3.032 | Р5 | 3 | Монтаж задвижек 30с64нж Ду100 (водоснабжение и канализация) | шт. | 2612.5 |  | 0 | ТС ЕР | [9 empty] | 2612.5 | 0 |  | Р5 |  |  | Монтаж задвижек 30с64нж Ду100 (водоснабжение и канализация) | Р5 · Водоснабжение и канализация
РАБ.Р5.3.033 | Р5 | 3 | Монтаж задвижек 30с64нж Ду50 | шт. | 1945.32 |  | 0 | ТС ЕР | [9 empty] | 1945.32 | 0 |  | Р5 |  |  | Монтаж задвижек 30с64нж Ду50 | Р5 · Водоснабжение и канализация
РАБ.Р5.3.034 | Р5 | 3 | Клапан обратный 50 мм | шт. | 1933.25 | АРМ.ОВ | 5 | ТС ЕР | [9 empty] | 1933.25 | 0 |  | Р5 |  |  | Клапан обратный 50 мм | Р5 · Водоснабжение и канализация
РАБ.Р5.3.035 | Р5 | 3 | Монтаж Трубы ПВХ для систем наружной канализации ТУ 2248-057-72311668-2007 из ПВХ оранжевого цвета диаметром от 150 мм классом жесткости SN 4 | м.п. | 791.7 | ТРУБА.ОВ | 5 | ТС ЕР | [9 empty] | 791.7 | 0 |  | Р5 |  |  | Монтаж Трубы ПВХ для систем наружной канализации ТУ 2248-057-72311668-2007 из ПВХ оранжевого цвета диаметром от 150 мм классом жесткости SN 4 | Р5 · Водоснабжение и канализация
РАБ.Р5.4.001 | Р5 | 4 | Перенос оросителя спринклера | шт. | 4180 |  | 0 | ТС ЕР | [9 empty] | 4180 | 0 |  | Р5 |  |  | Перенос оросителя спринклера | Р5 · Водоснабжение и канализация
РАБ.Р5.4.002 | Р5 | 4 | Устройство спринкерной системы пожаротушения ( в том числе гибкие подводки, оросители и т.д) | м2 | 2714.4 |  | 0 | ТС ЕР | [9 empty] | 2714.4 | 0 |  | Р5 |  |  | Устройство спринкерной системы пожаротушения ( в том числе гибкие подводки, оросители и т.д) | Р5 · Водоснабжение и канализация
РАБ.Р6.1.001 | Р6 | 1 | Отключение стояков отопления | шт. | 2090 | ТРУБА.ОВ | 5 | ТС ЕР | [9 empty] | 2090 | 0 |  | Р6 |  |  | Отключение стояков отопления | Р6 · Отопление
РАБ.Р6.1.002 | Р6 | 1 | Работы на существующих инженерных сетях (отключение / промывка / врезка) | шт. | 4702.5 |  | 0 | ТС ЕР | [9 empty] | 4702.5 | 0 |  | Р6 |  |  | Работы на существующих инженерных сетях (отключение / промывка / врезка) | Р6 · Отопление
РАБ.Р6.1.003 | Р6 | 1 | Монтаж радиатора отопления | секц. | 470.25 | РАД | 5 | ТС ЕР | [9 empty] | 470.25 | 0 |  | Р6 |  |  | Монтаж радиатора отопления | Р6 · Отопление
РАБ.Р6.1.004 | Р6 | 1 | Монтаж арматуры и фасонных частей (ВК / отопление) | шт. | 588.12 | АРМ.ОВ | 5 | ТС ЕР | [9 empty] | 588.12 | 0 |  | Р6 |  |  | Монтаж арматуры и фасонных частей (ВК / отопление) | Р6 · Отопление
РАБ.Р6.1.005 | Р6 | 1 | Монтаж комплектующих радиатора (кронштейны, узлы подключения) | компл. | 271.44 | РАД.КОМПЛ | 5 | ТС ЕР | [9 empty] | 271.44 | 0 |  | Р6 |  |  | Монтаж комплектующих радиатора (кронштейны, узлы подключения) | Р6 · Отопление
РАБ.Р6.1.006 | Р6 | 1 | Монтаж комплектующих радиатора (кронштейны, узлы подключения) | компл. | 305.37 | РАД.КОМПЛ | 5 | ТС ЕР | [9 empty] | 305.37 | 0 |  | Р6 |  |  | Монтаж комплектующих радиатора (кронштейны, узлы подключения) | Р6 · Отопление
РАБ.Р6.1.007 | Р6 | 1 | Наценка на радиатор с нп Комплектация для радиатора с НП ( клапан термостатический с комплектующими , монтажный комплект | компл. | 0 | РАД | 0 | ТС ЕР | [9 empty] | 0 | 0 |  | Р6 |  |  | Наценка на радиатор с нп Комплектация для радиатора с НП ( клапан термостатический с комплектующими , монтажный комплект | Р6 · Отопление
РАБ.Р6.1.008 | Р6 | 1 | Монтаж радиатора отопления | шт. | 1881 | РАД | 5 | ТС ЕР | [9 empty] | 1881 | 0 |  | Р6 |  |  | Монтаж радиатора отопления | Р6 · Отопление
РАБ.Р6.1.009 | Р6 | 1 | Монтаж радиатора отопления | шт. | 2351.25 | РАД | 5 | ТС ЕР | [9 empty] | 2351.25 | 0 |  | Р6 |  |  | Монтаж радиатора отопления | Р6 · Отопление
РАБ.Р6.1.010 | Р6 | 1 | Монтаж радиатора отопления | шт. | 2821.5 | РАД | 5 | ТС ЕР | [9 empty] | 2821.5 | 0 |  | Р6 |  |  | Монтаж радиатора отопления | Р6 · Отопление
РАБ.Р6.1.011 | Р6 | 1 | Монтаж радиатора отопления | шт. | 3291.75 | РАД | 5 | ТС ЕР | [9 empty] | 3291.75 | 0 |  | Р6 |  |  | Монтаж радиатора отопления | Р6 · Отопление
РАБ.Р6.1.012 | Р6 | 1 | Монтаж радиатора отопления | шт. | 3762 | РАД | 5 | ТС ЕР | [9 empty] | 3762 | 0 |  | Р6 |  |  | Монтаж радиатора отопления | Р6 · Отопление
РАБ.Р6.1.013 | Р6 | 1 | Монтаж радиатора отопления | шт. | 4232.25 | РАД | 5 | ТС ЕР | [9 empty] | 4232.25 | 0 |  | Р6 |  |  | Монтаж радиатора отопления | Р6 · Отопление
РАБ.Р6.1.014 | Р6 | 1 | Монтаж радиатора отопления | шт. | 5172.75 | РАД | 5 | ТС ЕР | [9 empty] | 5172.75 | 0 |  | Р6 |  |  | Монтаж радиатора отопления | Р6 · Отопление
РАБ.Р6.1.015 | Р6 | 1 | Монтаж радиатора отопления | шт. | 5643 | РАД | 5 | ТС ЕР | [9 empty] | 5643 | 0 |  | Р6 |  |  | Монтаж радиатора отопления | Р6 · Отопление
РАБ.Р6.1.016 | Р6 | 1 | Монтаж радиатора отопления | шт. | 6113.25 | РАД | 5 | ТС ЕР | [9 empty] | 6113.25 | 0 |  | Р6 |  |  | Монтаж радиатора отопления | Р6 · Отопление
РАБ.Р6.1.017 | Р6 | 1 | Монтаж радиатора отопления | шт. | 6583.5 | РАД | 5 | ТС ЕР | [9 empty] | 6583.5 | 0 |  | Р6 |  |  | Монтаж радиатора отопления | Р6 · Отопление
РАБ.Р6.1.018 | Р6 | 1 | Циркуляционный насос VALTEC 25-60 (VRS.256.13.0) DN25 | шт. | 3175.5 |  | 0 | ТС ЕР | [9 empty] | 3175.5 | 0 |  | Р6 |  |  | Циркуляционный насос VALTEC 25-60 (VRS.256.13.0) DN25 | Р6 · Отопление
РАБ.Р6.1.019 | Р6 | 1 | Монтаж радиатора отопления | шт. | 3328.29 | РАД | 5 | ТС ЕР | [9 empty] | 3328.29 | 0 |  | Р6 |  |  | Монтаж радиатора отопления | Р6 · Отопление
РАБ.Р6.1.020 | Р6 | 1 | Монтаж радиатора отопления | шт. | 3439.08 | РАД | 5 | ТС ЕР | [9 empty] | 3439.08 | 0 |  | Р6 |  |  | Монтаж радиатора отопления | Р6 · Отопление
РАБ.Р6.1.021 | Р6 | 1 | Монтаж радиатора отопления | шт. | 3463.69 | РАД | 5 | ТС ЕР | [9 empty] | 3463.69 | 0 |  | Р6 |  |  | Монтаж радиатора отопления | Р6 · Отопление
РАБ.Р6.1.022 | Р6 | 1 | Конвектор электрический Ballu с электронным термостатом 500 Вт | шт. | 1874.2 | РАД | 5 | ТС ЕР | [9 empty] | 1874.2 | 0 |  | Р6 |  |  | Конвектор электрический Ballu с электронным термостатом 500 Вт | Р6 · Отопление
РАБ.Р6.1.023 | Р6 | 1 | Электрический Обогреватель ТеплЭко. (указать типоразмер) | шт. | 130.5 |  | 0 | ТС ЕР | [9 empty] | 130.5 | 0 |  | Р6 |  |  | Электрический Обогреватель ТеплЭко. (указать типоразмер) | Р6 · Отопление
РАБ.Р6.1.024 | Р6 | 1 | Монтаж радиатора чугунного Радиаторы МС-140 | секц. | 887.73 | РАД | 5 | ТС ЕР | [9 empty] | 887.73 | 0 |  | Р6 |  |  | Монтаж радиатора чугунного Радиаторы МС-140 | Р6 · Отопление
РАБ.Р6.1.025 | Р6 | 1 | Монтаж трубопровода (отопление / водоснабжение) | м.п. | 551.22 | ТРУБА.ОВ | 5 | ТС ЕР | [9 empty] | 551.22 | 0 |  | Р6 |  |  | Монтаж трубопровода (отопление / водоснабжение) | Р6 · Отопление
РАБ.Р6.1.026 | Р6 | 1 | Клапан VALTEC ручной, прямой 3/4 VT.008.LN.05 | шт. | 886.23 | АРМ.ОВ | 5 | ТС ЕР | [9 empty] | 886.23 | 0 |  | Р6 |  |  | Клапан VALTEC ручной, прямой 3/4 VT.008.LN.05 | Р6 · Отопление
РАБ.Р6.1.027 | Р6 | 1 | Опрессовка системы отопления до 450 м.кв | компл. | 33963 |  | 0 | ТС ЕР | [9 empty] | 33963 | 0 |  | Р6 |  |  | Опрессовка системы отопления до 450 м.кв | Р6 · Отопление
РАБ.Р6.1.028 | Р6 | 1 | Опрессовка системы отопления от 450 м.кв | кв.м.площади офиса | 113.21 |  | 0 | ТС ЕР | [9 empty] | 113.21 | 0 |  | Р6 |  |  | Опрессовка системы отопления от 450 м.кв | Р6 · Отопление
РАБ.Р6.1.029 | Р6 | 1 | Вырезка участка стояковых труб | шт. | 3053.7 | ТРУБА.ОВ | 5 | ТС ЕР | [9 empty] | 3053.7 | 0 |  | Р6 |  |  | Вырезка участка стояковых труб | Р6 · Отопление
РАБ.Р6.1.030 | Р6 | 1 | Врезка в существующую систему отопления | шт. | 6135.33 |  | 0 | ТС ЕР | [9 empty] | 6135.33 | 0 |  | Р6 |  |  | Врезка в существующую систему отопления | Р6 · Отопление
РАБ.Р6.1.031 | Р6 | 1 | Установка крестовин стояковых труб (труба 32, отвод 16) | шт. | 806.66 | ТРУБА.ОВ | 5 | ТС ЕР | [9 empty] | 806.66 | 0 |  | Р6 |  |  | Установка крестовин стояковых труб (труба 32, отвод 16) | Р6 · Отопление
РАБ.Р6.1.032 | Р6 | 1 | Монтаж конвекторов электрических NOBO C2F 10 XSC 0,75 кВт с встроенным термостатом R80 XSC | шт. | 2578.68 | РАД | 5 | ТС ЕР | [9 empty] | 2578.68 | 0 |  | Р6 |  |  | Монтаж конвекторов электрических NOBO C2F 10 XSC 0,75 кВт с встроенным термостатом R80 XSC | Р6 · Отопление
РАБ.Р6.1.033 | Р6 | 1 | Монтаж труб отопления из стальных водогазопроводных труб, диаметр до 16мм | м.п. | 449.16 |  | 0 | ТС ЕР | [9 empty] | 449.16 | 0 |  | Р6 |  |  | Монтаж труб отопления из стальных водогазопроводных труб, диаметр до 16мм | Р6 · Отопление
РАБ.Р6.1.034 | Р6 | 1 | Монтаж труб отопления из стальных водогазопроводных труб, диаметр до 25мм | м.п. | 467.5 |  | 0 | ТС ЕР | [9 empty] | 467.5 | 0 |  | Р6 |  |  | Монтаж труб отопления из стальных водогазопроводных труб, диаметр до 25мм | Р6 · Отопление
РАБ.Р6.1.035 | Р6 | 1 | Монтаж труб отопления из стальных водогазопроводных труб, диаметр до 32мм | м.п. | 583.6 |  | 0 | ТС ЕР | [9 empty] | 583.6 | 0 |  | Р6 |  |  | Монтаж труб отопления из стальных водогазопроводных труб, диаметр до 32мм | Р6 · Отопление
РАБ.Р6.1.036 | Р6 | 1 | Ревизия отопительных приборов | шт. | 3135 | РАД | 5 | ТС ЕР | [9 empty] | 3135 | 0 |  | Р6 |  |  | Ревизия отопительных приборов | Р6 · Отопление
РАБ.Р6.1.037 | Р6 | 1 | Ревизия системы трубопроводов и запорно-регулирующей арматуры | м.п. | 156.75 | ТРУБА.ОВ | 5 | ТС ЕР | [9 empty] | 156.75 | 0 |  | Р6 |  |  | Ревизия системы трубопроводов и запорно-регулирующей арматуры | Р6 · Отопление
РАБ.Р6.1.038 | Р6 | 1 | Коллектор в сборе универсальный 1" ВР-3/4" НР, 12 выходов | шт. | 4177.25 |  | 0 | ТС ЕР | [9 empty] | 4177.25 | 0 |  | Р6 |  |  | Коллектор в сборе универсальный 1" ВР-3/4" НР, 12 выходов | Р6 · Отопление
РАБ.Р6.1.039 | Р6 | 1 | Коллектор в сборе универсальный 1" ВР-3/4" НР, 10 выходов | шт. | 4172.69 |  | 0 | ТС ЕР | [9 empty] | 4172.69 | 0 |  | Р6 |  |  | Коллектор в сборе универсальный 1" ВР-3/4" НР, 10 выходов | Р6 · Отопление
РАБ.Р6.1.040 | Р6 | 1 | Коллектор в сборе универсальный 1" ВР-3/4" НР, 8 выходов | шт. | 4153.88 |  | 0 | ТС ЕР | [9 empty] | 4153.88 | 0 |  | Р6 |  |  | Коллектор в сборе универсальный 1" ВР-3/4" НР, 8 выходов | Р6 · Отопление
РАБ.Р6.1.041 | Р6 | 1 | Соединение прямое с внутренней резьбой 16 (накидная гайка, евроконус) | шт. | 365.75 |  | 0 | ТС ЕР | [9 empty] | 365.75 | 0 |  | Р6 |  |  | Соединение прямое с внутренней резьбой 16 (накидная гайка, евроконус) | Р6 · Отопление
РАБ.Р6.1.042 | Р6 | 1 | Монтаж задвижек 30с64нж Ду100 (отопление) | шт. | 2646.54 |  | 0 | ТС ЕР | [9 empty] | 2646.54 | 0 |  | Р6 |  |  | Монтаж задвижек 30с64нж Ду100 (отопление) | Р6 · Отопление
РАБ.Р6.1.043 | Р6 | 1 | Монтаж отводов D 110 мм (отопление) | шт. | 542.88 | АРМ.ОВ | 5 | ТС ЕР | [9 empty] | 542.88 | 0 |  | Р6 |  |  | Монтаж отводов D 110 мм (отопление) | Р6 · Отопление
РАБ.Р6.1.044 | Р6 | 1 | Монтаж металлического трубопровода D 110 мм (отопление) | м.п. | 1299.72 | ТРУБА.ОВ | 5 | ТС ЕР | [9 empty] | 1299.72 | 0 |  | Р6 |  |  | Монтаж металлического трубопровода D 110 мм (отопление) | Р6 · Отопление
РАБ.Р6.1.045 | Р6 | 1 | Расходные и крепежные материалы | м2 | 0 |  | 0 | ТС ЕР | [9 empty] | 0 | 0 |  | Р6 |  |  | Расходные и крепежные материалы | Р6 · Отопление
РАБ.Р6.1.046 | Р6 | 1 | Ревизия газовых котлов отопления | компл. | 28501.2 |  | 0 | ТС ЕР | [9 empty] | 28501.2 | 0 |  | Р6 |  |  | Ревизия газовых котлов отопления | Р6 · Отопление
РАБ.Р6.1.047 | Р6 | 1 | Установка сантехнического люка доступа | шт. | 2171.52 |  | 0 | ТС ЕР | [9 empty] | 2171.52 | 0 |  | Р6 |  |  | Установка сантехнического люка доступа | Р6 · Отопление
РАБ.Р7.1.001 | Р7 | 1 | Приточно-вытяжная установка Globalvent iСLIMATE-038+ E (либо аналог в соответствии с ТЗ) включая дополнительный нагреватель+ настенный пульт управления пользователя с регулировками… | шт. | 75324.6 | ПВУ | 5 | ТС ЕР | [9 empty] | 75324.6 | 0 |  | Р7 |  |  | Приточно-вытяжная установка Globalvent iСLIMATE-038+ E (либо аналог в соответствии с ТЗ) включая дополнительный нагреватель+ настенный пульт управления пользователя с регулировками… | Р7 · Вентиляция
РАБ.Р7.1.002 | Р7 | 1 | Приточно-вытяжная установка Globalvent iСLIMATE-042 E (либо аналог в соответствии с ТЗ) включая дополнительный нагреватель+ настенный пульт управления пользователя с регулировками … | шт. | 94777.8 | ПВУ | 5 | ТС ЕР | [9 empty] | 94777.8 | 0 |  | Р7 |  |  | Приточно-вытяжная установка Globalvent iСLIMATE-042 E (либо аналог в соответствии с ТЗ) включая дополнительный нагреватель+ настенный пульт управления пользователя с регулировками … | Р7 · Вентиляция
РАБ.Р7.1.003 | Р7 | 1 | Приточно-вытяжная установка Globalvent iСLIMATE-042+ E (либо аналог в соответствии с ТЗ) включая дополнительный нагреватель+ настенный пульт управления пользователя с регулировками… | шт. | 104278.2 | ПВУ | 5 | ТС ЕР | [9 empty] | 104278.2 | 0 |  | Р7 |  |  | Приточно-вытяжная установка Globalvent iСLIMATE-042+ E (либо аналог в соответствии с ТЗ) включая дополнительный нагреватель+ настенный пульт управления пользователя с регулировками… | Р7 · Вентиляция
РАБ.Р7.1.004 | Р7 | 1 | Приточно-вытяжная установка Globalvent iСLIMATE-050 E (либо аналог в соответствии с ТЗ) включая дополнительный нагреватель+ настенный пульт управления пользователя с регулировками … | шт. | 141375 | ПВУ | 5 | ТС ЕР | [9 empty] | 141375 | 0 |  | Р7 |  |  | Приточно-вытяжная установка Globalvent iСLIMATE-050 E (либо аналог в соответствии с ТЗ) включая дополнительный нагреватель+ настенный пульт управления пользователя с регулировками … | Р7 · Вентиляция
РАБ.Р7.1.005 | Р7 | 1 | Приточно-вытяжная установка Globalvent iСLIMATE-050i+ E (либо аналог в соответствии с ТЗ) включая дополнительный нагреватель+ настенный пульт управления пользователя с регулировкам… | шт. | 162411.6 | ПВУ | 5 | ТС ЕР | [9 empty] | 162411.6 | 0 |  | Р7 |  |  | Приточно-вытяжная установка Globalvent iСLIMATE-050i+ E (либо аналог в соответствии с ТЗ) включая дополнительный нагреватель+ настенный пульт управления пользователя с регулировкам… | Р7 · Вентиляция
РАБ.Р7.1.006 | Р7 | 1 | Компактная воздушно-тепловая завеса КЭВ-3П1154Е с пультом | шт. | 9960.67 | ЗАВЕСА | 5 | ТС ЕР | [9 empty] | 9960.67 | 0 |  | Р7 |  |  | Компактная воздушно-тепловая завеса КЭВ-3П1154Е с пультом | Р7 · Вентиляция
РАБ.Р7.1.007 | Р7 | 1 | Монтаж тепловой завесы | шт. | 11246.67 | ЗАВЕСА | 5 | ТС ЕР | [9 empty] | 11246.67 | 0 |  | Р7 |  |  | Монтаж тепловой завесы | Р7 · Вентиляция
РАБ.Р7.1.008 | Р7 | 1 | Приточный очиститель воздуха Тион Бризер 4S Magic | шт. | 10540.92 |  | 0 | ТС ЕР | [9 empty] | 10540.92 | 0 |  | Р7 |  |  | Приточный очиститель воздуха Тион Бризер 4S Magic | Р7 · Вентиляция
РАБ.Р7.1.009 | Р7 | 1 | Подставка под ПВУ сборная , усиленная - (уголок металлический, окрашеный) | шт. | 27500 | ПВУ | 5 | ТС ЕР | [9 empty] | 27500 | 0 |  | Р7 |  |  | Подставка под ПВУ сборная , усиленная - (уголок металлический, окрашеный) | Р7 · Вентиляция
РАБ.Р7.1.010 | Р7 | 1 | Привод для клапана вентмашины | шт. | 1890 | ПВУ | 5 | ТС ЕР | [9 empty] | 1890 | 0 |  | Р7 |  |  | Привод для клапана вентмашины | Р7 · Вентиляция
РАБ.Р7.1.011 | Р7 | 1 | Клапан 600х300 вентмашины | шт. | 954 | ПВУ | 5 | ТС ЕР | [9 empty] | 954 | 0 |  | Р7 |  |  | Клапан 600х300 вентмашины | Р7 · Вентиляция
РАБ.Р7.1.012 | Р7 | 1 | Клапан 700х400 вентмашины | шт. | 963 | ПВУ | 5 | ТС ЕР | [9 empty] | 963 | 0 |  | Р7 |  |  | Клапан 700х400 вентмашины | Р7 · Вентиляция
РАБ.Р7.1.013 | Р7 | 1 | Гибкая вставка 600х300 вентмашины | шт. | 267 | ПВУ | 5 | ТС ЕР | [9 empty] | 267 | 0 |  | Р7 |  |  | Гибкая вставка 600х300 вентмашины | Р7 · Вентиляция
РАБ.Р7.1.014 | Р7 | 1 | Гибкая вставка 700х400 вентмашины | шт. | 289 | ПВУ | 5 | ТС ЕР | [9 empty] | 289 | 0 |  | Р7 |  |  | Гибкая вставка 700х400 вентмашины | Р7 · Вентиляция
РАБ.Р7.1.015 | Р7 | 1 | Монтаж вентилятора | шт. | 2205.45 | ВЕНТ | 5 | ТС ЕР | [9 empty] | 2205.45 | 0 |  | Р7 |  |  | Монтаж вентилятора | Р7 · Вентиляция
РАБ.Р7.1.016 | Р7 | 1 | Тепловая завеса Frico с термостатом и пультом | шт. | 9499.25 | ЗАВЕСА | 5 | ТС ЕР | [9 empty] | 9499.25 | 0 |  | Р7 |  |  | Тепловая завеса Frico с термостатом и пультом | Р7 · Вентиляция
РАБ.Р7.1.017 | Р7 | 1 | Пусконаладочные работы системы вентиляции | кв.м.площади офиса | 107 |  | 0 | ТС ЕР | [9 empty] | 107 | 0 |  | Р7 |  |  | Пусконаладочные работы системы вентиляции | Р7 · Вентиляция
РАБ.Р7.1.018 | Р7 | 1 | Противопожарный клапан (с электромеханическим приводом Belimo с возвратной пружиной) НО 500*300 | шт. | 2548.85 |  | 0 | ТС ЕР | [9 empty] | 2548.85 | 0 |  | Р7 |  |  | Противопожарный клапан (с электромеханическим приводом Belimo с возвратной пружиной) НО 500*300 | Р7 · Вентиляция
РАБ.Р7.1.019 | Р7 | 1 | Монтаж тепло-шумоизоляции K-FLEX K-Flex Air 25мм самоклеющаяся (или Энергофлекс) воздуховодов согласно ТЗ | м2 | 822.99 | ВОЗД | 5 | ТС ЕР | [9 empty] | 822.99 | 0 |  | Р7 |  |  | Монтаж тепло-шумоизоляции K-FLEX K-Flex Air 25мм самоклеющаяся (или Энергофлекс) воздуховодов согласно ТЗ | Р7 · Вентиляция
РАБ.Р7.1.020 | Р7 | 1 | Монтаж тепло-шумоизоляции K-FLEX K-Flex Air 6мм самоклеющаяся (или Энергофлекс) воздуховодов согласно ТЗ | м2 | 250 | ВОЗД | 5 | ТС ЕР | [9 empty] | 250 | 0 |  | Р7 |  |  | Монтаж тепло-шумоизоляции K-FLEX K-Flex Air 6мм самоклеющаяся (или Энергофлекс) воздуховодов согласно ТЗ | Р7 · Вентиляция
РАБ.Р7.1.021 | Р7 | 1 | Монтаж ленты K-FLEX ST Н50х3х15 самоклеющаяся для изоляции стыков. | шт. | 339.3 |  | 0 | ТС ЕР | [9 empty] | 339.3 | 0 |  | Р7 |  |  | Монтаж ленты K-FLEX ST Н50х3х15 самоклеющаяся для изоляции стыков. | Р7 · Вентиляция
РАБ.Р7.1.022 | Р7 | 1 | Монтаж теплоизоляции K-FLEX (или Энергофлекс) воздуховодов согласно ТЗ | м2 (по площади помещения) | 499.9 | ВОЗД | 5 | ТС ЕР | [9 empty] | 499.9 | 0 |  | Р7 |  |  | Монтаж теплоизоляции K-FLEX (или Энергофлекс) воздуховодов согласно ТЗ | Р7 · Вентиляция
РАБ.Р7.1.023 | Р7 | 1 | Монтаж воздухораспределителя (решётка / диффузор) | шт. | 2973.52 | ВР | 5 | ТС ЕР | [9 empty] | 2973.52 | 0 |  | Р7 |  |  | Монтаж воздухораспределителя (решётка / диффузор) | Р7 · Вентиляция
РАБ.Р7.1.024 | Р7 | 1 | Монтаж вентилятора | шт. | 1819.43 | ВЕНТ | 5 | ТС ЕР | [9 empty] | 1819.43 | 0 |  | Р7 |  |  | Монтаж вентилятора | Р7 · Вентиляция
РАБ.Р7.1.025 | Р7 | 1 | Монтаж шумоглушителя | шт. | 1000 | ШГ | 5 | ТС ЕР | [9 empty] | 1000 | 0 |  | Р7 |  |  | Монтаж шумоглушителя | Р7 · Вентиляция
РАБ.Р7.1.026 | Р7 | 1 | RSK 100, обратный клапан для круглых каналов | шт. | 500 |  | 0 | ТС ЕР | [9 empty] | 500 | 0 |  | Р7 |  |  | RSK 100, обратный клапан для круглых каналов | Р7 · Вентиляция
РАБ.Р7.1.027 | Р7 | 1 | Монтаж воздухораспределителя (решётка / диффузор) | шт. | 200 | ВР | 5 | ТС ЕР | [9 empty] | 200 | 0 |  | Р7 |  |  | Монтаж воздухораспределителя (решётка / диффузор) | Р7 · Вентиляция
РАБ.Р7.1.028 | Р7 | 1 | Комплект воздуховодов, диффузоров (металлические), решеток, в системы воздухообмена, тройников, отводов, теплоизоляции, расходных и крепежных материалов и т.д.) Согласно ТЗ | м.п. | 1492.92 | ВР | 5 | ТС ЕР | [9 empty] | 1492.92 | 0 |  | Р7 |  |  | Комплект воздуховодов, диффузоров (металлические), решеток, в системы воздухообмена, тройников, отводов, теплоизоляции, расходных и крепежных материалов и т.д.) Согласно ТЗ | Р7 · Вентиляция
РАБ.Р7.1.029 | Р7 | 1 | Комплект воздуховодов, диффузоров (металлические), заслонок с электроприводом, решеток, коробов системы воздухообмена, тройников, отводов, теплоизоляции, контрольных кабелей, расхо… | кв.м.площади офиса | 1764.36 | ВР | 5 | ТС ЕР | [9 empty] | 1764.36 | 0 |  | Р7 |  |  | Комплект воздуховодов, диффузоров (металлические), заслонок с электроприводом, решеток, коробов системы воздухообмена, тройников, отводов, теплоизоляции, контрольных кабелей, расхо… | Р7 · Вентиляция
РАБ.Р7.2.001 | Р7 | 2 | Вентилятор дымоудаления Systemair DVV 400D4-6/F400 в комплекте со щитом автоматики. | шт. | 42299.4 | ВЕНТ | 5 | ТС ЕР | [9 empty] | 42299.4 | 0 |  | Р7 |  |  | Вентилятор дымоудаления Systemair DVV 400D4-6/F400 в комплекте со щитом автоматики. | Р7 · Вентиляция
РАБ.Р7.2.002 | Р7 | 2 | Монтаж матов теплоизоляционных из минеральной ваты, фольгированные S=50мм ISOVER KIM-Light-Al 50 мм | м2 | 250 |  | 0 | ТС ЕР | [9 empty] | 250 | 0 |  | Р7 |  |  | Монтаж матов теплоизоляционных из минеральной ваты, фольгированные S=50мм ISOVER KIM-Light-Al 50 мм | Р7 · Вентиляция
РАБ.Р7.2.003 | Р7 | 2 | Нанесение конструктивной огнезащиты | м2 | 350 |  | 0 | ТС ЕР | [9 empty] | 350 | 0 |  | Р7 |  |  | Нанесение конструктивной огнезащиты | Р7 · Вентиляция
РАБ.Р7.2.004 | Р7 | 2 | Клапан противопожарный нормально закрытый, с пределом огнестойкости EI60, реверсивный эл. привод на 220 В в комплекте с декоративной решеткой | шт. | 2548.85 | КЛ.ОЗК | 5 | ТС ЕР | [9 empty] | 2548.85 | 0 |  | Р7 |  |  | Клапан противопожарный нормально закрытый, с пределом огнестойкости EI60, реверсивный эл. привод на 220 В в комплекте с декоративной решеткой | Р7 · Вентиляция
РАБ.Р7.2.005 | Р7 | 2 | Комплект воздуховодов сварных из черной стали ГОСТ 19903-74 в огнезащитном покрытии EI60 (огнезащитное покрытие для воздуховодов ФАЙРЕКС), дымоприемные устройста (решетки), расходн… | кв.м.площади офиса | 1221.48 |  | 0 | ТС ЕР | [9 empty] | 1221.48 | 0 |  | Р7 |  |  | Комплект воздуховодов сварных из черной стали ГОСТ 19903-74 в огнезащитном покрытии EI60 (огнезащитное покрытие для воздуховодов ФАЙРЕКС), дымоприемные устройста (решетки), расходн… | Р7 · Вентиляция
РАБ.Р8.1.001 | Р8 | 1 | Монтаж сплит-системы | шт. | 26465.4 | СПЛИТ | 5 | ТС ЕР | [9 empty] | 26465.4 | 0 |  | Р8 |  |  | Монтаж сплит-системы | Р8 · Кондиционирование
РАБ.Р8.1.002 | Р8 | 1 | СБР02 Проводной контроллер для серверных помещений (Включая Модуль управления кондиционером СБР02-М - 2 шт) | шт. | 3754.92 |  | 0 | ТС ЕР | [9 empty] | 3754.92 | 0 |  | Р8 |  |  | СБР02 Проводной контроллер для серверных помещений (Включая Модуль управления кондиционером СБР02-М - 2 шт) | Р8 · Кондиционирование
РАБ.Р8.2.001 | Р8 | 2 | Монтаж сплит-системы | шт. | 23696.85 | СПЛИТ | 5 | ТС ЕР | [9 empty] | 23696.85 | 0 |  | Р8 |  |  | Монтаж сплит-системы | Р8 · Кондиционирование
РАБ.Р8.2.002 | Р8 | 2 | Монтаж приточной / приточно-вытяжной установки | шт. | 19500.18 | ПВУ | 5 | ТС ЕР | [9 empty] | 19500.18 | 0 |  | Р8 |  |  | Монтаж приточной / приточно-вытяжной установки | Р8 · Кондиционирование
РАБ.Р8.2.003 | Р8 | 2 | Монтаж приточной / приточно-вытяжной установки | шт. | 20038.87 | ПВУ | 5 | ТС ЕР | [9 empty] | 20038.87 | 0 |  | Р8 |  |  | Монтаж приточной / приточно-вытяжной установки | Р8 · Кондиционирование
РАБ.Р8.2.004 | Р8 | 2 | Канальный кондиционер MDV 48 MDTJ2-48HWN1 / MDOU3-48HN1-L+пульт (либо аналог согласно ТЗ. Замену согласовать с заказчиком) | шт. | 20362.07 | ПВУ | 5 | ТС ЕР | [9 empty] | 20362.07 | 0 |  | Р8 |  |  | Канальный кондиционер MDV 48 MDTJ2-48HWN1 / MDOU3-48HN1-L+пульт (либо аналог согласно ТЗ. Замену согласовать с заказчиком) | Р8 · Кондиционирование
РАБ.Р8.2.005 | Р8 | 2 | Канальный кондиционер MDV 60 MDTJ2-60HWN1 / MDOU3-60HN1-L+пульт (либо аналог согласно ТЗ. Замену согласовать с заказчиком) | шт. | 21547.17 | ПВУ | 5 | ТС ЕР | [9 empty] | 21547.17 | 0 |  | Р8 |  |  | Канальный кондиционер MDV 60 MDTJ2-60HWN1 / MDOU3-60HN1-L+пульт (либо аналог согласно ТЗ. Замену согласовать с заказчиком) | Р8 · Кондиционирование
РАБ.Р8.2.006 | Р8 | 2 | Кассетный кондиционер MDV 12 MDCA6-12HRN1 / T-MBQ4-03B / MDOU3-12HN1-L+пульт (либо аналог согласно ТЗ. Замену согласовать с заказчиком) | шт. | 18668.68 | СПЛИТ | 5 | ТС ЕР | [9 empty] | 18668.68 | 0 |  | Р8 |  |  | Кассетный кондиционер MDV 12 MDCA6-12HRN1 / T-MBQ4-03B / MDOU3-12HN1-L+пульт (либо аналог согласно ТЗ. Замену согласовать с заказчиком) | Р8 · Кондиционирование
РАБ.Р8.2.007 | Р8 | 2 | Монтаж внутреннего блока VRF / мультисплит | шт. | 11164.47 | VRF.ВНУТ | 5 | ТС ЕР | [9 empty] | 11164.47 | 0 |  | Р8 |  |  | Монтаж внутреннего блока VRF / мультисплит | Р8 · Кондиционирование
РАБ.Р8.2.008 | Р8 | 2 | Монтаж внутреннего блока VRF / мультисплит | шт. | 13211.43 | VRF.ВНУТ | 5 | ТС ЕР | [9 empty] | 13211.43 | 0 |  | Р8 |  |  | Монтаж внутреннего блока VRF / мультисплит | Р8 · Кондиционирование
РАБ.Р8.2.009 | Р8 | 2 | Монтаж внутреннего блока VRF / мультисплит | шт. | 106530.43 | VRF.ВНУТ | 5 | ТС ЕР | [9 empty] | 106530.43 | 0 |  | Р8 |  |  | Монтаж внутреннего блока VRF / мультисплит | Р8 · Кондиционирование
РАБ.Р8.2.010 | Р8 | 2 | Разветвитель FQG-B335A | шт. | 1039.61 |  | 0 | ТС ЕР | [9 empty] | 1039.61 | 0 |  | Р8 |  |  | Разветвитель FQG-B335A | Р8 · Кондиционирование
РАБ.Р8.2.011 | Р8 | 2 | Разветвитель FQG-B506A | шт. | 1040.48 |  | 0 | ТС ЕР | [9 empty] | 1040.48 | 0 |  | Р8 |  |  | Разветвитель FQG-B506A | Р8 · Кондиционирование
РАБ.Р8.2.012 | Р8 | 2 | Экран для потолочного (кассетного) кондиционера из ударопрочного стекла | шт. | 2000 |  | 0 | ТС ЕР | [9 empty] | 2000 | 0 |  | Р8 |  |  | Экран для потолочного (кассетного) кондиционера из ударопрочного стекла | Р8 · Кондиционирование
РАБ.Р8.2.013 | Р8 | 2 | Экран для настенного кондиционера из ударопрочного стекла | шт. | 1500 |  | 0 | ТС ЕР | [9 empty] | 1500 | 0 |  | Р8 |  |  | Экран для настенного кондиционера из ударопрочного стекла | Р8 · Кондиционирование
РАБ.Р8.2.014 | Р8 | 2 | Вентиль шаровый под пайку для внутреннего блока | шт. | 750 | VRF.ВНУТ | 5 | ТС ЕР | [9 empty] | 750 | 0 |  | Р8 |  |  | Вентиль шаровый под пайку для внутреннего блока | Р8 · Кондиционирование
РАБ.Р8.2.015 | Р8 | 2 | Регенерация, заправка хладагентом, Фреон R407C, R410A R 32 | кг | 700 |  | 0 | ТС ЕР | [9 empty] | 700 | 0 |  | Р8 |  |  | Регенерация, заправка хладагентом, Фреон R407C, R410A R 32 | Р8 · Кондиционирование
РАБ.Р8.2.016 | Р8 | 2 | Дренажный насос Aqua mini blue, ASPEN | шт. | 4293.7 |  | 0 | ТС ЕР | [9 empty] | 4293.7 | 0 |  | Р8 |  |  | Дренажный насос Aqua mini blue, ASPEN | Р8 · Кондиционирование
РАБ.Р8.2.017 | Р8 | 2 | Антивандальные решетки с козырьком для внешних блоков | компл. | 1148.36 |  | 0 | ТС ЕР | [9 empty] | 1148.36 | 0 |  | Р8 |  |  | Антивандальные решетки с козырьком для внешних блоков | Р8 · Кондиционирование
РАБ.Р8.2.018 | Р8 | 2 | Пусконаладочные работы систем кондиционирования | кв.м.площади офиса | 96.36 |  | 0 | ТС ЕР | [9 empty] | 96.36 | 0 |  | Р8 |  |  | Пусконаладочные работы систем кондиционирования | Р8 · Кондиционирование
РАБ.Р8.2.019 | Р8 | 2 | Зимний комплект к кондиционерам | шт. | 2200 | СПЛИТ | 5 | ТС ЕР | [9 empty] | 2200 | 0 |  | Р8 |  |  | Зимний комплект к кондиционерам | Р8 · Кондиционирование
РАБ.Р8.2.020 | Р8 | 2 | Помпа дренажная Si 1805 | шт. | 3014.67 |  | 0 | ТС ЕР | [9 empty] | 3014.67 | 0 |  | Р8 |  |  | Помпа дренажная Si 1805 | Р8 · Кондиционирование
РАБ.Р8.2.021 | Р8 | 2 | Прокладка 1м.п трассы для системы кондиционирования (фреоно трассы, трубы холодоснабжения, теплоизоляция, крепежные детали, межблочный кабель, дренаж и т.д.) Согласно ТЗ | м.п. | 1562.35 |  | 0 | ТС ЕР | [9 empty] | 1562.35 | 0 |  | Р8 |  |  | Прокладка 1м.п трассы для системы кондиционирования (фреоно трассы, трубы холодоснабжения, теплоизоляция, крепежные детали, межблочный кабель, дренаж и т.д.) Согласно ТЗ | Р8 · Кондиционирование
РАБ.Р8.2.022 | Р8 | 2 | Прокладка фреонопроводов, теплоизоляции, межблочного кабеля в лотке с выхода на этаже до места размещения наружных блоков на кровле/паркинг/приямки/антресоль и специальные места по… | м.п. | 2500 | VRF.НАР | 5 | ТС ЕР | [9 empty] | 2500 | 0 |  | Р8 |  |  | Прокладка фреонопроводов, теплоизоляции, межблочного кабеля в лотке с выхода на этаже до места размещения наружных блоков на кровле/паркинг/приямки/антресоль и специальные места по… | Р8 · Кондиционирование
РАБ.Р8.2.023 | Р8 | 2 | Монтажный комплект для системы кондиционирования (фреоно трассы, трубы холодоснабжения, теплоизоляция, крепежные детали, межблочный кабель, дренаж и т.д.) Согласно ТЗ | кв.м.площади офиса | 2081.64 |  | 0 | ТС ЕР | [9 empty] | 2081.64 | 0 |  | Р8 |  |  | Монтажный комплект для системы кондиционирования (фреоно трассы, трубы холодоснабжения, теплоизоляция, крепежные детали, межблочный кабель, дренаж и т.д.) Согласно ТЗ | Р8 · Кондиционирование
РАБ.Р9.1.001 | Р9 | 1 | ГРЩ(1) | шт. | 7441 | ЭЩ | 5 | ТС ЕР | [9 empty] | 7441 | 0 |  | Р9 |  |  | ГРЩ(1) | Р9 · Электротехнические работы
РАБ.Р9.1.002 | Р9 | 1 | ГРЩ(2) | шт. | 12756 | ЭЩ | 5 | ТС ЕР | [9 empty] | 12756 | 0 |  | Р9 |  |  | ГРЩ(2) | Р9 · Электротехнические работы
РАБ.Р9.1.003 | Р9 | 1 | ППУ | шт. | 7312.35 | ЭЩ | 5 | ТС ЕР | [9 empty] | 7312.35 | 0 |  | Р9 |  |  | ППУ | Р9 · Электротехнические работы
РАБ.Р9.2.001 | Р9 | 2 | Монтаж щита / бокса | шт. | 5261.85 | ЭЩ | 5 | ТС ЕР | [9 empty] | 5261.85 | 0 |  | Р9 |  |  | Монтаж щита / бокса | Р9 · Электротехнические работы
РАБ.Р9.2.002 | Р9 | 2 | Щит 48 модулей, IP43, ABB или Legrand, с замком в комплекте с DIN-рейками, перемычками, шинами РЕ и N | шт. | 6084.32 | ЭЩ | 5 | ТС ЕР | [9 empty] | 6084.32 | 0 |  | Р9 |  |  | Щит 48 модулей, IP43, ABB или Legrand, с замком в комплекте с DIN-рейками, перемычками, шинами РЕ и N | Р9 · Электротехнические работы
РАБ.Р9.2.003 | Р9 | 2 | Щит 72 модулей, IP43, ABB или Legrand, с замком в комплекте с DIN-рейками, перемычками, шинами РЕ и N | шт. | 7089.07 | ЭЩ | 5 | ТС ЕР | [9 empty] | 7089.07 | 0 |  | Р9 |  |  | Щит 72 модулей, IP43, ABB или Legrand, с замком в комплекте с DIN-рейками, перемычками, шинами РЕ и N | Р9 · Электротехнические работы
РАБ.Р9.2.004 | Р9 | 2 | Щит 96 модулей, IP43, ABB или Legrand, с замком в комплекте с DIN-рейками, перемычками, шинами РЕ и N | шт. | 8484.56 | ЭЩ | 5 | ТС ЕР | [9 empty] | 8484.56 | 0 |  | Р9 |  |  | Щит 96 модулей, IP43, ABB или Legrand, с замком в комплекте с DIN-рейками, перемычками, шинами РЕ и N | Р9 · Электротехнические работы
РАБ.Р9.2.005 | Р9 | 2 | Щит 144 модулей, IP43, ABB или Legrand, с замком в комплекте с DIN-рейками, перемычками, шинами РЕ и N | шт. | 13843.23 | ЭЩ | 5 | ТС ЕР | [9 empty] | 13843.23 | 0 |  | Р9 |  |  | Щит 144 модулей, IP43, ABB или Legrand, с замком в комплекте с DIN-рейками, перемычками, шинами РЕ и N | Р9 · Электротехнические работы
РАБ.Р9.2.006 | Р9 | 2 | Щит 168 модулей, IP43, ABB или Legrand, с замком в комплекте с DIN-рейками, перемычками, шинами РЕ и N | шт. | 20988.12 | ЭЩ | 5 | ТС ЕР | [9 empty] | 20988.12 | 0 |  | Р9 |  |  | Щит 168 модулей, IP43, ABB или Legrand, с замком в комплекте с DIN-рейками, перемычками, шинами РЕ и N | Р9 · Электротехнические работы
РАБ.Р9.2.007 | Р9 | 2 | Щит ППУ 8-12 мод IP 65 красный металлический | шт. | 7312.35 | ЭЩ | 5 | ТС ЕР | [9 empty] | 7312.35 | 0 |  | Р9 |  |  | Щит ППУ 8-12 мод IP 65 красный металлический | Р9 · Электротехнические работы
РАБ.Р9.2.008 | Р9 | 2 | Автоматический ввод резерва 63А, 380В в сборе | шт. | 18264.26 |  | 0 | ТС ЕР | [9 empty] | 18264.26 | 0 |  | Р9 |  |  | Автоматический ввод резерва 63А, 380В в сборе | Р9 · Электротехнические работы
РАБ.Р9.2.009 | Р9 | 2 | Автоматический ввод резерва 80А, 380В в сборе | шт. | 31350.8 |  | 0 | ТС ЕР | [9 empty] | 31350.8 | 0 |  | Р9 |  |  | Автоматический ввод резерва 80А, 380В в сборе | Р9 · Электротехнические работы
РАБ.Р9.2.010 | Р9 | 2 | Автоматический ввод резерва 125А, 380В в сборе | шт. | 47566.73 |  | 0 | ТС ЕР | [9 empty] | 47566.73 | 0 |  | Р9 |  |  | Автоматический ввод резерва 125А, 380В в сборе | Р9 · Электротехнические работы
РАБ.Р9.2.011 | Р9 | 2 | Монтаж модульного аппарата (автомат / УЗО / дифавтомат / рубильник) | шт. | 870 | ЭА.МОД | 5 | ТС ЕР | [9 empty] | 870 | 0 |  | Р9 |  |  | Монтаж модульного аппарата (автомат / УЗО / дифавтомат / рубильник) | Р9 · Электротехнические работы
РАБ.Р9.2.012 | Р9 | 2 | Выключатель нагрузки OT45E3, 45А, ABB | шт. | 916.11 | ЭА.МОД | 5 | ТС ЕР | [9 empty] | 916.11 | 0 |  | Р9 |  |  | Выключатель нагрузки OT45E3, 45А, ABB | Р9 · Электротехнические работы
РАБ.Р9.2.013 | Р9 | 2 | Выключатель нагрузки OT63E3, 63А, ABB | шт. | 1082.65 | ЭА.МОД | 5 | ТС ЕР | [9 empty] | 1082.65 | 0 |  | Р9 |  |  | Выключатель нагрузки OT63E3, 63А, ABB | Р9 · Электротехнические работы
РАБ.Р9.2.014 | Р9 | 2 | Монтаж модульного аппарата (автомат / УЗО / дифавтомат / рубильник) | шт. | 1785.39 | ЭА.МОД | 5 | ТС ЕР | [9 empty] | 1785.39 | 0 |  | Р9 |  |  | Монтаж модульного аппарата (автомат / УЗО / дифавтомат / рубильник) | Р9 · Электротехнические работы
РАБ.Р9.2.015 | Р9 | 2 | Счетчик электроэнергии, Меркурий 231 АТ 01 (двухтарифный, 3-х фазный, 63А) | шт. | 2171.52 |  | 0 | ТС ЕР | [9 empty] | 2171.52 | 0 |  | Р9 |  |  | Счетчик электроэнергии, Меркурий 231 АТ 01 (двухтарифный, 3-х фазный, 63А) | Р9 · Электротехнические работы
РАБ.Р9.2.016 | Р9 | 2 | Счетчик электроэнергии, Меркурий 231 АТ 01 с трансформаторами тока (двухтарифный, 3-х фазный, 63А) | шт. | 3300 |  | 0 | ТС ЕР | [9 empty] | 3300 | 0 |  | Р9 |  |  | Счетчик электроэнергии, Меркурий 231 АТ 01 с трансформаторами тока (двухтарифный, 3-х фазный, 63А) | Р9 · Электротехнические работы
РАБ.Р9.2.017 | Р9 | 2 | Устройство защитного отключения 2пол. тип A 16A 10mA F202 A-16/0,01 ABB | шт. | 1050.23 | ЭЩ | 5 | ТС ЕР | [9 empty] | 1050.23 | 0 |  | Р9 |  |  | Устройство защитного отключения 2пол. тип A 16A 10mA F202 A-16/0,01 ABB | Р9 · Электротехнические работы
РАБ.Р9.2.018 | Р9 | 2 | Устройство защитного отключения 2пол. тип A 25A 30mA F202 A-25/0,03 АВВ | шт. | 1522.83 | ЭЩ | 5 | ТС ЕР | [9 empty] | 1522.83 | 0 |  | Р9 |  |  | Устройство защитного отключения 2пол. тип A 25A 30mA F202 A-25/0,03 АВВ | Р9 · Электротехнические работы
РАБ.Р9.2.019 | Р9 | 2 | Устройство защитного отключения 2пол. тип A 40A 30mA F202 A-40/0,03 АВВ | шт. | 1890.41 | ЭЩ | 5 | ТС ЕР | [9 empty] | 1890.41 | 0 |  | Р9 |  |  | Устройство защитного отключения 2пол. тип A 40A 30mA F202 A-40/0,03 АВВ | Р9 · Электротехнические работы
РАБ.Р9.2.020 | Р9 | 2 | Устройство защитного отключения 2пол. тип AC 63A 100mA F202 AC-63/0,1 АВВ | шт. | 2520.54 | ЭЩ | 5 | ТС ЕР | [9 empty] | 2520.54 | 0 |  | Р9 |  |  | Устройство защитного отключения 2пол. тип AC 63A 100mA F202 AC-63/0,1 АВВ | Р9 · Электротехнические работы
РАБ.Р9.2.021 | Р9 | 2 | Устройство защитного отключения 4пол. F204 AC-40/0,1 ABB | шт. | 2152.96 | ЭЩ | 5 | ТС ЕР | [9 empty] | 2152.96 | 0 |  | Р9 |  |  | Устройство защитного отключения 4пол. F204 AC-40/0,1 ABB | Р9 · Электротехнические работы
РАБ.Р9.2.022 | Р9 | 2 | Устройство защитного отключения 4пол. тип A 25A 30mA F204 A-25/0,03 АВВ | шт. | 1417.8 | ЭЩ | 5 | ТС ЕР | [9 empty] | 1417.8 | 0 |  | Р9 |  |  | Устройство защитного отключения 4пол. тип A 25A 30mA F204 A-25/0,03 АВВ | Р9 · Электротехнические работы
РАБ.Р9.2.023 | Р9 | 2 | Устройство защитного отключения 4пол. тип AC 63A 100mA F204 AC-63/0,1 ABB | шт. | 2363.01 | ЭЩ | 5 | ТС ЕР | [9 empty] | 2363.01 | 0 |  | Р9 |  |  | Устройство защитного отключения 4пол. тип AC 63A 100mA F204 AC-63/0,1 ABB | Р9 · Электротехнические работы
РАБ.Р9.2.024 | Р9 | 2 | Устройство защитного отключения 4пол. тип AC 80A 300mA F204 AC-80/0,3 ABB | шт. | 3833.32 | ЭЩ | 5 | ТС ЕР | [9 empty] | 3833.32 | 0 |  | Р9 |  |  | Устройство защитного отключения 4пол. тип AC 80A 300mA F204 AC-80/0,3 ABB | Р9 · Электротехнические работы
РАБ.Р9.2.025 | Р9 | 2 | Устройство защитного отключения 4пол. тип AC 100A 300mA F204 AC-100/0,3 ABB | шт. | 10659.78 | ЭЩ | 5 | ТС ЕР | [9 empty] | 10659.78 | 0 |  | Р9 |  |  | Устройство защитного отключения 4пол. тип AC 100A 300mA F204 AC-100/0,3 ABB | Р9 · Электротехнические работы
РАБ.Р9.2.026 | Р9 | 2 | Устройство защитного отключения 4пол. тип AC 125A 300mA F204 AC-125/0,3 ABB | шт. | 16908.63 | ЭЩ | 5 | ТС ЕР | [9 empty] | 16908.63 | 0 |  | Р9 |  |  | Устройство защитного отключения 4пол. тип AC 125A 300mA F204 AC-125/0,3 ABB | Р9 · Электротехнические работы
РАБ.Р9.2.027 | Р9 | 2 | Монтаж модульного аппарата (автомат / УЗО / дифавтомат / рубильник) | шт. | 287.1 | ЭА.МОД | 5 | ТС ЕР | [9 empty] | 287.1 | 0 |  | Р9 |  |  | Монтаж модульного аппарата (автомат / УЗО / дифавтомат / рубильник) | Р9 · Электротехнические работы
РАБ.Р9.2.028 | Р9 | 2 | Монтаж модульного аппарата (автомат / УЗО / дифавтомат / рубильник) | шт. | 438.48 | ЭА.МОД | 5 | ТС ЕР | [9 empty] | 438.48 | 0 |  | Р9 |  |  | Монтаж модульного аппарата (автомат / УЗО / дифавтомат / рубильник) | Р9 · Электротехнические работы
РАБ.Р9.2.029 | Р9 | 2 | Монтаж модульного аппарата (автомат / УЗО / дифавтомат / рубильник) | шт. | 449.79 | ЭА.МОД | 5 | ТС ЕР | [9 empty] | 449.79 | 0 |  | Р9 |  |  | Монтаж модульного аппарата (автомат / УЗО / дифавтомат / рубильник) | Р9 · Электротехнические работы
РАБ.Р9.2.030 | Р9 | 2 | Монтаж модульного аппарата (автомат / УЗО / дифавтомат / рубильник) | шт. | 577.62 | ЭА.МОД | 5 | ТС ЕР | [9 empty] | 577.62 | 0 |  | Р9 |  |  | Монтаж модульного аппарата (автомат / УЗО / дифавтомат / рубильник) | Р9 · Электротехнические работы
РАБ.Р9.2.031 | Р9 | 2 | Монтаж модульного аппарата (автомат / УЗО / дифавтомат / рубильник) | шт. | 636.41 | ЭА.МОД | 5 | ТС ЕР | [9 empty] | 636.41 | 0 |  | Р9 |  |  | Монтаж модульного аппарата (автомат / УЗО / дифавтомат / рубильник) | Р9 · Электротехнические работы
РАБ.Р9.2.032 | Р9 | 2 | Монтаж модульного аппарата (автомат / УЗО / дифавтомат / рубильник) | шт. | 787.67 | ЭА.МОД | 5 | ТС ЕР | [9 empty] | 787.67 | 0 |  | Р9 |  |  | Монтаж модульного аппарата (автомат / УЗО / дифавтомат / рубильник) | Р9 · Электротехнические работы
РАБ.Р9.2.033 | Р9 | 2 | Монтаж модульного аппарата (автомат / УЗО / дифавтомат / рубильник) | шт. | 746.46 | ЭА.МОД | 5 | ТС ЕР | [9 empty] | 746.46 | 0 |  | Р9 |  |  | Монтаж модульного аппарата (автомат / УЗО / дифавтомат / рубильник) | Р9 · Электротехнические работы
РАБ.Р9.2.034 | Р9 | 2 | Монтаж модульного аппарата (автомат / УЗО / дифавтомат / рубильник) | шт. | 791.7 | ЭА.МОД | 5 | ТС ЕР | [9 empty] | 791.7 | 0 |  | Р9 |  |  | Монтаж модульного аппарата (автомат / УЗО / дифавтомат / рубильник) | Р9 · Электротехнические работы
РАБ.Р9.2.035 | Р9 | 2 | Монтаж модульного аппарата (автомат / УЗО / дифавтомат / рубильник) | шт. | 945.21 | ЭА.МОД | 5 | ТС ЕР | [9 empty] | 945.21 | 0 |  | Р9 |  |  | Монтаж модульного аппарата (автомат / УЗО / дифавтомат / рубильник) | Р9 · Электротехнические работы
РАБ.Р9.2.036 | Р9 | 2 | Монтаж модульного аппарата (автомат / УЗО / дифавтомат / рубильник) | шт. | 997.71 | ЭА.МОД | 5 | ТС ЕР | [9 empty] | 997.71 | 0 |  | Р9 |  |  | Монтаж модульного аппарата (автомат / УЗО / дифавтомат / рубильник) | Р9 · Электротехнические работы
РАБ.Р9.2.037 | Р9 | 2 | Монтаж модульного аппарата (автомат / УЗО / дифавтомат / рубильник) | шт. | 1260.27 | ЭА.МОД | 5 | ТС ЕР | [9 empty] | 1260.27 | 0 |  | Р9 |  |  | Монтаж модульного аппарата (автомат / УЗО / дифавтомат / рубильник) | Р9 · Электротехнические работы
РАБ.Р9.2.038 | Р9 | 2 | Монтаж модульного аппарата (автомат / УЗО / дифавтомат / рубильник) | шт. | 1540.16 | ЭА.МОД | 5 | ТС ЕР | [9 empty] | 1540.16 | 0 |  | Р9 |  |  | Монтаж модульного аппарата (автомат / УЗО / дифавтомат / рубильник) | Р9 · Электротехнические работы
РАБ.Р9.2.039 | Р9 | 2 | Монтаж модульного аппарата (автомат / УЗО / дифавтомат / рубильник) | шт. | 984.84 | ЭА.МОД | 5 | ТС ЕР | [9 empty] | 984.84 | 0 |  | Р9 |  |  | Монтаж модульного аппарата (автомат / УЗО / дифавтомат / рубильник) | Р9 · Электротехнические работы
РАБ.Р9.2.040 | Р9 | 2 | Монтаж модульного аппарата (автомат / УЗО / дифавтомат / рубильник) | шт. | 1245.38 | ЭА.МОД | 5 | ТС ЕР | [9 empty] | 1245.38 | 0 |  | Р9 |  |  | Монтаж модульного аппарата (автомат / УЗО / дифавтомат / рубильник) | Р9 · Электротехнические работы
РАБ.Р9.2.041 | Р9 | 2 | Монтаж модульного аппарата (автомат / УЗО / дифавтомат / рубильник) | шт. | 1087.83 | ЭА.МОД | 5 | ТС ЕР | [9 empty] | 1087.83 | 0 |  | Р9 |  |  | Монтаж модульного аппарата (автомат / УЗО / дифавтомат / рубильник) | Р9 · Электротехнические работы
РАБ.Р9.2.042 | Р9 | 2 | Монтаж модульного аппарата (автомат / УЗО / дифавтомат / рубильник) | шт. | 1420.16 | ЭА.МОД | 5 | ТС ЕР | [9 empty] | 1420.16 | 0 |  | Р9 |  |  | Монтаж модульного аппарата (автомат / УЗО / дифавтомат / рубильник) | Р9 · Электротехнические работы
РАБ.Р9.2.043 | Р9 | 2 | Монтаж модульного аппарата (автомат / УЗО / дифавтомат / рубильник) | шт. | 1680.36 | ЭА.МОД | 5 | ТС ЕР | [9 empty] | 1680.36 | 0 |  | Р9 |  |  | Монтаж модульного аппарата (автомат / УЗО / дифавтомат / рубильник) | Р9 · Электротехнические работы
РАБ.Р9.2.044 | Р9 | 2 | Автомат.выкл-ль АВВ Т1В160 40А | шт. | 2240.63 | ЭА.МОД | 5 | ТС ЕР | [9 empty] | 2240.63 | 0 |  | Р9 |  |  | Автомат.выкл-ль АВВ Т1В160 40А | Р9 · Электротехнические работы
РАБ.Р9.2.045 | Р9 | 2 | Автомат.выкл-ль АВВ Т1В160 32А | шт. | 2110.63 | ЭА.МОД | 5 | ТС ЕР | [9 empty] | 2110.63 | 0 |  | Р9 |  |  | Автомат.выкл-ль АВВ Т1В160 32А | Р9 · Электротехнические работы
РАБ.Р9.2.046 | Р9 | 2 | Автомат.выкл-ль АВВ Т1В160 25А | шт. | 1940.63 | ЭА.МОД | 5 | ТС ЕР | [9 empty] | 1940.63 | 0 |  | Р9 |  |  | Автомат.выкл-ль АВВ Т1В160 25А | Р9 · Электротехнические работы
РАБ.Р9.2.047 | Р9 | 2 | Автомат.выкл-ль АВВ Т1В160 63А | шт. | 2780.81 | ЭА.МОД | 5 | ТС ЕР | [9 empty] | 2780.81 | 0 |  | Р9 |  |  | Автомат.выкл-ль АВВ Т1В160 63А | Р9 · Электротехнические работы
РАБ.Р9.2.048 | Р9 | 2 | Автомат.выкл-ль АВВ Т1В160 50А | шт. | 2468.03 | ЭА.МОД | 5 | ТС ЕР | [9 empty] | 2468.03 | 0 |  | Р9 |  |  | Автомат.выкл-ль АВВ Т1В160 50А | Р9 · Электротехнические работы
РАБ.Р9.2.049 | Р9 | 2 | Автомат.выкл-ль АВВ Т1В160 80А | шт. | 3043.37 | ЭА.МОД | 5 | ТС ЕР | [9 empty] | 3043.37 | 0 |  | Р9 |  |  | Автомат.выкл-ль АВВ Т1В160 80А | Р9 · Электротехнические работы
РАБ.Р9.2.050 | Р9 | 2 | Автомат.выкл-ль АВВ Т1В160 100А | шт. | 3568.48 | ЭА.МОД | 5 | ТС ЕР | [9 empty] | 3568.48 | 0 |  | Р9 |  |  | Автомат.выкл-ль АВВ Т1В160 100А | Р9 · Электротехнические работы
РАБ.Р9.2.051 | Р9 | 2 | Автомат.выкл-ль АВВ Т1В160 125А | шт. | 3988.57 | ЭА.МОД | 5 | ТС ЕР | [9 empty] | 3988.57 | 0 |  | Р9 |  |  | Автомат.выкл-ль АВВ Т1В160 125А | Р9 · Электротехнические работы
РАБ.Р9.2.052 | Р9 | 2 | Монтажная площадка для Т1В 160 | шт. | 420.09 |  | 0 | ТС ЕР | [9 empty] | 420.09 | 0 |  | Р9 |  |  | Монтажная площадка для Т1В 160 | Р9 · Электротехнические работы
РАБ.Р9.2.053 | Р9 | 2 | Монтаж модульного аппарата (автомат / УЗО / дифавтомат / рубильник) | шт. | 922.83 | ЭА.МОД | 5 | ТС ЕР | [9 empty] | 922.83 | 0 |  | Р9 |  |  | Монтаж модульного аппарата (автомат / УЗО / дифавтомат / рубильник) | Р9 · Электротехнические работы
РАБ.Р9.2.054 | Р9 | 2 | Дифференциальный автомат АВВ DS204 C10 4P 10А (C) 6kA тип AC 30mA (6мод.) | шт. | 1673.5 | ЭА.МОД | 5 | ТС ЕР | [9 empty] | 1673.5 | 0 |  | Р9 |  |  | Дифференциальный автомат АВВ DS204 C10 4P 10А (C) 6kA тип AC 30mA (6мод.) | Р9 · Электротехнические работы
РАБ.Р9.2.055 | Р9 | 2 | Монтаж модульного аппарата (автомат / УЗО / дифавтомат / рубильник) | шт. | 2198.61 | ЭА.МОД | 5 | ТС ЕР | [9 empty] | 2198.61 | 0 |  | Р9 |  |  | Монтаж модульного аппарата (автомат / УЗО / дифавтомат / рубильник) | Р9 · Электротехнические работы
РАБ.Р9.2.056 | Р9 | 2 | Монтаж модульного аппарата (автомат / УЗО / дифавтомат / рубильник) | шт. | 2251.13 | ЭА.МОД | 5 | ТС ЕР | [9 empty] | 2251.13 | 0 |  | Р9 |  |  | Монтаж модульного аппарата (автомат / УЗО / дифавтомат / рубильник) | Р9 · Электротехнические работы
РАБ.Р9.2.057 | Р9 | 2 | Дифференциальный автомат АВВ DS204 C63 4P 63А (C) 6kA тип AC 30mA (6мод.) | шт. | 2878.97 | ЭА.МОД | 5 | ТС ЕР | [9 empty] | 2878.97 | 0 |  | Р9 |  |  | Дифференциальный автомат АВВ DS204 C63 4P 63А (C) 6kA тип AC 30mA (6мод.) | Р9 · Электротехнические работы
РАБ.Р9.2.058 | Р9 | 2 | Контактор модульный ABB ESB24-31 | шт. | 1155.25 |  | 0 | ТС ЕР | [9 empty] | 1155.25 | 0 |  | Р9 |  |  | Контактор модульный ABB ESB24-31 | Р9 · Электротехнические работы
РАБ.Р9.2.059 | Р9 | 2 | Контактор модульный ABB ESB40-40 | шт. | 1207.76 |  | 0 | ТС ЕР | [9 empty] | 1207.76 | 0 |  | Р9 |  |  | Контактор модульный ABB ESB40-40 | Р9 · Электротехнические работы
РАБ.Р9.2.060 | Р9 | 2 | Контактор модульный ABB ESB63-40 | шт. | 1837.89 |  | 0 | ТС ЕР | [9 empty] | 1837.89 | 0 |  | Р9 |  |  | Контактор модульный ABB ESB63-40 | Р9 · Электротехнические работы
РАБ.Р9.2.061 | Р9 | 2 | Реле освещенности ABB TW, Датчик освещенности ABB LS-SP | шт. | 1627.85 |  | 0 | ТС ЕР | [9 empty] | 1627.85 | 0 |  | Р9 |  |  | Реле освещенности ABB TW, Датчик освещенности ABB LS-SP | Р9 · Электротехнические работы
РАБ.Р9.2.062 | Р9 | 2 | Реле управления нагрузкой LSS1/2 230В ,90А (АВВ) | шт. | 4883.55 |  | 0 | ТС ЕР | [9 empty] | 4883.55 | 0 |  | Р9 |  |  | Реле управления нагрузкой LSS1/2 230В ,90А (АВВ) | Р9 · Электротехнические работы
РАБ.Р9.2.063 | Р9 | 2 | Реле максимального тока STT6 114 E 451 5,7A | шт. | 3150.68 |  | 0 | ТС ЕР | [9 empty] | 3150.68 | 0 |  | Р9 |  |  | Реле максимального тока STT6 114 E 451 5,7A | Р9 · Электротехнические работы
РАБ.Р9.2.064 | Р9 | 2 | Трансформатор 230В/24В понижающий однофазный 160ВА , на din -рейку, | шт. | 3518.25 |  | 0 | ТС ЕР | [9 empty] | 3518.25 | 0 |  | Р9 |  |  | Трансформатор 230В/24В понижающий однофазный 160ВА , на din -рейку, | Р9 · Электротехнические работы
РАБ.Р9.2.065 | Р9 | 2 | Устройство отключения неприоритетных цепей Legrand 038 13 | шт. | 10134.67 |  | 0 | ТС ЕР | [9 empty] | 10134.67 | 0 |  | Р9 |  |  | Устройство отключения неприоритетных цепей Legrand 038 13 | Р9 · Электротехнические работы
РАБ.Р9.2.066 | Р9 | 2 | Электромеханический недельный таймер ABB | шт. | 3045.66 |  | 0 | ТС ЕР | [9 empty] | 3045.66 | 0 |  | Р9 |  |  | Электромеханический недельный таймер ABB | Р9 · Электротехнические работы
РАБ.Р9.2.067 | Р9 | 2 | Выключатель нагрузки Legrand 04350, 63А, 3-полюсный | шт. | 1470.32 | ЭА.МОД | 5 | ТС ЕР | [9 empty] | 1470.32 | 0 |  | Р9 |  |  | Выключатель нагрузки Legrand 04350, 63А, 3-полюсный | Р9 · Электротехнические работы
РАБ.Р9.2.068 | Р9 | 2 | Монтаж светильника аварийного / эвакуационного | шт. | 1591.19 | СВЕТ.АВАР | 5 | ТС ЕР | [9 empty] | 1591.19 | 0 |  | Р9 |  |  | Монтаж светильника аварийного / эвакуационного | Р9 · Электротехнические работы
РАБ.Р9.2.069 | Р9 | 2 | Светильник с зеркалом и SPC-RNG-600-LED-TCH, 12W, 220-240V, 600x30с подсветкой и сенсорным выключателем belbagno арт. SPC-RNG-600-LED-TCH | шт. | 1900.08 | СВЕТ | 5 | ТС ЕР | [9 empty] | 1900.08 | 0 |  | Р9 |  |  | Светильник с зеркалом и SPC-RNG-600-LED-TCH, 12W, 220-240V, 600x30с подсветкой и сенсорным выключателем belbagno арт. SPC-RNG-600-LED-TCH | Р9 · Электротехнические работы
РАБ.Р9.2.070 | Р9 | 2 | Монтаж трубы ПВХ / гофротрубы под электропроводку | м.п. | 75.8 | ТРУБА.ЭЛ | 5 | ТС ЕР | [9 empty] | 75.8 | 0 |  | Р9 |  |  | Монтаж трубы ПВХ / гофротрубы под электропроводку | Р9 · Электротехнические работы
РАБ.Р9.2.071 | Р9 | 2 | Труба гладкая жесткая ПВХ 20 мм легкая серая (3м) в комплекте с углами, крепежами,переходниками и расходными материалами | м.п. | 113.3 | ТРУБА.ЭЛ | 5 | ТС ЕР | [9 empty] | 113.3 | 0 |  | Р9 |  |  | Труба гладкая жесткая ПВХ 20 мм легкая серая (3м) в комплекте с углами, крепежами,переходниками и расходными материалами | Р9 · Электротехнические работы
РАБ.Р9.2.072 | Р9 | 2 | Труба гладкая жесткая ПВХ 32 мм легкая серая (3м) в комплекте с углами, крепежами,переходниками и расходными материалами | м.п. | 135.72 | ТРУБА.ЭЛ | 5 | ТС ЕР | [9 empty] | 135.72 | 0 |  | Р9 |  |  | Труба гладкая жесткая ПВХ 32 мм легкая серая (3м) в комплекте с углами, крепежами,переходниками и расходными материалами | Р9 · Электротехнические работы
РАБ.Р9.2.073 | Р9 | 2 | Труба гофрированная ПНД HF d20мм с протяжкой, безгалогенная оранжевая | м.п. | 71.68 | ТРУБА.ЭЛ | 5 | ТС ЕР | [9 empty] | 71.68 | 0 |  | Р9 |  |  | Труба гофрированная ПНД HF d20мм с протяжкой, безгалогенная оранжевая | Р9 · Электротехнические работы
РАБ.Р9.2.074 | Р9 | 2 | Гладкая труба ∅ 40 ПНД | м.п. | 84.76 |  | 0 | ТС ЕР | [9 empty] | 84.76 | 0 |  | Р9 |  |  | Гладкая труба ∅ 40 ПНД | Р9 · Электротехнические работы
РАБ.Р9.2.075 | Р9 | 2 | Поворот 90° для ПВХ-трубы ∅ 40 | шт. | 105.17 |  | 0 | ТС ЕР | [9 empty] | 105.17 | 0 |  | Р9 |  |  | Поворот 90° для ПВХ-трубы ∅ 40 | Р9 · Электротехнические работы
РАБ.Р9.2.076 | Р9 | 2 | Монтаж кабель-канала | м.п. | 570.72 | КОРОБ.ЭЛ | 5 | ТС ЕР | [9 empty] | 570.72 | 0 |  | Р9 |  |  | Монтаж кабель-канала | Р9 · Электротехнические работы
РАБ.Р9.2.077 | Р9 | 2 | Консоль с опорой ML 100 мм облегченная | шт. | 119.19 |  | 0 | ТС ЕР | [9 empty] | 119.19 | 0 |  | Р9 |  |  | Консоль с опорой ML 100 мм облегченная | Р9 · Электротехнические работы
РАБ.Р9.2.078 | Р9 | 2 | Монтаж кабельного лотка | м.п. | 946 | ЛОТОК | 5 | ТС ЕР | [9 empty] | 946 | 0 |  | Р9 |  |  | Монтаж кабельного лотка | Р9 · Электротехнические работы
РАБ.Р9.2.079 | Р9 | 2 | Монтаж кабельного лотка | м.п. | 1057.05 | ЛОТОК | 5 | ТС ЕР | [9 empty] | 1057.05 | 0 |  | Р9 |  |  | Монтаж кабельного лотка | Р9 · Электротехнические работы
РАБ.Р9.2.080 | Р9 | 2 | Лоток проволочный 100х50х3000 | м.п. | 769.95 |  | 0 | ТС ЕР | [9 empty] | 769.95 | 0 |  | Р9 |  |  | Лоток проволочный 100х50х3000 | Р9 · Электротехнические работы
РАБ.Р9.2.081 | Р9 | 2 | Лоток проволочный 300х50х3000 | м.п. | 784.74 |  | 0 | ТС ЕР | [9 empty] | 784.74 | 0 |  | Р9 |  |  | Лоток проволочный 300х50х3000 | Р9 · Электротехнические работы
РАБ.Р9.2.082 | Р9 | 2 | Установка розетки | шт. | 683.82 | ЭУИ.РОЗ | 5 | ТС ЕР | [9 empty] | 683.82 | 0 |  | Р9 |  |  | Установка розетки | Р9 · Электротехнические работы
РАБ.Р9.2.083 | Р9 | 2 | Установка розетки | шт. | 685.73 | ЭУИ.РОЗ | 5 | ТС ЕР | [9 empty] | 685.73 | 0 |  | Р9 |  |  | Установка розетки | Р9 · Электротехнические работы
РАБ.Р9.2.084 | Р9 | 2 | Установка выключателя электроустановочного | шт. | 706.44 | ЭУИ.ВЫКЛ | 5 | ТС ЕР | [9 empty] | 706.44 | 0 |  | Р9 |  |  | Установка выключателя электроустановочного | Р9 · Электротехнические работы
РАБ.Р9.2.085 | Р9 | 2 | Установка выключателя электроустановочного | шт. | 679.25 | ЭУИ.ВЫКЛ | 5 | ТС ЕР | [9 empty] | 679.25 | 0 |  | Р9 |  |  | Установка выключателя электроустановочного | Р9 · Электротехнические работы
РАБ.Р9.2.086 | Р9 | 2 | Установка точечных светодиодных светильников R63 12 Вт в мебельные конструкции (холодное свечение) | шт. | 847.38 | СВЕТ | 5 | ТС ЕР | [9 empty] | 847.38 | 0 |  | Р9 |  |  | Установка точечных светодиодных светильников R63 12 Вт в мебельные конструкции (холодное свечение) | Р9 · Электротехнические работы
РАБ.Р9.2.087 | Р9 | 2 | Лампа DULUXSTAR MICRO TWIST 23W/840 | шт. | 140.59 |  | 0 | ТС ЕР | [9 empty] | 140.59 | 0 |  | Р9 |  |  | Лампа DULUXSTAR MICRO TWIST 23W/840 | Р9 · Электротехнические работы
РАБ.Р9.2.088 | Р9 | 2 | Пуско-наладочные работы | компл. | 22550.4 |  | 0 | ТС ЕР | [9 empty] | 22550.4 | 0 |  | Р9 |  |  | Пуско-наладочные работы | Р9 · Электротехнические работы
РАБ.Р9.2.089 | Р9 | 2 | Расходный и крепежный материал (ваго, клеммы, зажимы безвентовые, кабельные проходки, подушка огнестойкая, обработка проходов через перегородки огнезой с 2-х сторон) | м2 | 0 | КАБЕЛЬ | 0 | ТС ЕР | [9 empty] | 0 | 0 |  | Р9 |  |  | Расходный и крепежный материал (ваго, клеммы, зажимы безвентовые, кабельные проходки, подушка огнестойкая, обработка проходов через перегородки огнезой с 2-х сторон) | Р9 · Электротехнические работы
РАБ.Р9.2.090 | Р9 | 2 | Установка коробки напольной 18 модульн Mosaik с нерж крышкой (суппорта в комплекте ) | шт. | 4950 |  | 0 | ТС ЕР | [9 empty] | 4950 | 0 |  | Р9 |  |  | Установка коробки напольной 18 модульн Mosaik с нерж крышкой (суппорта в комплекте ) | Р9 · Электротехнические работы
РАБ.Р9.2.091 | Р9 | 2 | Блок аварийного питания INTERLUX ES-1 ( 6-58Ц) | шт. | 1524.19 |  | 0 | ТС ЕР | [9 empty] | 1524.19 | 0 |  | Р9 |  |  | Блок аварийного питания INTERLUX ES-1 ( 6-58Ц) | Р9 · Электротехнические работы
РАБ.Р9.2.092 | Р9 | 2 | Встраиваемый блок розеток EVOLINE FlipTop Medium | шт. | 2641.32 |  | 0 | ТС ЕР | [9 empty] | 2641.32 | 0 |  | Р9 |  |  | Встраиваемый блок розеток EVOLINE FlipTop Medium | Р9 · Электротехнические работы
РАБ.Р9.2.093 | Р9 | 2 | Светодиодная лента, IP65 Источник света: LED,14Вт/м, 4200К (основной свет в переговорных) | м.п. | 621.18 |  | 0 | ТС ЕР | [9 empty] | 621.18 | 0 |  | Р9 |  |  | Светодиодная лента, IP65 Источник света: LED,14Вт/м, 4200К (основной свет в переговорных) | Р9 · Электротехнические работы
РАБ.Р9.2.094 | Р9 | 2 | Алюминиевый профиль встраевыемый в гипсокартон для светодиодной ленты | м.п. | 219.24 |  | 0 | ТС ЕР | [9 empty] | 219.24 | 0 |  | Р9 |  |  | Алюминиевый профиль встраевыемый в гипсокартон для светодиодной ленты | Р9 · Электротехнические работы
РАБ.Р9.2.095 | Р9 | 2 | Распред коробка legrand | шт. | 291.28 |  | 0 | ТС ЕР | [9 empty] | 291.28 | 0 |  | Р9 |  |  | Распред коробка legrand | Р9 · Электротехнические работы
РАБ.Р9.2.096 | Р9 | 2 | Установка люстры ARSTID, 3-х рожковая с лампами э/сберег. | шт. | 1983.6 | СВЕТ | 5 | ТС ЕР | [9 empty] | 1983.6 | 0 |  | Р9 |  |  | Установка люстры ARSTID, 3-х рожковая с лампами э/сберег. | Р9 · Электротехнические работы
РАБ.Р9.2.097 | Р9 | 2 | Подвес LGD-4TR-HANG-2-WH © | шт. | 0 |  | 0 | ТС ЕР | [9 empty] | 0 | 0 |  | Р9 |  |  | Подвес LGD-4TR-HANG-2-WH © | Р9 · Электротехнические работы
РАБ.Р9.2.098 | Р9 | 2 | Коннектор прямой LGD-4TR-CON-LONG-WH | шт. | 0 |  | 0 | ТС ЕР | [9 empty] | 0 | 0 |  | Р9 |  |  | Коннектор прямой LGD-4TR-CON-LONG-WH | Р9 · Электротехнические работы
РАБ.Р9.2.099 | Р9 | 2 | Трек LGD-4TR-TRACK-3000-WH-M КРАСНЫЙ RAL3020 | шт. | 3182.38 |  | 0 | ТС ЕР | [9 empty] | 3182.38 | 0 |  | Р9 |  |  | Трек LGD-4TR-TRACK-3000-WH-M КРАСНЫЙ RAL3020 | Р9 · Электротехнические работы
РАБ.Р9.2.100 | Р9 | 2 | Трек LGD-4TR-TRACK-2000-WH-M КРАСНЫЙ RAL3020 | шт. | 2386.79 |  | 0 | ТС ЕР | [9 empty] | 2386.79 | 0 |  | Р9 |  |  | Трек LGD-4TR-TRACK-2000-WH-M КРАСНЫЙ RAL3020 | Р9 · Электротехнические работы
РАБ.Р9.2.101 | Р9 | 2 | Коннектор питания LGD-4TR-CON-POWER-L-WH | шт. | 0 |  | 0 | ТС ЕР | [9 empty] | 0 | 0 |  | Р9 |  |  | Коннектор питания LGD-4TR-CON-POWER-L-WH | Р9 · Электротехнические работы
РАБ.Р9.2.102 | Р9 | 2 | Заглушка LGD-4TR-CAP-WH | шт. | 0 |  | 0 | ТС ЕР | [9 empty] | 0 | 0 |  | Р9 |  |  | Заглушка LGD-4TR-CAP-WH | Р9 · Электротехнические работы
РАБ.Р9.2.103 | Р9 | 2 | Коннектор внутренний LGD-4TR-CON-MINI-WH © | шт. | 0 |  | 0 | ТС ЕР | [9 empty] | 0 | 0 |  | Р9 |  |  | Коннектор внутренний LGD-4TR-CON-MINI-WH © | Р9 · Электротехнические работы
РАБ.Р9.2.104 | Р9 | 2 | Зажим LGD-4TR-CLIP-WH © | шт. | 0 |  | 0 | ТС ЕР | [9 empty] | 0 | 0 |  | Р9 |  |  | Зажим LGD-4TR-CLIP-WH © | Р9 · Электротехнические работы
РАБ.Р9.2.105 | Р9 | 2 | Монтаж светильника | шт. | 2000 | СВЕТ | 5 | ТС ЕР | [9 empty] | 2000 | 0 |  | Р9 |  |  | Монтаж светильника | Р9 · Электротехнические работы
РАБ.Р9.2.106 | Р9 | 2 | Монтаж светильника | шт. | 5225 | СВЕТ | 5 | ТС ЕР | [9 empty] | 5225 | 0 |  | Р9 |  |  | Монтаж светильника | Р9 · Электротехнические работы
РАБ.Р9.2.107 | Р9 | 2 | Лайтбокс LED Высота114 мм.Диаметр 1000 мм RAL 3020,ORTUS SORES 1000 DIMM 0-10V, c функцией диммрования, производство ООО "Профлед" | шт. | 8119.83 | ЭЩ | 5 | ТС ЕР | [9 empty] | 8119.83 | 0 |  | Р9 |  |  | Лайтбокс LED Высота114 мм.Диаметр 1000 мм RAL 3020,ORTUS SORES 1000 DIMM 0-10V, c функцией диммрования, производство ООО "Профлед" | Р9 · Электротехнические работы
РАБ.Р9.2.108 | Р9 | 2 | Лайтбокс LED Высота114 мм.Диаметр 1500 мм RAL 3020, ORTUS SORES 1500 DIMM 0-10V c функцией диммрования, производство ООО "Профлед" | шт. | 12580.24 | ЭЩ | 5 | ТС ЕР | [9 empty] | 12580.24 | 0 |  | Р9 |  |  | Лайтбокс LED Высота114 мм.Диаметр 1500 мм RAL 3020, ORTUS SORES 1500 DIMM 0-10V c функцией диммрования, производство ООО "Профлед" | Р9 · Электротехнические работы
РАБ.Р9.2.109 | Р9 | 2 | Лайтбокс LED Высота114 мм.Диаметр 2000 мм RAL 3020, ORTUS SORES 2000 DIMM 0-10V c функцией диммрования, производство ООО "Профлед" | шт. | 18640.72 | ЭЩ | 5 | ТС ЕР | [9 empty] | 18640.72 | 0 |  | Р9 |  |  | Лайтбокс LED Высота114 мм.Диаметр 2000 мм RAL 3020, ORTUS SORES 2000 DIMM 0-10V c функцией диммрования, производство ООО "Профлед" | Р9 · Электротехнические работы
РАБ.Р9.2.110 | Р9 | 2 | Лайтбокс LED Высота114 мм.Диаметр 2500 мм RAL 3020, ORTUS SORES 2500 DIMM 0-10V c функцией диммрования, производство ООО "Профлед" | шт. | 33392.39 | ЭЩ | 5 | ТС ЕР | [9 empty] | 33392.39 | 0 |  | Р9 |  |  | Лайтбокс LED Высота114 мм.Диаметр 2500 мм RAL 3020, ORTUS SORES 2500 DIMM 0-10V c функцией диммрования, производство ООО "Профлед" | Р9 · Электротехнические работы
РАБ.Р9.2.111 | Р9 | 2 | Пульт дистанционного управления SMART-R10-DIM для лайтбоксов Профлед | шт. | 0 | ЭЩ | 0 | ТС ЕР | [9 empty] | 0 | 0 |  | Р9 |  |  | Пульт дистанционного управления SMART-R10-DIM для лайтбоксов Профлед | Р9 · Электротехнические работы
РАБ.Р9.2.112 | Р9 | 2 | Монтаж светильника | шт. | 3242.86 | СВЕТ | 5 | ТС ЕР | [9 empty] | 3242.86 | 0 |  | Р9 |  |  | Монтаж светильника | Р9 · Электротехнические работы
РАБ.Р9.2.113 | Р9 | 2 | Монтаж светильника | шт. | 3756.47 | СВЕТ | 5 | ТС ЕР | [9 empty] | 3756.47 | 0 |  | Р9 |  |  | Монтаж светильника | Р9 · Электротехнические работы
РАБ.Р9.2.114 | Р9 | 2 | Монтаж светильника | шт. | 3357.21 | СВЕТ | 5 | ТС ЕР | [9 empty] | 3357.21 | 0 |  | Р9 |  |  | Монтаж светильника | Р9 · Электротехнические работы
РАБ.Р9.2.115 | Р9 | 2 | Монтаж светильника аварийного / эвакуационного | шт. | 3870.81 | СВЕТ.АВАР | 5 | ТС ЕР | [9 empty] | 3870.81 | 0 |  | Р9 |  |  | Монтаж светильника аварийного / эвакуационного | Р9 · Электротехнические работы
РАБ.Р9.2.116 | Р9 | 2 | Монтаж светильника | шт. | 571.25 | СВЕТ | 5 | ТС ЕР | [9 empty] | 571.25 | 0 |  | Р9 |  |  | Монтаж светильника | Р9 · Электротехнические работы
РАБ.Р9.2.117 | Р9 | 2 | Монтаж светильника | шт. | 707.24 | СВЕТ | 5 | ТС ЕР | [9 empty] | 707.24 | 0 |  | Р9 |  |  | Монтаж светильника | Р9 · Электротехнические работы
РАБ.Р9.2.118 | Р9 | 2 | Quark IN IT D70 REF 60` 12W-4000K CRI 90 Recess WHI - Светильник + Acc. Emergency kit 0,72-1,4W 20-45V {COBx1, {1xL12/0,5-1xL24} EM1H (18-35V, max 40V) BOX I - Аварийный блок | шт. | 1293.61 | СВЕТ.АВАР | 5 | ТС ЕР | [9 empty] | 1293.61 | 0 |  | Р9 |  |  | Quark IN IT D70 REF 60` 12W-4000K CRI 90 Recess WHI - Светильник + Acc. Emergency kit 0,72-1,4W 20-45V {COBx1, {1xL12/0,5-1xL24} EM1H (18-35V, max 40V) BOX I - Аварийный блок | Р9 · Электротехнические работы
РАБ.Р9.2.119 | Р9 | 2 | MICA D190 14W-4000K CRI 90 Recess MP ECO WHI - Светильник | шт. | 514.55 | СВЕТ | 5 | ТС ЕР | [9 empty] | 514.55 | 0 |  | Р9 |  |  | MICA D190 14W-4000K CRI 90 Recess MP ECO WHI - Светильник | Р9 · Электротехнические работы
РАБ.Р9.2.120 | Р9 | 2 | Монтаж светильника | шт. | 857.68 | СВЕТ | 5 | ТС ЕР | [9 empty] | 857.68 | 0 |  | Р9 |  |  | Монтаж светильника | Р9 · Электротехнические работы
РАБ.Р9.2.121 | Р9 | 2 | Монтаж светильника аварийного / эвакуационного | шт. | 1444.05 | СВЕТ.АВАР | 5 | ТС ЕР | [9 empty] | 1444.05 | 0 |  | Р9 |  |  | Монтаж светильника аварийного / эвакуационного | Р9 · Электротехнические работы
РАБ.Р9.2.122 | Р9 | 2 | Монтаж светильника | шт. | 810.34 | СВЕТ | 5 | ТС ЕР | [9 empty] | 810.34 | 0 |  | Р9 |  |  | Монтаж светильника | Р9 · Электротехнические работы
РАБ.Р9.2.123 | Р9 | 2 | Монтаж светильника аварийного / эвакуационного | шт. | 1396.71 | СВЕТ.АВАР | 5 | ТС ЕР | [9 empty] | 1396.71 | 0 |  | Р9 |  |  | Монтаж светильника аварийного / эвакуационного | Р9 · Электротехнические работы
РАБ.Р9.2.124 | Р9 | 2 | Quark AIR IT Lens D70 8W-4000K CRI 90 H210 Susp WHI- Светильник | шт. | 735.87 | СВЕТ | 5 | ТС ЕР | [9 empty] | 735.87 | 0 |  | Р9 |  |  | Quark AIR IT Lens D70 8W-4000K CRI 90 H210 Susp WHI- Светильник | Р9 · Электротехнические работы
РАБ.Р9.2.125 | Р9 | 2 | Quark AIR IT MP D70 8W-4000K CRI 90 H210 Susp BLK - Светильник | шт. | 714.33 | СВЕТ | 5 | ТС ЕР | [9 empty] | 714.33 | 0 |  | Р9 |  |  | Quark AIR IT MP D70 8W-4000K CRI 90 H210 Susp BLK - Светильник | Р9 · Электротехнические работы
РАБ.Р9.2.126 | Р9 | 2 | Quark AIR IT MP D45 12W-4000K CRI 90 H210 Susp - Светильник + NECK Q45 IT - Декоративная насадка | шт. | 838.31 | СВЕТ | 5 | ТС ЕР | [9 empty] | 838.31 | 0 |  | Р9 |  |  | Quark AIR IT MP D45 12W-4000K CRI 90 H210 Susp - Светильник + NECK Q45 IT - Декоративная насадка | Р9 · Электротехнические работы
РАБ.Р9.2.127 | Р9 | 2 | Agat D80 31W/mt-4000K CRI 90 ROW Susp WHI - Светильник | шт. | 3198.26 | СВЕТ | 5 | ТС ЕР | [9 empty] | 3198.26 | 0 |  | Р9 |  |  | Agat D80 31W/mt-4000K CRI 90 ROW Susp WHI - Светильник | Р9 · Электротехнические работы
РАБ.Р9.2.128 | Р9 | 2 | Ray IN D750 49W-4000K CRI 90 Reduced Susp BLK - Светильник | шт. | 2546.21 | СВЕТ | 5 | ТС ЕР | [9 empty] | 2546.21 | 0 |  | Р9 |  |  | Ray IN D750 49W-4000K CRI 90 Reduced Susp BLK - Светильник | Р9 · Электротехнические работы
РАБ.Р9.2.129 | Р9 | 2 | Ray IN D750 69W-4000K CRI 90 Susp WHI - Светильник + Acc. Emergency kit 1,8-3,5W {1-5L12/0,5-2,5L24} EM1H (18-35V, max 100V) BOX I - Аварийный блок | шт. | 3059.82 | СВЕТ.АВАР | 5 | ТС ЕР | [9 empty] | 3059.82 | 0 |  | Р9 |  |  | Ray IN D750 69W-4000K CRI 90 Susp WHI - Светильник + Acc. Emergency kit 1,8-3,5W {1-5L12/0,5-2,5L24} EM1H (18-35V, max 100V) BOX I - Аварийный блок | Р9 · Электротехнические работы
РАБ.Р9.2.130 | Р9 | 2 | Rota D650 MP ECO 28W-4000K CRI 90 Susp BLK - Светильник | шт. | 2510.68 | СВЕТ | 5 | ТС ЕР | [9 empty] | 2510.68 | 0 |  | Р9 |  |  | Rota D650 MP ECO 28W-4000K CRI 90 Susp BLK - Светильник | Р9 · Электротехнические работы
РАБ.Р9.2.131 | Р9 | 2 | Longa 61 46W-4000K CRI 90 MP 2xL24 Reduced M1200 Susp BLK - Светильник | шт. | 1837.93 | СВЕТ | 5 | ТС ЕР | [9 empty] | 1837.93 | 0 |  | Р9 |  |  | Longa 61 46W-4000K CRI 90 MP 2xL24 Reduced M1200 Susp BLK - Светильник | Р9 · Электротехнические работы
РАБ.Р9.2.132 | Р9 | 2 | Longa 61 35W-4000K CRI 90 MP M1200 Susp BLK - Светильник | шт. | 1395.39 | СВЕТ | 5 | ТС ЕР | [9 empty] | 1395.39 | 0 |  | Р9 |  |  | Longa 61 35W-4000K CRI 90 MP M1200 Susp BLK - Светильник | Р9 · Электротехнические работы
РАБ.Р9.2.133 | Р9 | 2 | Longa 61 35W-4000K CRI 90 MP M1200 Susp BLK- Светильник + Acc. Emergency kit 1,8-3,5W {1-5L12/0,5-2,5L24} EM1H (18-35V, max 100V) BOX I - Аварийный блок | шт. | 1908.99 | СВЕТ.АВАР | 5 | ТС ЕР | [9 empty] | 1908.99 | 0 |  | Р9 |  |  | Longa 61 35W-4000K CRI 90 MP M1200 Susp BLK- Светильник + Acc. Emergency kit 1,8-3,5W {1-5L12/0,5-2,5L24} EM1H (18-35V, max 100V) BOX I - Аварийный блок | Р9 · Электротехнические работы
РАБ.Р9.2.134 | Р9 | 2 | Longa 40 DI 22W/mt-4000K CRI 90 ROW Reduced Susp BLK - Светильник | шт. | 5658 | СВЕТ | 5 | ТС ЕР | [9 empty] | 5658 | 0 |  | Р9 |  |  | Longa 40 DI 22W/mt-4000K CRI 90 ROW Reduced Susp BLK - Светильник | Р9 · Электротехнические работы
РАБ.Р9.2.135 | Р9 | 2 | Longa 40 DI 25W-4000K CRI 90 M1200 Reduced Susp WHI - Светильник | шт. | 1423.45 | СВЕТ | 5 | ТС ЕР | [9 empty] | 1423.45 | 0 |  | Р9 |  |  | Longa 40 DI 25W-4000K CRI 90 M1200 Reduced Susp WHI - Светильник | Р9 · Электротехнические работы
РАБ.Р9.2.136 | Р9 | 2 | Longa 40 DI 25W-4000K CRI 90 M1200 Reduced Susp WHI Emerg - Светильник + Acc. Emergency kit 1,8-3,5W {1-5L12/0,5-2,5L24} EM1H (18-35V, max 100V) BOX I - Аварийный блок | шт. | 1937.06 | СВЕТ.АВАР | 5 | ТС ЕР | [9 empty] | 1937.06 | 0 |  | Р9 |  |  | Longa 40 DI 25W-4000K CRI 90 M1200 Reduced Susp WHI Emerg - Светильник + Acc. Emergency kit 1,8-3,5W {1-5L12/0,5-2,5L24} EM1H (18-35V, max 100V) BOX I - Аварийный блок | Р9 · Электротехнические работы
РАБ.Р9.2.137 | Р9 | 2 | Longa 40 DI 39W-4000K CRI 90 M1400 Susp WHI, L=1392mm - Светильник | шт. | 1705.25 | СВЕТ | 5 | ТС ЕР | [9 empty] | 1705.25 | 0 |  | Р9 |  |  | Longa 40 DI 39W-4000K CRI 90 M1400 Susp WHI, L=1392mm - Светильник | Р9 · Электротехнические работы
РАБ.Р9.2.138 | Р9 | 2 | Ray line 31W/mt-4000K CRI 90 ROW Recess - Светильник | шт. | 5117.65 | СВЕТ | 5 | ТС ЕР | [9 empty] | 5117.65 | 0 |  | Р9 |  |  | Ray line 31W/mt-4000K CRI 90 ROW Recess - Светильник | Р9 · Электротехнические работы
РАБ.Р9.2.139 | Р9 | 2 | Ray line.U-kit - Крепёж в потолок 1 шт. | шт. | 66.06 |  | 0 | ТС ЕР | [9 empty] | 66.06 | 0 |  | Р9 |  |  | Ray line.U-kit - Крепёж в потолок 1 шт. | Р9 · Электротехнические работы
РАБ.Р9.2.140 | Р9 | 2 | Longa 40 DI 22W/mt-4000K CRI 90 ROW Reduced Susp BLK, L=3928mm - Светильник | шт. | 4811.66 | СВЕТ | 5 | ТС ЕР | [9 empty] | 4811.66 | 0 |  | Р9 |  |  | Longa 40 DI 22W/mt-4000K CRI 90 ROW Reduced Susp BLK, L=3928mm - Светильник | Р9 · Электротехнические работы
РАБ.Р9.2.141 | Р9 | 2 | Ray line 31W/mt-4000K CRI 90 ROW Susp BLK, L=931mm - Светильник | шт. | 899.92 | СВЕТ | 5 | ТС ЕР | [9 empty] | 899.92 | 0 |  | Р9 |  |  | Ray line 31W/mt-4000K CRI 90 ROW Susp BLK, L=931mm - Светильник | Р9 · Электротехнические работы
РАБ.Р9.2.142 | Р9 | 2 | Ray line 20W/mt-3500K ROW 270mA Susp BLK, L=2314mm - Светильник | шт. | 2236.53 | СВЕТ | 5 | ТС ЕР | [9 empty] | 2236.53 | 0 |  | Р9 |  |  | Ray line 20W/mt-3500K ROW 270mA Susp BLK, L=2314mm - Светильник | Р9 · Электротехнические работы
РАБ.Р9.2.143 | Р9 | 2 | Ray line 20W/mt-3500K ROW 270mA Susp BLK, L=3697mm - Светильник | шт. | 3573.05 | СВЕТ | 5 | ТС ЕР | [9 empty] | 3573.05 | 0 |  | Р9 |  |  | Ray line 20W/mt-3500K ROW 270mA Susp BLK, L=3697mm - Светильник | Р9 · Электротехнические работы
РАБ.Р9.2.144 | Р9 | 2 | Ray line 33W-4000K CRI 90 M1200 Susp BLK - Светильник | шт. | 1078.43 | СВЕТ | 5 | ТС ЕР | [9 empty] | 1078.43 | 0 |  | Р9 |  |  | Ray line 33W-4000K CRI 90 M1200 Susp BLK - Светильник | Р9 · Электротехнические работы
РАБ.Р9.2.145 | Р9 | 2 | Ray line 31W/mt-4000K CRI 90 ROW Susp BLK, L=2084mm - Светильник | шт. | 2014.27 | СВЕТ | 5 | ТС ЕР | [9 empty] | 2014.27 | 0 |  | Р9 |  |  | Ray line 31W/mt-4000K CRI 90 ROW Susp BLK, L=2084mm - Светильник | Р9 · Электротехнические работы
РАБ.Р9.2.146 | Р9 | 2 | Монтаж светильника | шт. | 2905.21 | СВЕТ | 5 | ТС ЕР | [9 empty] | 2905.21 | 0 |  | Р9 |  |  | Монтаж светильника | Р9 · Электротехнические работы
РАБ.Р9.2.147 | Р9 | 2 | Монтаж светильника | шт. | 3127.48 | СВЕТ | 5 | ТС ЕР | [9 empty] | 3127.48 | 0 |  | Р9 |  |  | Монтаж светильника | Р9 · Электротехнические работы
РАБ.Р9.2.148 | Р9 | 2 | Ray line 15W/mt-4000K CRI 90 ROW 175mA Susp, L=3928mm - Светильник | шт. | 3796.25 | СВЕТ | 5 | ТС ЕР | [9 empty] | 3796.25 | 0 |  | Р9 |  |  | Ray line 15W/mt-4000K CRI 90 ROW 175mA Susp, L=3928mm - Светильник | Р9 · Электротехнические работы
РАБ.Р9.2.149 | Р9 | 2 | Ray line 15W/mt-4000K CRI 90 ROW 175mA Susp, L=5080mm - Светильник | шт. | 4909.65 | СВЕТ | 5 | ТС ЕР | [9 empty] | 4909.65 | 0 |  | Р9 |  |  | Ray line 15W/mt-4000K CRI 90 ROW 175mA Susp, L=5080mm - Светильник | Р9 · Электротехнические работы
РАБ.Р9.2.150 | Р9 | 2 | Ray line 31W/mt-4000K CRI 90 ROW Susp BLK, L=5311mm - Светильник | шт. | 5132.77 | СВЕТ | 5 | ТС ЕР | [9 empty] | 5132.77 | 0 |  | Р9 |  |  | Ray line 31W/mt-4000K CRI 90 ROW Susp BLK, L=5311mm - Светильник | Р9 · Электротехнические работы
РАБ.Р9.2.151 | Р9 | 2 | Ray line 31W/mt-4000K CRI 90 ROW Susp BLK, L=5541mm - Светильник | шт. | 5355.13 | СВЕТ | 5 | ТС ЕР | [9 empty] | 5355.13 | 0 |  | Р9 |  |  | Ray line 31W/mt-4000K CRI 90 ROW Susp BLK, L=5541mm - Светильник | Р9 · Электротехнические работы
РАБ.Р9.2.152 | Р9 | 2 | Ray line 15W/mt-4000K CRI 90 ROW 175mA Susp, L=5772mm - Светильник | шт. | 5578.43 | СВЕТ | 5 | ТС ЕР | [9 empty] | 5578.43 | 0 |  | Р9 |  |  | Ray line 15W/mt-4000K CRI 90 ROW 175mA Susp, L=5772mm - Светильник | Р9 · Электротехнические работы
РАБ.Р9.2.153 | Р9 | 2 | Ray line 15W/mt-4000K CRI 90 ROW 175mA Susp, L=6694mm - Светильник | шт. | 6469.38 | СВЕТ | 5 | ТС ЕР | [9 empty] | 6469.38 | 0 |  | Р9 |  |  | Ray line 15W/mt-4000K CRI 90 ROW 175mA Susp, L=6694mm - Светильник | Р9 · Электротехнические работы
РАБ.Р9.2.154 | Р9 | 2 | Ray line 31W/mt-4000K CRI 90 ROW Susp BLK, L=6924mm - Светильник | шт. | 6691.64 | СВЕТ | 5 | ТС ЕР | [9 empty] | 6691.64 | 0 |  | Р9 |  |  | Ray line 31W/mt-4000K CRI 90 ROW Susp BLK, L=6924mm - Светильник | Р9 · Электротехнические работы
РАБ.Р9.2.155 | Р9 | 2 | Ray line 15W/mt-4000K CRI 90 ROW 175mA Susp, L=7846mm - Светильник | шт. | 7582.87 | СВЕТ | 5 | ТС ЕР | [9 empty] | 7582.87 | 0 |  | Р9 |  |  | Ray line 15W/mt-4000K CRI 90 ROW 175mA Susp, L=7846mm - Светильник | Р9 · Электротехнические работы
РАБ.Р9.2.156 | Р9 | 2 | Ray line 15W/mt-4000K CRI 90 ROW 175mA Susp, L=8077mm - Светильник | шт. | 7805.98 | СВЕТ | 5 | ТС ЕР | [9 empty] | 7805.98 | 0 |  | Р9 |  |  | Ray line 15W/mt-4000K CRI 90 ROW 175mA Susp, L=8077mm - Светильник | Р9 · Электротехнические работы
РАБ.Р9.2.157 | Р9 | 2 | Ray line 15W/mt-4000K CRI 90 ROW 175mA Susp, L=8307mm - Светильник | шт. | 8028.25 | СВЕТ | 5 | ТС ЕР | [9 empty] | 8028.25 | 0 |  | Р9 |  |  | Ray line 15W/mt-4000K CRI 90 ROW 175mA Susp, L=8307mm - Светильник | Р9 · Электротехнические работы
РАБ.Р9.2.158 | Р9 | 2 | Ray line 15W/mt-4000K CRI 90 ROW 175mA Susp, L=8999mm - Светильник | шт. | 8697.12 | СВЕТ | 5 | ТС ЕР | [9 empty] | 8697.12 | 0 |  | Р9 |  |  | Ray line 15W/mt-4000K CRI 90 ROW 175mA Susp, L=8999mm - Светильник | Р9 · Электротехнические работы
РАБ.Р9.2.159 | Р9 | 2 | IEK Светильник ДСП 1318 48Вт 4500К IP65 1500мм | шт. | 492.35 | СВЕТ | 5 | ТС ЕР | [9 empty] | 492.35 | 0 |  | Р9 |  |  | IEK Светильник ДСП 1318 48Вт 4500К IP65 1500мм | Р9 · Электротехнические работы
РАБ.Р9.2.160 | Р9 | 2 | IEK Светильник ДСП 1318 48Вт 4500К IP65 1500мм Emerg | шт. | 1005.95 | СВЕТ | 5 | ТС ЕР | [9 empty] | 1005.95 | 0 |  | Р9 |  |  | IEK Светильник ДСП 1318 48Вт 4500К IP65 1500мм Emerg | Р9 · Электротехнические работы
РАБ.Р9.2.161 | Р9 | 2 | Acc. Wire ↓ suspension 1500mm - Тросовый подвес с регулировкой внизу, 1 шт. | шт. | 91.76 |  | 0 | ТС ЕР | [9 empty] | 91.76 | 0 |  | Р9 |  |  | Acc. Wire ↓ suspension 1500mm - Тросовый подвес с регулировкой внизу, 1 шт. | Р9 · Электротехнические работы
РАБ.Р9.2.162 | Р9 | 2 | LED strip N2835 11W/m 24V 120led/m 1220Lm/m 4000K CRI90 IP20 5m | шт. | 389.81 |  | 0 | ТС ЕР | [9 empty] | 389.81 | 0 |  | Р9 |  |  | LED strip N2835 11W/m 24V 120led/m 1220Lm/m 4000K CRI90 IP20 5m | Р9 · Электротехнические работы
РАБ.Р9.2.163 | Р9 | 2 | Led driver N24V45W | шт. | 239.37 |  | 0 | ТС ЕР | [9 empty] | 239.37 | 0 |  | Р9 |  |  | Led driver N24V45W | Р9 · Электротехнические работы
РАБ.Р9.2.164 | Р9 | 2 | Led driver N24V60W | шт. | 309.3 |  | 0 | ТС ЕР | [9 empty] | 309.3 | 0 |  | Р9 |  |  | Led driver N24V60W | Р9 · Электротехнические работы
РАБ.Р9.2.165 | Р9 | 2 | Led driver N24V80W | шт. | 346.82 |  | 0 | ТС ЕР | [9 empty] | 346.82 | 0 |  | Р9 |  |  | Led driver N24V80W | Р9 · Электротехнические работы
РАБ.Р9.2.166 | Р9 | 2 | Longa 16 L=2000 mm h=12 ANO - Профиль накладной алюминиевый анодированный, цена за 2 п.м. | шт. | 125.31 |  | 0 | ТС ЕР | [9 empty] | 125.31 | 0 |  | Р9 |  |  | Longa 16 L=2000 mm h=12 ANO - Профиль накладной алюминиевый анодированный, цена за 2 п.м. | Р9 · Электротехнические работы
РАБ.Р9.2.167 | Р9 | 2 | Longa 15/16/22 L=2000 mm PC Clear - Рассеиватель прозрачный | шт. | 24.38 |  | 0 | ТС ЕР | [9 empty] | 24.38 | 0 |  | Р9 |  |  | Longa 15/16/22 L=2000 mm PC Clear - Рассеиватель прозрачный | Р9 · Электротехнические работы
РАБ.Р9.2.168 | Р9 | 2 | Шинопровод 3м (черный) (белый) | шт. | 500.57 | КАБЕЛЬ | 5 | ТС ЕР | [9 empty] | 500.57 | 0 |  | Р9 |  |  | Шинопровод 3м (черный) (белый) | Р9 · Электротехнические работы
РАБ.Р9.2.169 | Р9 | 2 | Внутренний стык к шинопроводу (черный) (белый) | шт. | 66.53 | КАБЕЛЬ | 5 | ТС ЕР | [9 empty] | 66.53 | 0 |  | Р9 |  |  | Внутренний стык к шинопроводу (черный) (белый) | Р9 · Электротехнические работы
РАБ.Р9.2.170 | Р9 | 2 | Усилитель стыка, (черный) (белый) | шт. | 22.3 |  | 0 | ТС ЕР | [9 empty] | 22.3 | 0 |  | Р9 |  |  | Усилитель стыка, (черный) (белый) | Р9 · Электротехнические работы
РАБ.Р9.2.171 | Р9 | 2 | Левый токоподвод к шинопроводу (черный) (белый) | шт. | 91.67 | КАБЕЛЬ | 5 | ТС ЕР | [9 empty] | 91.67 | 0 |  | Р9 |  |  | Левый токоподвод к шинопроводу (черный) (белый) | Р9 · Электротехнические работы
РАБ.Р9.2.172 | Р9 | 2 | Скоба крепления к шинопроводу (черный) (белый) | шт. | 17.48 | КАБЕЛЬ | 5 | ТС ЕР | [9 empty] | 17.48 | 0 |  | Р9 |  |  | Скоба крепления к шинопроводу (черный) (белый) | Р9 · Электротехнические работы
РАБ.Р9.2.173 | Р9 | 2 | Tросик 1,5м (серебро) | шт. | 51.79 |  | 0 | ТС ЕР | [9 empty] | 51.79 | 0 |  | Р9 |  |  | Tросик 1,5м (серебро) | Р9 · Электротехнические работы
РАБ.Р9.2.174 | Р9 | 2 | Колпачок к шинопроводу (черный) | шт. | 27.97 | КАБЕЛЬ | 5 | ТС ЕР | [9 empty] | 27.97 | 0 |  | Р9 |  |  | Колпачок к шинопроводу (черный) | Р9 · Электротехнические работы
РАБ.Р9.2.175 | Р9 | 2 | Q45 Track 8W-4000K CRI 90 BLK / WHI - Прожектор | шт. | 793.71 |  | 0 | ТС ЕР | [9 empty] | 793.71 | 0 |  | Р9 |  |  | Q45 Track 8W-4000K CRI 90 BLK / WHI - Прожектор | Р9 · Электротехнические работы
РАБ.Р9.2.176 | Р9 | 2 | Угол к шинопроводу (черный) | шт. | 177.75 | КАБЕЛЬ | 5 | ТС ЕР | [9 empty] | 177.75 | 0 |  | Р9 |  |  | Угол к шинопроводу (черный) | Р9 · Электротехнические работы
РАБ.Р9.2.177 | Р9 | 2 | Шинопровод 1м (черный) (белый) | шт. | 166.89 | КАБЕЛЬ | 5 | ТС ЕР | [9 empty] | 166.89 | 0 |  | Р9 |  |  | Шинопровод 1м (черный) (белый) | Р9 · Электротехнические работы
РАБ.Р9.2.178 | Р9 | 2 | Заглушка, (черная, белая) | шт. | 4.06 |  | 0 | ТС ЕР | [9 empty] | 4.06 | 0 |  | Р9 |  |  | Заглушка, (черная, белая) | Р9 · Электротехнические работы
РАБ.Р9.2.179 | Р9 | 2 | Шинопровод 2м (белый) | шт. | 372.99 | КАБЕЛЬ | 5 | ТС ЕР | [9 empty] | 372.99 | 0 |  | Р9 |  |  | Шинопровод 2м (белый) | Р9 · Электротехнические работы
РАБ.Р9.2.180 | Р9 | 2 | Silent acoustic D380x230x(h)500 mm, 1xE27, one side colour Susp (белый внутри, серый снаружи)- Светильник | шт. | 2896.14 | СВЕТ | 5 | ТС ЕР | [9 empty] | 2896.14 | 0 |  | Р9 |  |  | Silent acoustic D380x230x(h)500 mm, 1xE27, one side colour Susp (белый внутри, серый снаружи)- Светильник | Р9 · Электротехнические работы
РАБ.Р9.2.181 | Р9 | 2 | Silent acoustic D200-100x(h)300 mm, 1xE27, one side colour Susp Серый- Светильник | шт. | 1209.32 | СВЕТ | 5 | ТС ЕР | [9 empty] | 1209.32 | 0 |  | Р9 |  |  | Silent acoustic D200-100x(h)300 mm, 1xE27, one side colour Susp Серый- Светильник | Р9 · Электротехнические работы
РАБ.Р9.2.182 | Р9 | 2 | Silent acoustic D800-400x(h)400 mm, 3xE27, one side colour Susp RED - Светильник | шт. | 2342.75 | СВЕТ | 5 | ТС ЕР | [9 empty] | 2342.75 | 0 |  | Р9 |  |  | Silent acoustic D800-400x(h)400 mm, 3xE27, one side colour Susp RED - Светильник | Р9 · Электротехнические работы
РАБ.Р9.2.183 | Р9 | 2 | Grata Slim SL D750 MP ECO 50W-4000K CRI 90 Reduced Susp BLK - Светильник | шт. | 3553.58 | СВЕТ | 5 | ТС ЕР | [9 empty] | 3553.58 | 0 |  | Р9 |  |  | Grata Slim SL D750 MP ECO 50W-4000K CRI 90 Reduced Susp BLK - Светильник | Р9 · Электротехнические работы
РАБ.Р9.2.184 | Р9 | 2 | LED лампа 13W/827 FR DIM E27 1521 lm | шт. | 27.69 |  | 0 | ТС ЕР | [9 empty] | 27.69 | 0 |  | Р9 |  |  | LED лампа 13W/827 FR DIM E27 1521 lm | Р9 · Электротехнические работы
РАБ.Р9.2.185 | Р9 | 2 | Longa 40 DI 26W-4000K CRI 90 M900 WALL WHI - Светильник | шт. | 1201 | СВЕТ | 5 | ТС ЕР | [9 empty] | 1201 | 0 |  | Р9 |  |  | Longa 40 DI 26W-4000K CRI 90 M900 WALL WHI - Светильник | Р9 · Электротехнические работы
РАБ.Р9.2.186 | Р9 | 2 | Байпасная блокировка АВВ | шт. | 2406.12 |  | 0 | ТС ЕР | [9 empty] | 2406.12 | 0 |  | Р9 |  |  | Байпасная блокировка АВВ | Р9 · Электротехнические работы
РАБ.Р9.2.187 | Р9 | 2 | Кабель ВВГнг-LS 5х16 | м.п. | 200.45 | КАБЕЛЬ | 5 | ТС ЕР | [9 empty] | 200.45 | 0 |  | Р9 |  |  | Кабель ВВГнг-LS 5х16 | Р9 · Электротехнические работы
РАБ.Р9.2.188 | Р9 | 2 | Кабель ВВГнг-LS 5х10 | м.п. | 150.34 | КАБЕЛЬ | 5 | ТС ЕР | [9 empty] | 150.34 | 0 |  | Р9 |  |  | Кабель ВВГнг-LS 5х10 | Р9 · Электротехнические работы
РАБ.Р9.2.189 | Р9 | 2 | Кабель ВВГнг-LS 5х6 | м.п. | 143.55 | КАБЕЛЬ | 5 | ТС ЕР | [9 empty] | 143.55 | 0 |  | Р9 |  |  | Кабель ВВГнг-LS 5х6 | Р9 · Электротехнические работы
РАБ.Р9.2.190 | Р9 | 2 | Кабель ВВГнг-LS 5х4 | м.п. | 124.41 | КАБЕЛЬ | 5 | ТС ЕР | [9 empty] | 124.41 | 0 |  | Р9 |  |  | Кабель ВВГнг-LS 5х4 | Р9 · Электротехнические работы
РАБ.Р9.2.191 | Р9 | 2 | Прокладка кабеля / провода | м.п. | 129.46 | КАБЕЛЬ | 5 | ТС ЕР | [9 empty] | 129.46 | 0 |  | Р9 |  |  | Прокладка кабеля / провода | Р9 · Электротехнические работы
РАБ.Р9.2.192 | Р9 | 2 | Прокладка кабеля / провода | м.п. | 110.06 | КАБЕЛЬ | 5 | ТС ЕР | [9 empty] | 110.06 | 0 |  | Р9 |  |  | Прокладка кабеля / провода | Р9 · Электротехнические работы
РАБ.Р9.2.193 | Р9 | 2 | Прокладка кабеля / провода | м.п. | 100.22 | КАБЕЛЬ | 5 | ТС ЕР | [9 empty] | 100.22 | 0 |  | Р9 |  |  | Прокладка кабеля / провода | Р9 · Электротехнические работы
РАБ.Р9.2.194 | Р9 | 2 | Прокладка кабеля / провода | м.п. | 90.48 | КАБЕЛЬ | 5 | ТС ЕР | [9 empty] | 90.48 | 0 |  | Р9 |  |  | Прокладка кабеля / провода | Р9 · Электротехнические работы
РАБ.Р9.2.195 | Р9 | 2 | Кабель ППГнг(А)-HF 5х35 | м.п. | 334.95 | КАБЕЛЬ | 5 | ТС ЕР | [9 empty] | 334.95 | 0 |  | Р9 |  |  | Кабель ППГнг(А)-HF 5х35 | Р9 · Электротехнические работы
РАБ.Р9.2.196 | Р9 | 2 | Кабель ППГнг(А)-HF 5х25 | м.п. | 226.2 | КАБЕЛЬ | 5 | ТС ЕР | [9 empty] | 226.2 | 0 |  | Р9 |  |  | Кабель ППГнг(А)-HF 5х25 | Р9 · Электротехнические работы
РАБ.Р9.2.197 | Р9 | 2 | Прокладка кабеля / провода | м.п. | 209 | КАБЕЛЬ | 5 | ТС ЕР | [9 empty] | 209 | 0 |  | Р9 |  |  | Прокладка кабеля / провода | Р9 · Электротехнические работы
РАБ.Р9.2.198 | Р9 | 2 | Кабель ППГнг(А)-HF 5х6 | м.п. | 198 | КАБЕЛЬ | 5 | ТС ЕР | [9 empty] | 198 | 0 |  | Р9 |  |  | Кабель ППГнг(А)-HF 5х6 | Р9 · Электротехнические работы
РАБ.Р9.2.199 | Р9 | 2 | Кабель ППГнг(А)-HF 5х4 | м.п. | 132 | КАБЕЛЬ | 5 | ТС ЕР | [9 empty] | 132 | 0 |  | Р9 |  |  | Кабель ППГнг(А)-HF 5х4 | Р9 · Электротехнические работы
РАБ.Р9.2.200 | Р9 | 2 | Кабель ППГнг(А)-HF 3х6,0 | м.п. | 118.67 | КАБЕЛЬ | 5 | ТС ЕР | [9 empty] | 118.67 | 0 |  | Р9 |  |  | Кабель ППГнг(А)-HF 3х6,0 | Р9 · Электротехнические работы
РАБ.Р9.2.201 | Р9 | 2 | Прокладка кабеля / провода | м.п. | 138.5 | КАБЕЛЬ | 5 | ТС ЕР | [9 empty] | 138.5 | 0 |  | Р9 |  |  | Прокладка кабеля / провода | Р9 · Электротехнические работы
РАБ.Р9.2.202 | Р9 | 2 | Прокладка кабеля / провода | м.п. | 145.51 | КАБЕЛЬ | 5 | ТС ЕР | [9 empty] | 145.51 | 0 |  | Р9 |  |  | Прокладка кабеля / провода | Р9 · Электротехнические работы
РАБ.Р9.2.203 | Р9 | 2 | Кабельная проходка ОГНЕЗА-ПМ-К/50 (муфта) | шт. | 1045 | КАБЕЛЬ | 5 | ТС ЕР | [9 empty] | 1045 | 0 |  | Р9 |  |  | Кабельная проходка ОГНЕЗА-ПМ-К/50 (муфта) | Р9 · Электротехнические работы
РАБ.Р9.2.204 | Р9 | 2 | Прокладка кабеля / провода | шт. | 1210 | КАБЕЛЬ | 5 | ТС ЕР | [9 empty] | 1210 | 0 |  | Р9 |  |  | Прокладка кабеля / провода | Р9 · Электротехнические работы
РАБ.Р9.2.205 | Р9 | 2 | Напольная коробка 18 модулей Legrand арт. 089611 | шт. | 2592.6 | ЛЮЧОК | 5 | ТС ЕР | [9 empty] | 2592.6 | 0 |  | Р9 |  |  | Напольная коробка 18 модулей Legrand арт. 089611 | Р9 · Электротехнические работы
РАБ.Р9.2.206 | Р9 | 2 | Установка розетки | шт. | 3125.04 | ЭУИ.РОЗ | 5 | ТС ЕР | [9 empty] | 3125.04 | 0 |  | Р9 |  |  | Установка розетки | Р9 · Электротехнические работы
РАБ.Р9.2.207 | Р9 | 2 | Сертифицированная линия ОКЛ (включая кабель, соединительные коробки, клеммы, лотки, крепежные элементы, гофрированная труба) Сертифицированная под окраску водно-дисперсионной краск… | м.п. | 256 | ТРУБА.ЭЛ | 5 | ТС ЕР | [9 empty] | 256 | 0 |  | Р9 |  |  | Сертифицированная линия ОКЛ (включая кабель, соединительные коробки, клеммы, лотки, крепежные элементы, гофрированная труба) Сертифицированная под окраску водно-дисперсионной краск… | Р9 · Электротехнические работы
РАБ.Р9.2.208 | Р9 | 2 | Обработка проходов кабелей через перегородки огнезой с 2 сторон | шт. | 250.56 | КАБЕЛЬ | 5 | ТС ЕР | [9 empty] | 250.56 | 0 |  | Р9 |  |  | Обработка проходов кабелей через перегородки огнезой с 2 сторон | Р9 · Электротехнические работы
РАБ.Р9.3.001 | Р9 | 3 | ВРЩ(микро) | шт. | 12000 |  | 0 | ТС ЕР | [9 empty] | 12000 | 0 |  | Р9 |  |  | ВРЩ(микро) | Р9 · Электротехнические работы
РАБ.Р9.3.002 | Р9 | 3 | ППУ(микро) | шт. | 6878.97 | ЭЩ | 5 | ТС ЕР | [9 empty] | 6878.97 | 0 |  | Р9 |  |  | ППУ(микро) | Р9 · Электротехнические работы
РАБ.Р9.4.001 | Р9 | 4 | Монтаж Светильника аварийного светодиодного iTECH M2 302 M ST, 2W/1LED, IP65, 115 Lm, 3 часа, постоянного действия, ручное тестирование | шт. | 1591.19 | СВЕТ.АВАР | 5 | ТС ЕР | [9 empty] | 1591.19 | 0 |  | Р9 |  |  | Монтаж Светильника аварийного светодиодного iTECH M2 302 M ST, 2W/1LED, IP65, 115 Lm, 3 часа, постоянного действия, ручное тестирование | Р9 · Электротехнические работы
РАБ.Р9.4.002 | Р9 | 4 | Гофрированная ПВХ труба ∅ 20 | м.п. | 75.8 | ТРУБА.ЭЛ | 5 | ТС ЕР | [9 empty] | 75.8 | 0 |  | Р9 |  |  | Гофрированная ПВХ труба ∅ 20 | Р9 · Электротехнические работы
РАБ.Р9.4.003 | Р9 | 4 | Труба гладкая жесткая ПВХ 20 мм легкая серая (3м) в комплекте с углами, крепежами,переходниками и расходными материалами | м.п. | 113.3 | ТРУБА.ЭЛ | 5 | ТС ЕР | [9 empty] | 113.3 | 0 |  | Р9 |  |  | Труба гладкая жесткая ПВХ 20 мм легкая серая (3м) в комплекте с углами, крепежами,переходниками и расходными материалами | Р9 · Электротехнические работы
РАБ.Р9.4.004 | Р9 | 4 | Кабель-канал DLP 105х50 мм Legrand, включая заглушки, уголки и разделители. | м.п. | 469.8 | КОРОБ.ЭЛ | 5 | ТС ЕР | [9 empty] | 469.8 | 0 |  | Р9 |  |  | Кабель-канал DLP 105х50 мм Legrand, включая заглушки, уголки и разделители. | Р9 · Электротехнические работы
РАБ.Р9.4.005 | Р9 | 4 | Зажим 773-302 безвинтовой 6х (0,75-2,5) кв. мм для меди и алюминия (Wago) | шт. | 10.45 |  | 0 | ТС ЕР | [9 empty] | 10.45 | 0 |  | Р9 |  |  | Зажим 773-302 безвинтовой 6х (0,75-2,5) кв. мм для меди и алюминия (Wago) | Р9 · Электротехнические работы
РАБ.Р9.4.006 | Р9 | 4 | Провод ПВ1 1х6 (красный/голубой/желтый/зеленый/желто-зеленый) | м.п. | 126.67 | КАБЕЛЬ | 5 | ТС ЕР | [9 empty] | 126.67 | 0 |  | Р9 |  |  | Провод ПВ1 1х6 (красный/голубой/желтый/зеленый/желто-зеленый) | Р9 · Электротехнические работы
РАБ.Р9.4.007 | Р9 | 4 | Провод ПВ1 1х4 (красный/голубой/желтый/зеленый/желто-зеленый) | м.п. | 87.7 | КАБЕЛЬ | 5 | ТС ЕР | [9 empty] | 87.7 | 0 |  | Р9 |  |  | Провод ПВ1 1х4 (красный/голубой/желтый/зеленый/желто-зеленый) | Р9 · Электротехнические работы
РАБ.Р9.4.008 | Р9 | 4 | Установка розетки | шт. | 679.25 | ЭУИ.РОЗ | 5 | ТС ЕР | [9 empty] | 679.25 | 0 |  | Р9 |  |  | Установка розетки | Р9 · Электротехнические работы
РАБ.Р9.4.009 | Р9 | 4 | Установка выключателя с ключом двухпозиционного | шт. | 698.42 | ЭУИ.ВЫКЛ | 5 | ТС ЕР | [9 empty] | 698.42 | 0 |  | Р9 |  |  | Установка выключателя с ключом двухпозиционного | Р9 · Электротехнические работы
РАБ.Р9.4.010 | Р9 | 4 | Пуско-наладочные работы | компл. | 25099.8 |  | 0 | ТС ЕР | [9 empty] | 25099.8 | 0 |  | Р9 |  |  | Пуско-наладочные работы | Р9 · Электротехнические работы
РАБ.Р9.4.011 | Р9 | 4 | Расходные и крепежные материалы | компл. | 0 |  | 0 | ТС ЕР | [9 empty] | 0 | 0 |  | Р9 |  |  | Расходные и крепежные материалы | Р9 · Электротехнические работы
РАБ.Р9.4.012 | Р9 | 4 | Распред коробка legrand | шт. | 295.19 |  | 0 | ТС ЕР | [9 empty] | 295.19 | 0 |  | Р9 |  |  | Распред коробка legrand | Р9 · Электротехнические работы
РАБ.Р9.4.013 | Р9 | 4 | Прокладка кабеля / провода | м.п. | 124.41 | КАБЕЛЬ | 5 | ТС ЕР | [9 empty] | 124.41 | 0 |  | Р9 |  |  | Прокладка кабеля / провода | Р9 · Электротехнические работы
РАБ.Р9.4.014 | Р9 | 4 | Прокладка кабеля / провода | м.п. | 108.58 | КАБЕЛЬ | 5 | ТС ЕР | [9 empty] | 108.58 | 0 |  | Р9 |  |  | Прокладка кабеля / провода | Р9 · Электротехнические работы
РАБ.Р9.5.001 | Р9 | 5 | Полоса 40х5 горячеоцинкованная NC2405 DKC | м.п. | 51.97 | МЗ | 5 | ТС ЕР | [9 empty] | 51.97 | 0 |  | Р9 |  |  | Полоса 40х5 горячеоцинкованная NC2405 DKC | Р9 · Электротехнические работы
РАБ.Р9.5.002 | Р9 | 5 | Пруток 8 мм горячеоцинкованный NC1008 DKC | м.п. | 12.29 | МЗ | 5 | ТС ЕР | [9 empty] | 12.29 | 0 |  | Р9 |  |  | Пруток 8 мм горячеоцинкованный NC1008 DKC | Р9 · Электротехнические работы
РАБ.Р9.5.003 | Р9 | 5 | Зажим угловой коньковый 100мм ND2202 DKC | шт. | 34.66 | МЗ | 5 | ТС ЕР | [9 empty] | 34.66 | 0 |  | Р9 |  |  | Зажим угловой коньковый 100мм ND2202 DKC | Р9 · Электротехнические работы
РАБ.Р9.5.004 | Р9 | 5 | Держатель металлический для плоской кровли 100мм ND2106 DKC | шт. | 24.27 | МЗ | 5 | ТС ЕР | [9 empty] | 24.27 | 0 |  | Р9 |  |  | Держатель металлический для плоской кровли 100мм ND2106 DKC | Р9 · Электротехнические работы
РАБ.Р9.5.005 | Р9 | 5 | Держатель фасадный 100мм ND2307 DKC | шт. | 22.45 | МЗ | 5 | ТС ЕР | [9 empty] | 22.45 | 0 |  | Р9 |  |  | Держатель фасадный 100мм ND2307 DKC | Р9 · Электротехнические работы
РАБ.Р9.5.006 | Р9 | 5 | Заземлитель вертикальный из уголка 50х50х5мм 3м NE5503 DKC | шт. | 474.27 | МЗ | 5 | ТС ЕР | [9 empty] | 474.27 | 0 |  | Р9 |  |  | Заземлитель вертикальный из уголка 50х50х5мм 3м NE5503 DKC | Р9 · Электротехнические работы
РАБ.Р9.5.007 | Р9 | 5 | Соединитель универсальный NG3103 DKC | шт. | 14.45 |  | 0 | ТС ЕР | [9 empty] | 14.45 | 0 |  | Р9 |  |  | Соединитель универсальный NG3103 DKC | Р9 · Электротехнические работы
РАБ.Р9.5.008 | Р9 | 5 | Зажим параллельный D8-10мм NG3108 DKC | шт. | 17.08 | МЗ | 5 | ТС ЕР | [9 empty] | 17.08 | 0 |  | Р9 |  |  | Зажим параллельный D8-10мм NG3108 DKC | Р9 · Электротехнические работы
РАБ.Р9.5.009 | Р9 | 5 | Держатель прутка на водостоке с болтом ND2308 DKC | шт. | 27.98 | МЗ | 5 | ТС ЕР | [9 empty] | 27.98 | 0 |  | Р9 |  |  | Держатель прутка на водостоке с болтом ND2308 DKC | Р9 · Электротехнические работы
РАБ.Р9.5.010 | Р9 | 5 | Соединитель пруток - полоса, 80х80 мм NG3101 DKC | шт. | 48.99 |  | 0 | ТС ЕР | [9 empty] | 48.99 | 0 |  | Р9 |  |  | Соединитель пруток - полоса, 80х80 мм NG3101 DKC | Р9 · Электротехнические работы
РАБ.Р9.5.011 | Р9 | 5 | Скоба-держатель полосы с болтом ND2312 DKC | шт. | 48.51 |  | 0 | ТС ЕР | [9 empty] | 48.51 | 0 |  | Р9 |  |  | Скоба-держатель полосы с болтом ND2312 DKC | Р9 · Электротехнические работы
РАБ.Р9.5.012 | Р9 | 5 | Коробка уравнивания потенциалов 85х85х40 КУП2603-И HEGEL | шт. | 35.3 | МЗ | 5 | ТС ЕР | [9 empty] | 35.3 | 0 |  | Р9 |  |  | Коробка уравнивания потенциалов 85х85х40 КУП2603-И HEGEL | Р9 · Электротехнические работы
РАБ.Р10.1.001 | Р10 | 1 | Проектирование подъемной платформы для МГН, проведение полного технического освидетельствования, постановка на учет в органе Ростехнадзора | компл. | 217152 |  | 0 | ТС ЕР | [9 empty] | 217152 | 0 |  | Р10 |  |  | Проектирование подъемной платформы для МГН, проведение полного технического освидетельствования, постановка на учет в органе Ростехнадзора | Р10 · Адаптация для МГН
РАБ.Р10.1.002 | Р10 | 1 | Установка подъемной платформы для МГН с наклонным перемещением БК 350 (Брянск, Россия). | компл. | 162864 |  | 0 | ТС ЕР | [9 empty] | 162864 | 0 |  | Р10 |  |  | Установка подъемной платформы для МГН с наклонным перемещением БК 350 (Брянск, Россия). | Р10 · Адаптация для МГН
РАБ.Р10.1.003 | Р10 | 1 | Монтаж элемента адаптации для МГН | компл. | 678.6 | МГН | 5 | ТС ЕР | [9 empty] | 678.6 | 0 |  | Р10 |  |  | Монтаж элемента адаптации для МГН | Р10 · Адаптация для МГН
РАБ.Р10.1.004 | Р10 | 1 | Накладки на ступени материал: AL, резина тип указателя: обозначение крайних ступеней (полоса) цвет вставки: желтый (для первой и последней ступеней). | м.п. | 393.59 |  | 0 | ТС ЕР | [9 empty] | 393.59 | 0 |  | Р10 |  |  | Накладки на ступени материал: AL, резина тип указателя: обозначение крайних ступеней (полоса) цвет вставки: желтый (для первой и последней ступеней). | Р10 · Адаптация для МГН
РАБ.Р10.1.005 | Р10 | 1 | Откидной пандус. Конструкция из двух рельс (аппарелей), которые соединены между собой направляющими (до 2,5 м) | шт. | 1413.71 | МГН | 5 | ТС ЕР | [9 empty] | 1413.71 | 0 |  | Р10 |  |  | Откидной пандус. Конструкция из двух рельс (аппарелей), которые соединены между собой направляющими (до 2,5 м) | Р10 · Адаптация для МГН
РАБ.Р10.1.006 | Р10 | 1 | Мини пандус из листового метала. Выполнен из алюминиевого рифленого листа на металлическом каркасе (900х350х50 мм). | шт. | 1414.58 | МГН | 5 | ТС ЕР | [9 empty] | 1414.58 | 0 |  | Р10 |  |  | Мини пандус из листового метала. Выполнен из алюминиевого рифленого листа на металлическом каркасе (900х350х50 мм). | Р10 · Адаптация для МГН
РАБ.Р10.1.007 | Р10 | 1 | Мини пандус из листового метала. Выполнен из алюминиевого рифленого листа на металлическом каркасе (900х350х100 мм). | шт. | 1415.45 | МГН | 5 | ТС ЕР | [9 empty] | 1415.45 | 0 |  | Р10 |  |  | Мини пандус из листового метала. Выполнен из алюминиевого рифленого листа на металлическом каркасе (900х350х100 мм). | Р10 · Адаптация для МГН
РАБ.Р10.1.008 | Р10 | 1 | Мини пандус из листового метала. Выполнен из алюминиевого рифленого листа на металлическом каркасе (900х700х50 мм). | шт. | 1416.32 | МГН | 5 | ТС ЕР | [9 empty] | 1416.32 | 0 |  | Р10 |  |  | Мини пандус из листового метала. Выполнен из алюминиевого рифленого листа на металлическом каркасе (900х700х50 мм). | Р10 · Адаптация для МГН
РАБ.Р10.1.009 | Р10 | 1 | Мини пандус из листового метала. Выполнен из алюминиевого рифленого листа на металлическом каркасе (900х1000х100 мм). | шт. | 1417.19 | МГН | 5 | ТС ЕР | [9 empty] | 1417.19 | 0 |  | Р10 |  |  | Мини пандус из листового метала. Выполнен из алюминиевого рифленого листа на металлическом каркасе (900х1000х100 мм). | Р10 · Адаптация для МГН
РАБ.Р10.1.010 | Р10 | 1 | Наклейка на дверь круг. Самоклеящаяся, виниловая, желтого цвета, размер 200мм. | шт. | 271.44 |  | 0 | ТС ЕР | [9 empty] | 271.44 | 0 |  | Р10 |  |  | Наклейка на дверь круг. Самоклеящаяся, виниловая, желтого цвета, размер 200мм. | Р10 · Адаптация для МГН
РАБ.Р10.1.011 | Р10 | 1 | Транспортные расходы (% от стоимости материалов): | % | 0 |  | 0 | ТС ЕР | [9 empty] | 0 | 0 |  | Р10 |  |  | Транспортные расходы (% от стоимости материалов): | Р10 · Адаптация для МГН
РАБ.Р10.1.012 | Р10 | 1 | ВСЕГО*: | руб. | 0 |  | 0 | ТС ЕР | [9 empty] | 0 | 0 |  | Р10 |  |  | ВСЕГО*: | Р10 · Адаптация для МГН
РАБ.Р11.1.001 | Р11 | 1 | Автоматическая пожарная сигнализация (АПС) — монтаж и ПНР | компл | 0 |  | 0 | ТС ЕР | [9 empty] | 0 | 0 |  | Р11 |  |  | Автоматическая пожарная сигнализация (АПС) — монтаж и ПНР | Р11 · Слаботочные системы и безопасность
РАБ.Р11.1.002 | Р11 | 1 | Система оповещения и управления эвакуацией (СОУЭ) — монтаж и ПНР | компл | 0 |  | 0 | ТС ЕР | [9 empty] | 0 | 0 |  | Р11 |  |  | Система оповещения и управления эвакуацией (СОУЭ) — монтаж и ПНР | Р11 · Слаботочные системы и безопасность
РАБ.Р11.2.001 | Р11 | 2 | Система контроля и управления доступом (СКУД) — монтаж и ПНР | компл | 0 |  | 0 | ТС ЕР | [9 empty] | 0 | 0 |  | Р11 |  |  | Система контроля и управления доступом (СКУД) — монтаж и ПНР | Р11 · Слаботочные системы и безопасность
РАБ.Р11.2.002 | Р11 | 2 | Система охранного видеонаблюдения (CCTV) — монтаж и ПНР | компл | 0 |  | 0 | ТС ЕР | [9 empty] | 0 | 0 |  | Р11 |  |  | Система охранного видеонаблюдения (CCTV) — монтаж и ПНР | Р11 · Слаботочные системы и безопасность
РАБ.Р11.2.003 | Р11 | 2 | Охранная и тревожная сигнализация — монтаж и ПНР | компл | 0 |  | 0 | ТС ЕР | [9 empty] | 0 | 0 |  | Р11 |  |  | Охранная и тревожная сигнализация — монтаж и ПНР | Р11 · Слаботочные системы и безопасность
РАБ.Р11.2.004 | Р11 | 2 | Охрана кассового узла (ДКБ) — оборудование и ПНР | компл | 0 |  | 0 | ТС ЕР | [9 empty] | 0 | 0 |  | Р11 |  |  | Охрана кассового узла (ДКБ) — оборудование и ПНР | Р11 · Слаботочные системы и безопасность
РАБ.Р11.3.001 | Р11 | 3 | Структурированная кабельная сеть (СКС/ЛВС) — монтаж | компл | 0 |  | 0 | ТС ЕР | [9 empty] | 0 | 0 |  | Р11 |  |  | Структурированная кабельная сеть (СКС/ЛВС) — монтаж | Р11 · Слаботочные системы и безопасность
РАБ.Р11.3.002 | Р11 | 3 | Закладные и лотки под слаботочные системы | м.п. | 0 |  | 0 | ТС ЕР | [9 empty] | 0 | 0 |  | Р11 |  |  | Закладные и лотки под слаботочные системы | Р11 · Слаботочные системы и безопасность
РАБ.Р11.9.001 | Р11 | 9 | Граница ответственности: слаботочка/безопасность — вендор банка | компл | 0 |  | 0 | ТС ЕР | [9 empty] | 0 | 0 |  | Р11 |  |  | Граница ответственности: слаботочка/безопасность — вендор банка | Р11 · Слаботочные системы и безопасность
РАБ.Р12.1.001 | Р12 | 1 | Временное электроснабжение строительной площадки | компл | 0 |  | 0 | ТС ЕР | [9 empty] | 0 | 0 |  | Р12 |  |  | Временное электроснабжение строительной площадки | Р12 · Лимитированные и прочие затраты
РАБ.Р12.1.002 | Р12 | 1 | Временное водоснабжение строительной площадки | компл | 0 |  | 0 | ТС ЕР | [9 empty] | 0 | 0 |  | Р12 |  |  | Временное водоснабжение строительной площадки | Р12 · Лимитированные и прочие затраты
РАБ.Р12.1.003 | Р12 | 1 | Ограждение строительной зоны | м.п. | 0 |  | 0 | ТС ЕР | [9 empty] | 0 | 0 |  | Р12 |  |  | Ограждение строительной зоны | Р12 · Лимитированные и прочие затраты
РАБ.Р12.1.004 | Р12 | 1 | Бытовое помещение на период производства работ | мес | 0 |  | 0 | ТС ЕР | [9 empty] | 0 | 0 |  | Р12 |  |  | Бытовое помещение на период производства работ | Р12 · Лимитированные и прочие затраты
РАБ.Р12.1.005 | Р12 | 1 | Охрана объекта на период производства работ | мес | 0 |  | 0 | ТС ЕР | [9 empty] | 0 | 0 |  | Р12 |  |  | Охрана объекта на период производства работ | Р12 · Лимитированные и прочие затраты
РАБ.Р12.1.006 | Р12 | 1 | Мероприятия по охране труда, пожарной безопасности, СИЗ | компл | 0 |  | 0 | ТС ЕР | [9 empty] | 0 | 0 |  | Р12 |  |  | Мероприятия по охране труда, пожарной безопасности, СИЗ | Р12 · Лимитированные и прочие затраты
РАБ.Р12.2.001 | Р12 | 2 | Пусконаладочные работы систем вентиляции | компл | 0 |  | 0 | ТС ЕР | [9 empty] | 0 | 0 |  | Р12 |  |  | Пусконаладочные работы систем вентиляции | Р12 · Лимитированные и прочие затраты
РАБ.Р12.2.002 | Р12 | 2 | Пусконаладочные работы систем кондиционирования | компл | 0 |  | 0 | ТС ЕР | [9 empty] | 0 | 0 |  | Р12 |  |  | Пусконаладочные работы систем кондиционирования | Р12 · Лимитированные и прочие затраты
РАБ.Р12.2.003 | Р12 | 2 | Пусконаладочные работы систем отопления | компл | 0 |  | 0 | ТС ЕР | [9 empty] | 0 | 0 |  | Р12 |  |  | Пусконаладочные работы систем отопления | Р12 · Лимитированные и прочие затраты
РАБ.Р12.2.004 | Р12 | 2 | Пусконаладочные работы систем водоснабжения, канализации и ВПВ | компл | 0 |  | 0 | ТС ЕР | [9 empty] | 0 | 0 |  | Р12 |  |  | Пусконаладочные работы систем водоснабжения, канализации и ВПВ | Р12 · Лимитированные и прочие затраты
РАБ.Р12.2.005 | Р12 | 2 | Пусконаладочные работы систем АУПТ (спринклерные) | компл | 0 |  | 0 | ТС ЕР | [9 empty] | 0 | 0 |  | Р12 |  |  | Пусконаладочные работы систем АУПТ (спринклерные) | Р12 · Лимитированные и прочие затраты
РАБ.Р12.3.001 | Р12 | 3 | Исполнительная документация (комплект) | компл | 0 |  | 0 | ТС ЕР | [9 empty] | 0 | 0 |  | Р12 |  |  | Исполнительная документация (комплект) | Р12 · Лимитированные и прочие затраты
РАБ.Р12.3.002 | Р12 | 3 | Геодезическая разбивка, вынос осей и отметок | компл | 0 |  | 0 | ТС ЕР | [9 empty] | 0 | 0 |  | Р12 |  |  | Геодезическая разбивка, вынос осей и отметок | Р12 · Лимитированные и прочие затраты
РАБ.Р12.3.003 | Р12 | 3 | Обмерные работы помещений | м2 | 0 |  | 0 | ТС ЕР | [9 empty] | 0 | 0 |  | Р12 |  |  | Обмерные работы помещений | Р12 · Лимитированные и прочие затраты
РАБ.Р12.4.001 | Р12 | 4 | Предсдаточная (финишная) уборка помещений | м2 | 0 |  | 0 | ТС ЕР | [9 empty] | 0 | 0 |  | Р12 |  |  | Предсдаточная (финишная) уборка помещений | Р12 · Лимитированные и прочие затраты
РАБ.Р12.4.002 | Р12 | 4 | Вывоз и утилизация строительного мусора (сверх демонтажа) | м3 | 0 |  | 0 | ТС ЕР | [9 empty] | 0 | 0 |  | Р12 |  |  | Вывоз и утилизация строительного мусора (сверх демонтажа) | Р12 · Лимитированные и прочие затраты
РАБ.Р12.5.001 | Р12 | 5 | Резерв на непредвиденные работы и затраты | % | 0 |  | 0 | ТС ЕР | [9 empty] | 0 | 0 |  | Р12 |  |  | Резерв на непредвиденные работы и затраты | Р12 · Лимитированные и прочие затраты

## МАТЕРИАЛЫ
Код_материала | Группа | Наименование | Артикул | Производитель | Поставщик | Ед_изм | Цена | Валюта | Дата изм. цены | Кто изменил | КОД — Наименование (служебный)
МАТ.VRF.ВНУТ.001 | VRF.ВНУТ | BMS interface HCM-04 | HCM-04 | Haier | Хайер | шт | 1791.3 | USD |  |  | МАТ.VRF.ВНУТ.001 — BMS interface HCM-04
МАТ.VRF.ВНУТ.002 | VRF.ВНУТ | Inverter Protocol Adapter IGU02 | IGU02 | Haier | Хайер | шт | 294 | USD |  |  | МАТ.VRF.ВНУТ.002 — Inverter Protocol Adapter IGU02
МАТ.VRF.ВНУТ.003 | VRF.ВНУТ | MDVI3-100C4VR12D |  | MDV | Дженерал-Трейд (АЯК) | шт | 1014.13 | USD |  |  | МАТ.VRF.ВНУТ.003 — MDVI3-100C4VR12D
МАТ.VRF.ВНУТ.004 | VRF.ВНУТ | MDVI3-100CFVR12D |  | MDV | Дженерал-Трейд (АЯК) | шт | 1135.82 | USD |  |  | МАТ.VRF.ВНУТ.004 — MDVI3-100CFVR12D
МАТ.VRF.ВНУТ.005 | VRF.ВНУТ | MDVI3-112C4VR12D |  | MDV | Дженерал-Трейд (АЯК) | шт | 1182.36 | USD |  |  | МАТ.VRF.ВНУТ.005 — MDVI3-112C4VR12D
МАТ.VRF.ВНУТ.006 | VRF.ВНУТ | MDVI3-112CFVR12D |  | MDV | Дженерал-Трейд (АЯК) | шт | 1166.14 | USD |  |  | МАТ.VRF.ВНУТ.006 — MDVI3-112CFVR12D
МАТ.VRF.ВНУТ.007 | VRF.ВНУТ | MDVI3-112D1VR12D |  | MDV | Дженерал-Трейд (АЯК) | шт | 877.49 | USD |  |  | МАТ.VRF.ВНУТ.007 — MDVI3-112D1VR12D
МАТ.VRF.ВНУТ.008 | VRF.ВНУТ | MDVI3-112D2VR12D |  | MDV | Дженерал-Трейд (АЯК) | шт | 802.76 | USD |  |  | МАТ.VRF.ВНУТ.008 — MDVI3-112D2VR12D
МАТ.VRF.ВНУТ.009 | VRF.ВНУТ | MDVI3-112D3VR12D |  | MDV | Дженерал-Трейд (АЯК) | шт | 1099.95 | USD |  |  | МАТ.VRF.ВНУТ.009 — MDVI3-112D3VR12D
МАТ.VRF.ВНУТ.010 | VRF.ВНУТ | MDVI3-125CFVR12D |  | MDV | Дженерал-Трейд (АЯК) | шт | 1221.22 | USD |  |  | МАТ.VRF.ВНУТ.010 — MDVI3-125CFVR12D
МАТ.VRF.ВНУТ.011 | VRF.ВНУТ | MDVI3-125D2VR12D |  | MDV | Дженерал-Трейд (АЯК) | шт | 821.12 | USD |  |  | МАТ.VRF.ВНУТ.011 — MDVI3-125D2VR12D
МАТ.VRF.ВНУТ.012 | VRF.ВНУТ | MDVI3-125D3VR12D |  | MDV | Дженерал-Трейд (АЯК) | шт | 1133.26 | USD |  |  | МАТ.VRF.ВНУТ.012 — MDVI3-125D3VR12D
МАТ.VRF.ВНУТ.013 | VRF.ВНУТ | MDVI3-140C4VR12D |  | MDV | Дженерал-Трейд (АЯК) | шт | 1228.91 | USD |  |  | МАТ.VRF.ВНУТ.013 — MDVI3-140C4VR12D
МАТ.VRF.ВНУТ.014 | VRF.ВНУТ | MDVI3-140CFVR12D |  | MDV | Дженерал-Трейд (АЯК) | шт | 1233.6 | USD |  |  | МАТ.VRF.ВНУТ.014 — MDVI3-140CFVR12D
МАТ.VRF.ВНУТ.015 | VRF.ВНУТ | MDVI3-140D2VR12D |  | MDV | Дженерал-Трейд (АЯК) | шт | 825.82 | USD |  |  | МАТ.VRF.ВНУТ.015 — MDVI3-140D2VR12D
МАТ.VRF.ВНУТ.016 | VRF.ВНУТ | MDVI3-140D3VR12D |  | MDV | Дженерал-Трейд (АЯК) | шт | 1181.08 | USD |  |  | МАТ.VRF.ВНУТ.016 — MDVI3-140D3VR12D
МАТ.VRF.ВНУТ.017 | VRF.ВНУТ | MDVI3-140OAVR12D(A) |  | MDV | Дженерал-Трейд (АЯК) | шт | 1066.22 | USD |  |  | МАТ.VRF.ВНУТ.017 — MDVI3-140OAVR12D(A)
МАТ.VRF.ВНУТ.018 | VRF.ВНУТ | MDVI3-15C4CVR12D |  | MDV | Дженерал-Трейд (АЯК) | шт | 464.58 | USD |  |  | МАТ.VRF.ВНУТ.018 — MDVI3-15C4CVR12D
МАТ.VRF.ВНУТ.019 | VRF.ВНУТ | MDVI3-15D1VR12D |  | MDV | Дженерал-Трейд (АЯК) | шт | 501.73 | USD |  |  | МАТ.VRF.ВНУТ.019 — MDVI3-15D1VR12D
МАТ.VRF.ВНУТ.020 | VRF.ВНУТ | MDVI3-15D2VR12D |  | MDV | Дженерал-Трейд (АЯК) | шт | 509.84 | USD |  |  | МАТ.VRF.ВНУТ.020 — MDVI3-15D2VR12D
МАТ.VRF.ВНУТ.021 | VRF.ВНУТ | MDVI3-15WMVR12D |  | MDV | Дженерал-Трейд (АЯК) | шт | 424.87 | USD |  |  | МАТ.VRF.ВНУТ.021 — MDVI3-15WMVR12D
МАТ.VRF.ВНУТ.022 | VRF.ВНУТ | MDVI3-15WMVR12D-B |  | MDV | Дженерал-Трейд (АЯК) | шт | 504.71 | USD |  |  | МАТ.VRF.ВНУТ.022 — MDVI3-15WMVR12D-B
МАТ.VRF.ВНУТ.023 | VRF.ВНУТ | MDVI3-160C4VR12D |  | MDV | Дженерал-Трейд (АЯК) | шт | 1240.44 | USD |  |  | МАТ.VRF.ВНУТ.023 — MDVI3-160C4VR12D
МАТ.VRF.ВНУТ.024 | VRF.ВНУТ | MDVI3-160D2VR12D |  | MDV | Дженерал-Трейд (АЯК) | шт | 968.01 | USD |  |  | МАТ.VRF.ВНУТ.024 — MDVI3-160D2VR12D
МАТ.VRF.ВНУТ.025 | VRF.ВНУТ | MDVI3-160D3VR12D |  | MDV | Дженерал-Трейд (АЯК) | шт | 1240.01 | USD |  |  | МАТ.VRF.ВНУТ.025 — MDVI3-160D3VR12D
МАТ.VRF.ВНУТ.026 | VRF.ВНУТ | MDVI3-160OAVR12D(A) |  | MDV | Дженерал-Трейд (АЯК) | шт | 1146.49 | USD |  |  | МАТ.VRF.ВНУТ.026 — MDVI3-160OAVR12D(A)
МАТ.VRF.ВНУТ.027 | VRF.ВНУТ | MDVI3-180C4VR12D |  | MDV | Дженерал-Трейд (АЯК) | шт | 1271.61 | USD |  |  | МАТ.VRF.ВНУТ.027 — MDVI3-180C4VR12D
МАТ.VRF.ВНУТ.028 | VRF.ВНУТ | MDVI3-18C1VR12D |  | MDV | Дженерал-Трейд (АЯК) | шт | 569.62 | USD |  |  | МАТ.VRF.ВНУТ.028 — MDVI3-18C1VR12D
МАТ.VRF.ВНУТ.029 | VRF.ВНУТ | MDVI3-200D3VR12D |  | MDV | Дженерал-Трейд (АЯК) | шт | 1664.45 | USD |  |  | МАТ.VRF.ВНУТ.029 — MDVI3-200D3VR12D
МАТ.VRF.ВНУТ.030 | VRF.ВНУТ | MDVI3-200OAVR12D |  | MDV | Дженерал-Трейд (АЯК) | шт | 2631.6 | USD |  |  | МАТ.VRF.ВНУТ.030 — MDVI3-200OAVR12D
МАТ.VRF.ВНУТ.031 | VRF.ВНУТ | MDVI3-224D3VR12D |  | MDV | Дженерал-Трейд (АЯК) | шт | 1720.81 | USD |  |  | МАТ.VRF.ВНУТ.031 — MDVI3-224D3VR12D
МАТ.VRF.ВНУТ.032 | VRF.ВНУТ | MDVI3-224OAVR12D |  | MDV | Дженерал-Трейд (АЯК) | шт | 2680.71 | USD |  |  | МАТ.VRF.ВНУТ.032 — MDVI3-224OAVR12D
МАТ.VRF.ВНУТ.033 | VRF.ВНУТ | MDVI3-224OAVR12D(A) |  | MDV | Дженерал-Трейд (АЯК) | шт | 1466.74 | USD |  |  | МАТ.VRF.ВНУТ.033 — MDVI3-224OAVR12D(A)
МАТ.VRF.ВНУТ.034 | VRF.ВНУТ | MDVI3-22C1VR12D |  | MDV | Дженерал-Трейд (АЯК) | шт | 608.9 | USD |  |  | МАТ.VRF.ВНУТ.034 — MDVI3-22C1VR12D
МАТ.VRF.ВНУТ.035 | VRF.ВНУТ | MDVI3-22C2VR12D |  | MDV | Дженерал-Трейд (АЯК) | шт | 703.7 | USD |  |  | МАТ.VRF.ВНУТ.035 — MDVI3-22C2VR12D
МАТ.VRF.ВНУТ.036 | VRF.ВНУТ | MDVI3-22C4CVR12D |  | MDV | Дженерал-Трейд (АЯК) | шт | 537.17 | USD |  |  | МАТ.VRF.ВНУТ.036 — MDVI3-22C4CVR12D
МАТ.VRF.ВНУТ.037 | VRF.ВНУТ | MDVI3-22D1VR12D |  | MDV | Дженерал-Трейд (АЯК) | шт | 545.71 | USD |  |  | МАТ.VRF.ВНУТ.037 — MDVI3-22D1VR12D
МАТ.VRF.ВНУТ.038 | VRF.ВНУТ | MDVI3-22D2VR12D |  | MDV | Дженерал-Трейд (АЯК) | шт | 524.78 | USD |  |  | МАТ.VRF.ВНУТ.038 — MDVI3-22D2VR12D
МАТ.VRF.ВНУТ.039 | VRF.ВНУТ | MDVI3-22FS3VR12D |  | MDV | Дженерал-Трейд (АЯК) | шт | 687.47 | USD |  |  | МАТ.VRF.ВНУТ.039 — MDVI3-22FS3VR12D
МАТ.VRF.ВНУТ.040 | VRF.ВНУТ | MDVI3-22FS4VR12D |  | MDV | Дженерал-Трейд (АЯК) | шт | 757.93 | USD |  |  | МАТ.VRF.ВНУТ.040 — MDVI3-22FS4VR12D
МАТ.VRF.ВНУТ.041 | VRF.ВНУТ | MDVI3-22FS5VR12D |  | MDV | Дженерал-Трейд (АЯК) | шт | 752.8 | USD |  |  | МАТ.VRF.ВНУТ.041 — MDVI3-22FS5VR12D
МАТ.VRF.ВНУТ.042 | VRF.ВНУТ | MDVI3-22WMVR12D |  | MDV | Дженерал-Трейд (АЯК) | шт | 432.12 | USD |  |  | МАТ.VRF.ВНУТ.042 — MDVI3-22WMVR12D
МАТ.VRF.ВНУТ.043 | VRF.ВНУТ | MDVI3-22WMVR12D-B |  | MDV | Дженерал-Трейд (АЯК) | шт | 583.71 | USD |  |  | МАТ.VRF.ВНУТ.043 — MDVI3-22WMVR12D-B
МАТ.VRF.ВНУТ.044 | VRF.ВНУТ | MDVI3-252D3VR12D |  | MDV | Дженерал-Трейд (АЯК) | шт | 1735.75 | USD |  |  | МАТ.VRF.ВНУТ.044 — MDVI3-252D3VR12D
МАТ.VRF.ВНУТ.045 | VRF.ВНУТ | MDVI3-252OAVR12D |  | MDV | Дженерал-Трейд (АЯК) | шт | 2718.28 | USD |  |  | МАТ.VRF.ВНУТ.045 — MDVI3-252OAVR12D
МАТ.VRF.ВНУТ.046 | VRF.ВНУТ | MDVI3-280D3VR12D |  | MDV | Дженерал-Трейд (АЯК) | шт | 1759.67 | USD |  |  | МАТ.VRF.ВНУТ.046 — MDVI3-280D3VR12D
МАТ.VRF.ВНУТ.047 | VRF.ВНУТ | MDVI3-280OAVR12D |  | MDV | Дженерал-Трейд (АЯК) | шт | 2746.89 | USD |  |  | МАТ.VRF.ВНУТ.047 — MDVI3-280OAVR12D
МАТ.VRF.ВНУТ.048 | VRF.ВНУТ | MDVI3-280OAVR12D(A) |  | MDV | Дженерал-Трейд (АЯК) | шт | 1582.46 | USD |  |  | МАТ.VRF.ВНУТ.048 — MDVI3-280OAVR12D(A)
МАТ.VRF.ВНУТ.049 | VRF.ВНУТ | MDVI3-28C1VR12D |  | MDV | Дженерал-Трейд (АЯК) | шт | 660.57 | USD |  |  | МАТ.VRF.ВНУТ.049 — MDVI3-28C1VR12D
МАТ.VRF.ВНУТ.050 | VRF.ВНУТ | MDVI3-28C2VR12D |  | MDV | Дженерал-Трейд (АЯК) | шт | 754.51 | USD |  |  | МАТ.VRF.ВНУТ.050 — MDVI3-28C2VR12D
МАТ.VRF.ВНУТ.051 | VRF.ВНУТ | MDVI3-28C4CVR12D |  | MDV | Дженерал-Трейд (АЯК) | шт | 544.43 | USD |  |  | МАТ.VRF.ВНУТ.051 — MDVI3-28C4CVR12D
МАТ.VRF.ВНУТ.052 | VRF.ВНУТ | MDVI3-28C4VR12D |  | MDV | Дженерал-Трейд (АЯК) | шт | 619.58 | USD |  |  | МАТ.VRF.ВНУТ.052 — MDVI3-28C4VR12D
МАТ.VRF.ВНУТ.053 | VRF.ВНУТ | MDVI3-28D1VR12D |  | MDV | Дженерал-Трейд (АЯК) | шт | 559.8 | USD |  |  | МАТ.VRF.ВНУТ.053 — MDVI3-28D1VR12D
МАТ.VRF.ВНУТ.054 | VRF.ВНУТ | MDVI3-28D2VR12D |  | MDV | Дженерал-Трейд (АЯК) | шт | 538.45 | USD |  |  | МАТ.VRF.ВНУТ.054 — MDVI3-28D2VR12D
МАТ.VRF.ВНУТ.055 | VRF.ВНУТ | MDVI3-28FS3VR12D |  | MDV | Дженерал-Трейд (АЯК) | шт | 694.3 | USD |  |  | МАТ.VRF.ВНУТ.055 — MDVI3-28FS3VR12D
МАТ.VRF.ВНУТ.056 | VRF.ВНУТ | MDVI3-28FS4VR12D |  | MDV | Дженерал-Трейд (АЯК) | шт | 762.62 | USD |  |  | МАТ.VRF.ВНУТ.056 — MDVI3-28FS4VR12D
МАТ.VRF.ВНУТ.057 | VRF.ВНУТ | MDVI3-28FS5VR12D |  | MDV | Дженерал-Трейд (АЯК) | шт | 762.62 | USD |  |  | МАТ.VRF.ВНУТ.057 — MDVI3-28FS5VR12D
МАТ.VRF.ВНУТ.058 | VRF.ВНУТ | MDVI3-28WMVR12D |  | MDV | Дженерал-Трейд (АЯК) | шт | 455.61 | USD |  |  | МАТ.VRF.ВНУТ.058 — MDVI3-28WMVR12D
МАТ.VRF.ВНУТ.059 | VRF.ВНУТ | MDVI3-28WMVR12D-B |  | MDV | Дженерал-Трейд (АЯК) | шт | 605.91 | USD |  |  | МАТ.VRF.ВНУТ.059 — MDVI3-28WMVR12D-B
МАТ.VRF.ВНУТ.060 | VRF.ВНУТ | MDVI3-335D3VR12D |  | MDV | Дженерал-Трейд (АЯК) | шт | 2509.05 | USD |  |  | МАТ.VRF.ВНУТ.060 — MDVI3-335D3VR12D
МАТ.VRF.ВНУТ.061 | VRF.ВНУТ | MDVI3-335OAVR12D |  | MDV | Дженерал-Трейд (АЯК) | шт | 2787.46 | USD |  |  | МАТ.VRF.ВНУТ.061 — MDVI3-335OAVR12D
МАТ.VRF.ВНУТ.062 | VRF.ВНУТ | MDVI3-36C1VR12D |  | MDV | Дженерал-Трейд (АЯК) | шт | 686.62 | USD |  |  | МАТ.VRF.ВНУТ.062 — MDVI3-36C1VR12D
МАТ.VRF.ВНУТ.063 | VRF.ВНУТ | MDVI3-36C2VR12D |  | MDV | Дженерал-Трейд (АЯК) | шт | 802.76 | USD |  |  | МАТ.VRF.ВНУТ.063 — MDVI3-36C2VR12D
МАТ.VRF.ВНУТ.064 | VRF.ВНУТ | MDVI3-36C4CVR12D |  | MDV | Дженерал-Трейд (АЯК) | шт | 579.44 | USD |  |  | МАТ.VRF.ВНУТ.064 — MDVI3-36C4CVR12D
МАТ.VRF.ВНУТ.065 | VRF.ВНУТ | MDVI3-36C4VR12D |  | MDV | Дженерал-Трейд (АЯК) | шт | 629.83 | USD |  |  | МАТ.VRF.ВНУТ.065 — MDVI3-36C4VR12D
МАТ.VRF.ВНУТ.066 | VRF.ВНУТ | MDVI3-36CFVR12D |  | MDV | Дженерал-Трейд (АЯК) | шт | 850.16 | USD |  |  | МАТ.VRF.ВНУТ.066 — MDVI3-36CFVR12D
МАТ.VRF.ВНУТ.067 | VRF.ВНУТ | MDVI3-36D1VR12D |  | MDV | Дженерал-Трейд (АЯК) | шт | 573.46 | USD |  |  | МАТ.VRF.ВНУТ.067 — MDVI3-36D1VR12D
МАТ.VRF.ВНУТ.068 | VRF.ВНУТ | MDVI3-36D2VR12D |  | MDV | Дженерал-Трейд (АЯК) | шт | 551.68 | USD |  |  | МАТ.VRF.ВНУТ.068 — MDVI3-36D2VR12D
МАТ.VRF.ВНУТ.069 | VRF.ВНУТ | MDVI3-36FS3VR12D |  | MDV | Дженерал-Трейд (АЯК) | шт | 778.42 | USD |  |  | МАТ.VRF.ВНУТ.069 — MDVI3-36FS3VR12D
МАТ.VRF.ВНУТ.070 | VRF.ВНУТ | MDVI3-36FS4VR12D |  | MDV | Дженерал-Трейд (АЯК) | шт | 839.06 | USD |  |  | МАТ.VRF.ВНУТ.070 — MDVI3-36FS4VR12D
МАТ.VRF.ВНУТ.071 | VRF.ВНУТ | MDVI3-36FS5VR12D |  | MDV | Дженерал-Трейд (АЯК) | шт | 839.06 | USD |  |  | МАТ.VRF.ВНУТ.071 — MDVI3-36FS5VR12D
МАТ.VRF.ВНУТ.072 | VRF.ВНУТ | MDVI3-36WMVR12D |  | MDV | Дженерал-Трейд (АЯК) | шт | 505.14 | USD |  |  | МАТ.VRF.ВНУТ.072 — MDVI3-36WMVR12D
МАТ.VRF.ВНУТ.073 | VRF.ВНУТ | MDVI3-36WMVR12D-B |  | MDV | Дженерал-Трейд (АЯК) | шт | 650.32 | USD |  |  | МАТ.VRF.ВНУТ.073 — MDVI3-36WMVR12D-B
МАТ.VRF.ВНУТ.074 | VRF.ВНУТ | MDVI3-400D3VR12D |  | MDV | Дженерал-Трейд (АЯК) | шт | 3907.48 | USD |  |  | МАТ.VRF.ВНУТ.074 — MDVI3-400D3VR12D
МАТ.VRF.ВНУТ.075 | VRF.ВНУТ | MDVI3-400OAVR12D |  | MDV | Дженерал-Трейд (АЯК) | шт | 3396.79 | USD |  |  | МАТ.VRF.ВНУТ.075 — MDVI3-400OAVR12D
МАТ.VRF.ВНУТ.076 | VRF.ВНУТ | MDVI3-450D3VR12D |  | MDV | Дженерал-Трейд (АЯК) | шт | 4088.53 | USD |  |  | МАТ.VRF.ВНУТ.076 — MDVI3-450D3VR12D
МАТ.VRF.ВНУТ.077 | VRF.ВНУТ | MDVI3-450OAVR12D |  | MDV | Дженерал-Трейд (АЯК) | шт | 3547.09 | USD |  |  | МАТ.VRF.ВНУТ.077 — MDVI3-450OAVR12D
МАТ.VRF.ВНУТ.078 | VRF.ВНУТ | MDVI3-45C1VR12D |  | MDV | Дженерал-Трейд (АЯК) | шт | 732.73 | USD |  |  | МАТ.VRF.ВНУТ.078 — MDVI3-45C1VR12D
МАТ.VRF.ВНУТ.079 | VRF.ВНУТ | MDVI3-45C2VR12D |  | MDV | Дженерал-Трейд (АЯК) | шт | 817.71 | USD |  |  | МАТ.VRF.ВНУТ.079 — MDVI3-45C2VR12D
МАТ.VRF.ВНУТ.080 | VRF.ВНУТ | MDVI3-45C4CVR12D |  | MDV | Дженерал-Трейд (АЯК) | шт | 633.67 | USD |  |  | МАТ.VRF.ВНУТ.080 — MDVI3-45C4CVR12D
МАТ.VRF.ВНУТ.081 | VRF.ВНУТ | MDVI3-45C4VR12D |  | MDV | Дженерал-Трейд (АЯК) | шт | 664.84 | USD |  |  | МАТ.VRF.ВНУТ.081 — MDVI3-45C4VR12D
МАТ.VRF.ВНУТ.082 | VRF.ВНУТ | MDVI3-45CFVR12D |  | MDV | Дженерал-Трейд (АЯК) | шт | 832.65 | USD |  |  | МАТ.VRF.ВНУТ.082 — MDVI3-45CFVR12D
МАТ.VRF.ВНУТ.083 | VRF.ВНУТ | MDVI3-45D1VR12D |  | MDV | Дженерал-Трейд (АЯК) | шт | 671.24 | USD |  |  | МАТ.VRF.ВНУТ.083 — MDVI3-45D1VR12D
МАТ.VRF.ВНУТ.084 | VRF.ВНУТ | MDVI3-45D2VR12D |  | MDV | Дженерал-Трейд (АЯК) | шт | 645.2 | USD |  |  | МАТ.VRF.ВНУТ.084 — MDVI3-45D2VR12D
МАТ.VRF.ВНУТ.085 | VRF.ВНУТ | MDVI3-45FS3VR12D |  | MDV | Дженерал-Трейд (АЯК) | шт | 825.39 | USD |  |  | МАТ.VRF.ВНУТ.085 — MDVI3-45FS3VR12D
МАТ.VRF.ВНУТ.086 | VRF.ВНУТ | MDVI3-45FS4VR12D |  | MDV | Дженерал-Трейд (АЯК) | шт | 894.14 | USD |  |  | МАТ.VRF.ВНУТ.086 — MDVI3-45FS4VR12D
МАТ.VRF.ВНУТ.087 | VRF.ВНУТ | MDVI3-45FS5VR12D |  | MDV | Дженерал-Трейд (АЯК) | шт | 895.85 | USD |  |  | МАТ.VRF.ВНУТ.087 — MDVI3-45FS5VR12D
МАТ.VRF.ВНУТ.088 | VRF.ВНУТ | MDVI3-45WMVR12D |  | MDV | Дженерал-Трейд (АЯК) | шт | 572.18 | USD |  |  | МАТ.VRF.ВНУТ.088 — MDVI3-45WMVR12D
МАТ.VRF.ВНУТ.089 | VRF.ВНУТ | MDVI3-45WMVR12D-B |  | MDV | Дженерал-Трейд (АЯК) | шт | 722.48 | USD |  |  | МАТ.VRF.ВНУТ.089 — MDVI3-45WMVR12D-B
МАТ.VRF.ВНУТ.090 | VRF.ВНУТ | MDVI3-560D3VR12D |  | MDV | Дженерал-Трейд (АЯК) | шт | 4287.51 | USD |  |  | МАТ.VRF.ВНУТ.090 — MDVI3-560D3VR12D
МАТ.VRF.ВНУТ.091 | VRF.ВНУТ | MDVI3-560OAVR12D |  | MDV | Дженерал-Трейд (АЯК) | шт | 3945.91 | USD |  |  | МАТ.VRF.ВНУТ.091 — MDVI3-560OAVR12D
МАТ.VRF.ВНУТ.092 | VRF.ВНУТ | MDVI3-56C1VR12D |  | MDV | Дженерал-Трейд (АЯК) | шт | 763.05 | USD |  |  | МАТ.VRF.ВНУТ.092 — MDVI3-56C1VR12D
МАТ.VRF.ВНУТ.093 | VRF.ВНУТ | MDVI3-56C2VR12D |  | MDV | Дженерал-Трейд (АЯК) | шт | 845.46 | USD |  |  | МАТ.VRF.ВНУТ.093 — MDVI3-56C2VR12D
МАТ.VRF.ВНУТ.094 | VRF.ВНУТ | MDVI3-56C4CVR12D |  | MDV | Дженерал-Трейд (АЯК) | шт | 637.08 | USD |  |  | МАТ.VRF.ВНУТ.094 — MDVI3-56C4CVR12D
МАТ.VRF.ВНУТ.095 | VRF.ВНУТ | MDVI3-56C4VR12D |  | MDV | Дженерал-Трейд (АЯК) | шт | 703.7 | USD |  |  | МАТ.VRF.ВНУТ.095 — MDVI3-56C4VR12D
МАТ.VRF.ВНУТ.096 | VRF.ВНУТ | MDVI3-56CFVR12D |  | MDV | Дженерал-Трейд (АЯК) | шт | 852.72 | USD |  |  | МАТ.VRF.ВНУТ.096 — MDVI3-56CFVR12D
МАТ.VRF.ВНУТ.097 | VRF.ВНУТ | MDVI3-56D1VR12D |  | MDV | Дженерал-Трейд (АЯК) | шт | 713.94 | USD |  |  | МАТ.VRF.ВНУТ.097 — MDVI3-56D1VR12D
МАТ.VRF.ВНУТ.098 | VRF.ВНУТ | MDVI3-56D2VR12D |  | MDV | Дженерал-Трейд (АЯК) | шт | 686.62 | USD |  |  | МАТ.VRF.ВНУТ.098 — MDVI3-56D2VR12D
МАТ.VRF.ВНУТ.099 | VRF.ВНУТ | MDVI3-56D3VR12D |  | MDV | Дженерал-Трейд (АЯК) | шт | 842.47 | USD |  |  | МАТ.VRF.ВНУТ.099 — MDVI3-56D3VR12D
МАТ.VRF.ВНУТ.100 | VRF.ВНУТ | MDVI3-56FS3VR12D |  | MDV | Дженерал-Трейд (АЯК) | шт | 894.57 | USD |  |  | МАТ.VRF.ВНУТ.100 — MDVI3-56FS3VR12D
МАТ.VRF.ВНУТ.101 | VRF.ВНУТ | MDVI3-56FS4VR12D |  | MDV | Дженерал-Трейд (АЯК) | шт | 956.05 | USD |  |  | МАТ.VRF.ВНУТ.101 — MDVI3-56FS4VR12D
МАТ.VRF.ВНУТ.102 | VRF.ВНУТ | MDVI3-56FS5VR12D |  | MDV | Дженерал-Трейд (АЯК) | шт | 957.76 | USD |  |  | МАТ.VRF.ВНУТ.102 — MDVI3-56FS5VR12D
МАТ.VRF.ВНУТ.103 | VRF.ВНУТ | MDVI3-56WMVR12D |  | MDV | Дженерал-Трейд (АЯК) | шт | 586.27 | USD |  |  | МАТ.VRF.ВНУТ.103 — MDVI3-56WMVR12D
МАТ.VRF.ВНУТ.104 | VRF.ВНУТ | MDVI3-56WMVR12D-B |  | MDV | Дженерал-Трейд (АЯК) | шт | 742.13 | USD |  |  | МАТ.VRF.ВНУТ.104 — MDVI3-56WMVR12D-B
МАТ.VRF.ВНУТ.105 | VRF.ВНУТ | MDVI3-63C4CVR12D |  | MDV | Дженерал-Трейд (АЯК) | шт | 661.85 | USD |  |  | МАТ.VRF.ВНУТ.105 — MDVI3-63C4CVR12D
МАТ.VRF.ВНУТ.106 | VRF.ВНУТ | MDVI3-71C1VR12D |  | MDV | Дженерал-Трейд (АЯК) | шт | 783.97 | USD |  |  | МАТ.VRF.ВНУТ.106 — MDVI3-71C1VR12D
МАТ.VRF.ВНУТ.107 | VRF.ВНУТ | MDVI3-71C2VR12D |  | MDV | Дженерал-Трейд (АЯК) | шт | 877.91 | USD |  |  | МАТ.VRF.ВНУТ.107 — MDVI3-71C2VR12D
МАТ.VRF.ВНУТ.108 | VRF.ВНУТ | MDVI3-71C4VR12D |  | MDV | Дженерал-Трейд (АЯК) | шт | 897.13 | USD |  |  | МАТ.VRF.ВНУТ.108 — MDVI3-71C4VR12D
МАТ.VRF.ВНУТ.109 | VRF.ВНУТ | MDVI3-71CFVR12D |  | MDV | Дженерал-Трейд (АЯК) | шт | 904.81 | USD |  |  | МАТ.VRF.ВНУТ.109 — MDVI3-71CFVR12D
МАТ.VRF.ВНУТ.110 | VRF.ВНУТ | MDVI3-71D1VR12D |  | MDV | Дженерал-Трейд (АЯК) | шт | 759.63 | USD |  |  | МАТ.VRF.ВНУТ.110 — MDVI3-71D1VR12D
МАТ.VRF.ВНУТ.111 | VRF.ВНУТ | MDVI3-71D2VR12D |  | MDV | Дженерал-Трейд (АЯК) | шт | 730.6 | USD |  |  | МАТ.VRF.ВНУТ.111 — MDVI3-71D2VR12D
МАТ.VRF.ВНУТ.112 | VRF.ВНУТ | MDVI3-71D3VR12D |  | MDV | Дженерал-Трейд (АЯК) | шт | 910.36 | USD |  |  | МАТ.VRF.ВНУТ.112 — MDVI3-71D3VR12D
МАТ.VRF.ВНУТ.113 | VRF.ВНУТ | MDVI3-71FS3VR12D |  | MDV | Дженерал-Трейд (АЯК) | шт | 919.33 | USD |  |  | МАТ.VRF.ВНУТ.113 — MDVI3-71FS3VR12D
МАТ.VRF.ВНУТ.114 | VRF.ВНУТ | MDVI3-71FS4VR12D |  | MDV | Дженерал-Трейд (АЯК) | шт | 987.65 | USD |  |  | МАТ.VRF.ВНУТ.114 — MDVI3-71FS4VR12D
МАТ.VRF.ВНУТ.115 | VRF.ВНУТ | MDVI3-71FS5VR12D |  | MDV | Дженерал-Трейд (АЯК) | шт | 987.65 | USD |  |  | МАТ.VRF.ВНУТ.115 — MDVI3-71FS5VR12D
МАТ.VRF.ВНУТ.116 | VRF.ВНУТ | MDVI3-71WMVR12D |  | MDV | Дженерал-Трейд (АЯК) | шт | 632.81 | USD |  |  | МАТ.VRF.ВНУТ.116 — MDVI3-71WMVR12D
МАТ.VRF.ВНУТ.117 | VRF.ВНУТ | MDVI3-71WMVR12D-B |  | MDV | Дженерал-Трейд (АЯК) | шт | 828.81 | USD |  |  | МАТ.VRF.ВНУТ.117 — MDVI3-71WMVR12D-B
МАТ.VRF.ВНУТ.118 | VRF.ВНУТ | MDVI3-80C4VR12D |  | MDV | Дженерал-Трейд (АЯК) | шт | 925.31 | USD |  |  | МАТ.VRF.ВНУТ.118 — MDVI3-80C4VR12D
МАТ.VRF.ВНУТ.119 | VRF.ВНУТ | MDVI3-80CFVR12D |  | MDV | Дженерал-Трейд (АЯК) | шт | 1022.24 | USD |  |  | МАТ.VRF.ВНУТ.119 — MDVI3-80CFVR12D
МАТ.VRF.ВНУТ.120 | VRF.ВНУТ | MDVI3-80D1VR12D |  | MDV | Дженерал-Трейд (АЯК) | шт | 760.91 | USD |  |  | МАТ.VRF.ВНУТ.120 — MDVI3-80D1VR12D
МАТ.VRF.ВНУТ.121 | VRF.ВНУТ | MDVI3-80D2VR12D |  | MDV | Дженерал-Трейд (АЯК) | шт | 678.08 | USD |  |  | МАТ.VRF.ВНУТ.121 — MDVI3-80D2VR12D
МАТ.VRF.ВНУТ.122 | VRF.ВНУТ | MDVI3-80D3VR12D |  | MDV | Дженерал-Трейд (АЯК) | шт | 965.02 | USD |  |  | МАТ.VRF.ВНУТ.122 — MDVI3-80D3VR12D
МАТ.VRF.ВНУТ.123 | VRF.ВНУТ | MDVI3-80FS3VR12D |  | MDV | Дженерал-Трейд (АЯК) | шт | 987.65 | USD |  |  | МАТ.VRF.ВНУТ.123 — MDVI3-80FS3VR12D
МАТ.VRF.ВНУТ.124 | VRF.ВНУТ | MDVI3-80FS4VR12D |  | MDV | Дженерал-Трейд (АЯК) | шт | 1055.97 | USD |  |  | МАТ.VRF.ВНУТ.124 — MDVI3-80FS4VR12D
МАТ.VRF.ВНУТ.125 | VRF.ВНУТ | MDVI3-80FS5VR12D |  | MDV | Дженерал-Трейд (АЯК) | шт | 1058.11 | USD |  |  | МАТ.VRF.ВНУТ.125 — MDVI3-80FS5VR12D
МАТ.VRF.ВНУТ.126 | VRF.ВНУТ | MDVI3-80WMVR12D |  | MDV | Дженерал-Трейд (АЯК) | шт | 644.34 | USD |  |  | МАТ.VRF.ВНУТ.126 — MDVI3-80WMVR12D
МАТ.VRF.ВНУТ.127 | VRF.ВНУТ | MDVI3-80WMVR12D-B |  | MDV | Дженерал-Трейд (АЯК) | шт | 844.18 | USD |  |  | МАТ.VRF.ВНУТ.127 — MDVI3-80WMVR12D-B
МАТ.VRF.ВНУТ.128 | VRF.ВНУТ | MDVI3-90C4VR12D |  | MDV | Дженерал-Трейд (АЯК) | шт | 942.82 | USD |  |  | МАТ.VRF.ВНУТ.128 — MDVI3-90C4VR12D
МАТ.VRF.ВНУТ.129 | VRF.ВНУТ | MDVI3-90CFVR12D |  | MDV | Дженерал-Трейд (АЯК) | шт | 1003.45 | USD |  |  | МАТ.VRF.ВНУТ.129 — MDVI3-90CFVR12D
МАТ.VRF.ВНУТ.130 | VRF.ВНУТ | MDVI3-90D1VR12D |  | MDV | Дженерал-Трейд (АЯК) | шт | 801.91 | USD |  |  | МАТ.VRF.ВНУТ.130 — MDVI3-90D1VR12D
МАТ.VRF.ВНУТ.131 | VRF.ВНУТ | MDVI3-90D2VR12D |  | MDV | Дженерал-Трейд (АЯК) | шт | 731.45 | USD |  |  | МАТ.VRF.ВНУТ.131 — MDVI3-90D2VR12D
МАТ.VRF.ВНУТ.132 | VRF.ВНУТ | MDVI3-90D3VR12D |  | MDV | Дженерал-Трейд (АЯК) | шт | 1053.41 | USD |  |  | МАТ.VRF.ВНУТ.132 — MDVI3-90D3VR12D
МАТ.VRF.ВНУТ.133 | VRF.ВНУТ | MDVI3-90OAVR12D(A) |  | MDV | Дженерал-Трейд (АЯК) | шт | 1026.08 | USD |  |  | МАТ.VRF.ВНУТ.133 — MDVI3-90OAVR12D(A)
МАТ.VRF.ВНУТ.134 | VRF.ВНУТ | WI-FI модуль для управления центральным пультом HC-SA164DBT HI-WA164DBI | HI-WA164DBI | Haier | Хайер | шт | 39.9 | USD |  |  | МАТ.VRF.ВНУТ.134 — WI-FI модуль для управления центральным пультом HC-SA164DBT HI-WA164DBI
МАТ.VRF.ВНУТ.135 | VRF.ВНУТ | Жалюзи к канальным блокам серии AD…MSERA P1B-1210IA | P1B-1210IA | Haier | Хайер | шт | 61.95 | USD |  |  | МАТ.VRF.ВНУТ.135 — Жалюзи к канальным блокам серии AD…MSERA P1B-1210IA
МАТ.VRF.ВНУТ.136 | VRF.ВНУТ | Жалюзи к канальным блокам серии AD…MSERA P1B-1210IA(D) с дисплеем | P1B-1210IA(D) с дисплеем | Haier | Хайер | шт | 88.2 | USD |  |  | МАТ.VRF.ВНУТ.136 — Жалюзи к канальным блокам серии AD…MSERA P1B-1210IA(D) с дисплеем
МАТ.VRF.ВНУТ.137 | VRF.ВНУТ | Жалюзи к канальным блокам серии AD…MSERA P1B-890IA | P1B-890IA | Haier | Хайер | шт | 51.45 | USD |  |  | МАТ.VRF.ВНУТ.137 — Жалюзи к канальным блокам серии AD…MSERA P1B-890IA
МАТ.VRF.ВНУТ.138 | VRF.ВНУТ | Жалюзи к канальным блокам серии AD…MSERA P1B-890IA(D) с дисплеем | P1B-890IA(D) с дисплеем | Haier | Хайер | шт | 72.45 | USD |  |  | МАТ.VRF.ВНУТ.138 — Жалюзи к канальным блокам серии AD…MSERA P1B-890IA(D) с дисплеем
МАТ.VRF.ВНУТ.139 | VRF.ВНУТ | ИК-пульт YR-HQS01 | YR-HQS01 | Haier | Хайер | шт | 27.3 | USD |  |  | МАТ.VRF.ВНУТ.139 — ИК-пульт YR-HQS01
МАТ.VRF.ВНУТ.140 | VRF.ВНУТ | ИК-пульт YR-HRS01 | YR-HRS01 | Haier | Хайер | шт | 13.65 | USD |  |  | МАТ.VRF.ВНУТ.140 — ИК-пульт YR-HRS01
МАТ.VRF.ВНУТ.141 | VRF.ВНУТ | Канальный 12K AD122MJERA | AD122MJERA | Haier | Хайер | шт | 567 | USD |  |  | МАТ.VRF.ВНУТ.141 — Канальный 12K AD122MJERA
МАТ.VRF.ВНУТ.142 | VRF.ВНУТ | Канальный 12K AD122MJERAD | AD122MJERAD | Haier | Хайер | шт | 748.65 | USD |  |  | МАТ.VRF.ВНУТ.142 — Канальный 12K AD122MJERAD
МАТ.VRF.ВНУТ.143 | VRF.ВНУТ | Канальный 12K AD122MSERA | AD122MSERA | Haier | Хайер | шт | 340.2 | USD |  |  | МАТ.VRF.ВНУТ.143 — Канальный 12K AD122MSERA
МАТ.VRF.ВНУТ.144 | VRF.ВНУТ | Канальный 12K AD122MSERA (D) | AD122MSERA (D) | Haier | Хайер | шт | 442.05 | USD |  |  | МАТ.VRF.ВНУТ.144 — Канальный 12K AD122MSERA (D)
МАТ.VRF.ВНУТ.145 | VRF.ВНУТ | Канальный 16K AD162MJERA | AD162MJERA | Haier | Хайер | шт | 590.1 | USD |  |  | МАТ.VRF.ВНУТ.145 — Канальный 16K AD162MJERA
МАТ.VRF.ВНУТ.146 | VRF.ВНУТ | Канальный 16K AD162MJERAD | AD162MJERAD | Haier | Хайер | шт | 791.7 | USD |  |  | МАТ.VRF.ВНУТ.146 — Канальный 16K AD162MJERAD
МАТ.VRF.ВНУТ.147 | VRF.ВНУТ | Канальный 16K AD162MSERA | AD162MSERA | Haier | Хайер | шт | 385.35 | USD |  |  | МАТ.VRF.ВНУТ.147 — Канальный 16K AD162MSERA
МАТ.VRF.ВНУТ.148 | VRF.ВНУТ | Канальный 16K AD162MSERA (D) | AD162MSERA (D) | Haier | Хайер | шт | 453.6 | USD |  |  | МАТ.VRF.ВНУТ.148 — Канальный 16K AD162MSERA (D)
МАТ.VRF.ВНУТ.149 | VRF.ВНУТ | Канальный 18K AD182MJERA | AD182MJERA | Haier | Хайер | шт | 640.5 | USD |  |  | МАТ.VRF.ВНУТ.149 — Канальный 18K AD182MJERA
МАТ.VRF.ВНУТ.150 | VRF.ВНУТ | Канальный 18K AD182MJERAD | AD182MJERAD | Haier | Хайер | шт | 862.05 | USD |  |  | МАТ.VRF.ВНУТ.150 — Канальный 18K AD182MJERAD
МАТ.VRF.ВНУТ.151 | VRF.ВНУТ | Канальный 18K AD182MSERA | AD182MSERA | Haier | Хайер | шт | 442.05 | USD |  |  | МАТ.VRF.ВНУТ.151 — Канальный 18K AD182MSERA
МАТ.VRF.ВНУТ.152 | VRF.ВНУТ | Канальный 18K AD182MSERA (D) | AD182MSERA (D) | Haier | Хайер | шт | 510.3 | USD |  |  | МАТ.VRF.ВНУТ.152 — Канальный 18K AD182MSERA (D)
МАТ.VRF.ВНУТ.153 | VRF.ВНУТ | Канальный 24K AD242MJERA | AD242MJERA | Haier | Хайер | шт | 691.95 | USD |  |  | МАТ.VRF.ВНУТ.153 — Канальный 24K AD242MJERA
МАТ.VRF.ВНУТ.154 | VRF.ВНУТ | Канальный 24K AD242MJERAD | AD242MJERAD | Haier | Хайер | шт | 895.65 | USD |  |  | МАТ.VRF.ВНУТ.154 — Канальный 24K AD242MJERAD
МАТ.VRF.ВНУТ.155 | VRF.ВНУТ | Канальный 24K AD242MSERA | AD242MSERA | Haier | Хайер | шт | 480.9 | USD |  |  | МАТ.VRF.ВНУТ.155 — Канальный 24K AD242MSERA
МАТ.VRF.ВНУТ.156 | VRF.ВНУТ | Канальный 24K AD242MSERA (D) | AD242MSERA (D) | Haier | Хайер | шт | 533.4 | USD |  |  | МАТ.VRF.ВНУТ.156 — Канальный 24K AD242MSERA (D)
МАТ.VRF.ВНУТ.157 | VRF.ВНУТ | Канальный 28K AD282MJERA | AD282MJERA | Haier | Хайер | шт | 714 | USD |  |  | МАТ.VRF.ВНУТ.157 — Канальный 28K AD282MJERA
МАТ.VRF.ВНУТ.158 | VRF.ВНУТ | Канальный 30K AD282MJERAD | AD282MJERAD | Haier | Хайер | шт | 918.75 | USD |  |  | МАТ.VRF.ВНУТ.158 — Канальный 30K AD282MJERAD
МАТ.VRF.ВНУТ.159 | VRF.ВНУТ | Канальный 30K AD302MJERA | AD302MJERA | Haier | Хайер | шт | 760.2 | USD |  |  | МАТ.VRF.ВНУТ.159 — Канальный 30K AD302MJERA
МАТ.VRF.ВНУТ.160 | VRF.ВНУТ | Канальный 36K AD302MJERAD | AD302MJERAD | Haier | Хайер | шт | 963.9 | USD |  |  | МАТ.VRF.ВНУТ.160 — Канальный 36K AD302MJERAD
МАТ.VRF.ВНУТ.161 | VRF.ВНУТ | Канальный 38K AD382MJERA | AD382MJERA | Haier | Хайер | шт | 862.05 | USD |  |  | МАТ.VRF.ВНУТ.161 — Канальный 38K AD382MJERA
МАТ.VRF.ВНУТ.162 | VRF.ВНУТ | Канальный 42K AD382MJERAD | AD382MJERAD | Haier | Хайер | шт | 1077.3 | USD |  |  | МАТ.VRF.ВНУТ.162 — Канальный 42K AD382MJERAD
МАТ.VRF.ВНУТ.163 | VRF.ВНУТ | Канальный 48K AD482MJERA | AD482MJERA | Haier | Хайер | шт | 930.3 | USD |  |  | МАТ.VRF.ВНУТ.163 — Канальный 48K AD482MJERA
МАТ.VRF.ВНУТ.164 | VRF.ВНУТ | Канальный 48K AD482MJERAD | AD482MJERAD | Haier | Хайер | шт | 1190.7 | USD |  |  | МАТ.VRF.ВНУТ.164 — Канальный 48K AD482MJERAD
МАТ.VRF.ВНУТ.165 | VRF.ВНУТ | Канальный 48K AD482MJERAF | AD482MJERAF | Haier | Хайер | шт | 816.9 | USD |  |  | МАТ.VRF.ВНУТ.165 — Канальный 48K AD482MJERAF
МАТ.VRF.ВНУТ.166 | VRF.ВНУТ | Канальный 54K AD542MJERA | AD542MJERA | Haier | Хайер | шт | 975.45 | USD |  |  | МАТ.VRF.ВНУТ.166 — Канальный 54K AD542MJERA
МАТ.VRF.ВНУТ.167 | VRF.ВНУТ | Канальный 54K AD542MJERAD | AD542MJERAD | Haier | Хайер | шт | 1247.4 | USD |  |  | МАТ.VRF.ВНУТ.167 — Канальный 54K AD542MJERAD
МАТ.VRF.ВНУТ.168 | VRF.ВНУТ | Канальный 5K AD052MJERA | AD052MJERA | Haier | Хайер | шт | 521.85 | USD |  |  | МАТ.VRF.ВНУТ.168 — Канальный 5K AD052MJERA
МАТ.VRF.ВНУТ.169 | VRF.ВНУТ | Канальный 5K AD052MJERAD | AD052MJERAD | Haier | Хайер | шт | 680.4 | USD |  |  | МАТ.VRF.ВНУТ.169 — Канальный 5K AD052MJERAD
МАТ.VRF.ВНУТ.170 | VRF.ВНУТ | Канальный 5K AD052MSERA | AD052MSERA | Haier | Хайер | шт | 303.45 | USD |  |  | МАТ.VRF.ВНУТ.170 — Канальный 5K AD052MSERA
МАТ.VRF.ВНУТ.171 | VRF.ВНУТ | Канальный 5K AD052MSERA (D) | AD052MSERA (D) | Haier | Хайер | шт | 408.45 | USD |  |  | МАТ.VRF.ВНУТ.171 — Канальный 5K AD052MSERA (D)
МАТ.VRF.ВНУТ.172 | VRF.ВНУТ | Канальный 72K AD722MHERA | AD722MHERA | Haier | Хайер | шт | 1327.2 | USD |  |  | МАТ.VRF.ВНУТ.172 — Канальный 72K AD722MHERA
МАТ.VRF.ВНУТ.173 | VRF.ВНУТ | Канальный 72K AD722MTERAF | AD722MTERAF | Haier | Хайер | шт | 1383.9 | USD |  |  | МАТ.VRF.ВНУТ.173 — Канальный 72K AD722MTERAF
МАТ.VRF.ВНУТ.174 | VRF.ВНУТ | Канальный 7K AD072MJERA | AD072MJERA | Haier | Хайер | шт | 533.4 | USD |  |  | МАТ.VRF.ВНУТ.174 — Канальный 7K AD072MJERA
МАТ.VRF.ВНУТ.175 | VRF.ВНУТ | Канальный 7K AD072MJERAD | AD072MJERAD | Haier | Хайер | шт | 703.5 | USD |  |  | МАТ.VRF.ВНУТ.175 — Канальный 7K AD072MJERAD
МАТ.VRF.ВНУТ.176 | VRF.ВНУТ | Канальный 7K AD072MSERA | AD072MSERA | Haier | Хайер | шт | 317.1 | USD |  |  | МАТ.VRF.ВНУТ.176 — Канальный 7K AD072MSERA
МАТ.VRF.ВНУТ.177 | VRF.ВНУТ | Канальный 7K AD072MSERA (D) | AD072MSERA (D) | Haier | Хайер | шт | 420 | USD |  |  | МАТ.VRF.ВНУТ.177 — Канальный 7K AD072MSERA (D)
МАТ.VRF.ВНУТ.178 | VRF.ВНУТ | Канальный 96K AD962MHERA | AD962MHERA | Haier | Хайер | шт | 1394.4 | USD |  |  | МАТ.VRF.ВНУТ.178 — Канальный 96K AD962MHERA
МАТ.VRF.ВНУТ.179 | VRF.ВНУТ | Канальный 96K AD962MTERAF | AD962MTERAF | Haier | Хайер | шт | 1429.05 | USD |  |  | МАТ.VRF.ВНУТ.179 — Канальный 96K AD962MTERAF
МАТ.VRF.ВНУТ.180 | VRF.ВНУТ | Канальный 9K AD092MJERA | AD092MJERA | Haier | Хайер | шт | 547.05 | USD |  |  | МАТ.VRF.ВНУТ.180 — Канальный 9K AD092MJERA
МАТ.VRF.ВНУТ.181 | VRF.ВНУТ | Канальный 9K AD092MJERAD | AD092MJERAD | Haier | Хайер | шт | 725.55 | USD |  |  | МАТ.VRF.ВНУТ.181 — Канальный 9K AD092MJERAD
МАТ.VRF.ВНУТ.182 | VRF.ВНУТ | Канальный 9K AD092MSERA | AD092MSERA | Haier | Хайер | шт | 328.65 | USD |  |  | МАТ.VRF.ВНУТ.182 — Канальный 9K AD092MSERA
МАТ.VRF.ВНУТ.183 | VRF.ВНУТ | Канальный 9K AD092MSERA (D) | AD092MSERA (D) | Haier | Хайер | шт | 430.5 | USD |  |  | МАТ.VRF.ВНУТ.183 — Канальный 9K AD092MSERA (D)
МАТ.VRF.ВНУТ.184 | VRF.ВНУТ | Кассетный 12K AB122MCERA(M) | AB122MCERA(M) | Haier | Хайер | шт | 317.1 | USD |  |  | МАТ.VRF.ВНУТ.184 — Кассетный 12K AB122MCERA(M)
МАТ.VRF.ВНУТ.185 | VRF.ВНУТ | Кассетный 16K AB162MCERA(M) | AB162MCERA(M) | Haier | Хайер | шт | 331.8 | USD |  |  | МАТ.VRF.ВНУТ.185 — Кассетный 16K AB162MCERA(M)
МАТ.VRF.ВНУТ.186 | VRF.ВНУТ | Кассетный 18K AB182MCERA(M) | AB182MCERA(M) | Haier | Хайер | шт | 368.55 | USD |  |  | МАТ.VRF.ВНУТ.186 — Кассетный 18K AB182MCERA(M)
МАТ.VRF.ВНУТ.187 | VRF.ВНУТ | Кассетный 18K AB182MNERA | AB182MNERA | Haier | Хайер | шт | 510.3 | USD |  |  | МАТ.VRF.ВНУТ.187 — Кассетный 18K AB182MNERA
МАТ.VRF.ВНУТ.188 | VRF.ВНУТ | Кассетный 24K AB242MNERA | AB242MNERA | Haier | Хайер | шт | 533.4 | USD |  |  | МАТ.VRF.ВНУТ.188 — Кассетный 24K AB242MNERA
МАТ.VRF.ВНУТ.189 | VRF.ВНУТ | Кассетный 28K AB282MNERA | AB282MNERA | Haier | Хайер | шт | 555.45 | USD |  |  | МАТ.VRF.ВНУТ.189 — Кассетный 28K AB282MNERA
МАТ.VRF.ВНУТ.190 | VRF.ВНУТ | Кассетный 30K AB302MNERA | AB302MNERA | Haier | Хайер | шт | 595.35 | USD |  |  | МАТ.VRF.ВНУТ.190 — Кассетный 30K AB302MNERA
МАТ.VRF.ВНУТ.191 | VRF.ВНУТ | Кассетный 38K AB382MNERA | AB382MNERA | Haier | Хайер | шт | 623.7 | USD |  |  | МАТ.VRF.ВНУТ.191 — Кассетный 38K AB382MNERA
МАТ.VRF.ВНУТ.192 | VRF.ВНУТ | Кассетный 48K AB482MNERA | AB482MNERA | Haier | Хайер | шт | 646.8 | USD |  |  | МАТ.VRF.ВНУТ.192 — Кассетный 48K AB482MNERA
МАТ.VRF.ВНУТ.193 | VRF.ВНУТ | Кассетный 5K AB052MCERA(M) | AB052MCERA(M) | Haier | Хайер | шт | 289.8 | USD |  |  | МАТ.VRF.ВНУТ.193 — Кассетный 5K AB052MCERA(M)
МАТ.VRF.ВНУТ.194 | VRF.ВНУТ | Кассетный 7K AB072MCERA(M) | AB072MCERA(M) | Haier | Хайер | шт | 295.05 | USD |  |  | МАТ.VRF.ВНУТ.194 — Кассетный 7K AB072MCERA(M)
МАТ.VRF.ВНУТ.195 | VRF.ВНУТ | Кассетный 9K AB092MCERA(M) | AB092MCERA(M) | Haier | Хайер | шт | 303.45 | USD |  |  | МАТ.VRF.ВНУТ.195 — Кассетный 9K AB092MCERA(M)
МАТ.VRF.ВНУТ.196 | VRF.ВНУТ | Кассетный AB602MNERA | AB602MNERA | Haier | Хайер | шт | 680.4 | USD |  |  | МАТ.VRF.ВНУТ.196 — Кассетный AB602MNERA
МАТ.VRF.ВНУТ.197 | VRF.ВНУТ | Конвектор сетевого протокола Lonworks IGU07 | IGU07 | Haier | Хайер | шт | 1961.4 | USD |  |  | МАТ.VRF.ВНУТ.197 — Конвектор сетевого протокола Lonworks IGU07
МАТ.VRF.ВНУТ.198 | VRF.ВНУТ | Настенный Family 12K AS122MNERA | AS122MNERA | Haier | Хайер | шт | 278.25 | USD |  |  | МАТ.VRF.ВНУТ.198 — Настенный Family 12K AS122MNERA
МАТ.VRF.ВНУТ.199 | VRF.ВНУТ | Настенный Family 16K AS162MNERA | AS162MNERA | Haier | Хайер | шт | 305.55 | USD |  |  | МАТ.VRF.ВНУТ.199 — Настенный Family 16K AS162MNERA
МАТ.VRF.ВНУТ.200 | VRF.ВНУТ | Настенный Family 18K AS182MNERA | AS182MNERA | Haier | Хайер | шт | 326.55 | USD |  |  | МАТ.VRF.ВНУТ.200 — Настенный Family 18K AS182MNERA
МАТ.VRF.ВНУТ.201 | VRF.ВНУТ | Настенный Family 24K AS242MNERA | AS242MNERA | Haier | Хайер | шт | 349.65 | USD |  |  | МАТ.VRF.ВНУТ.201 — Настенный Family 24K AS242MNERA
МАТ.VRF.ВНУТ.202 | VRF.ВНУТ | Настенный Family 28K AS282MNERA | AS282MNERA | Haier | Хайер | шт | 394.8 | USD |  |  | МАТ.VRF.ВНУТ.202 — Настенный Family 28K AS282MNERA
МАТ.VRF.ВНУТ.203 | VRF.ВНУТ | Настенный Family 30K AS302MNERA | AS302MNERA | Haier | Хайер | шт | 420 | USD |  |  | МАТ.VRF.ВНУТ.203 — Настенный Family 30K AS302MNERA
МАТ.VRF.ВНУТ.204 | VRF.ВНУТ | Настенный Family 5K AS052MNERA | AS052MNERA | Haier | Хайер | шт | 267.75 | USD |  |  | МАТ.VRF.ВНУТ.204 — Настенный Family 5K AS052MNERA
МАТ.VRF.ВНУТ.205 | VRF.ВНУТ | Настенный Family 7K AS072MNERA | AS072MNERA | Haier | Хайер | шт | 269.85 | USD |  |  | МАТ.VRF.ВНУТ.205 — Настенный Family 7K AS072MNERA
МАТ.VRF.ВНУТ.206 | VRF.ВНУТ | Настенный Family 9K AS092MNERA | AS092MNERA | Haier | Хайер | шт | 271.95 | USD |  |  | МАТ.VRF.ВНУТ.206 — Настенный Family 9K AS092MNERA
МАТ.VRF.ВНУТ.207 | VRF.ВНУТ | Настенный Lightera 12K AS122MFERA | AS122MFERA | Haier | Хайер | шт | 317.1 | USD |  |  | МАТ.VRF.ВНУТ.207 — Настенный Lightera 12K AS122MFERA
МАТ.VRF.ВНУТ.208 | VRF.ВНУТ | Настенный Lightera 16K AS162MFERA | AS162MFERA | Haier | Хайер | шт | 357 | USD |  |  | МАТ.VRF.ВНУТ.208 — Настенный Lightera 16K AS162MFERA
МАТ.VRF.ВНУТ.209 | VRF.ВНУТ | Настенный Lightera 18K AS182MFERA | AS182MFERA | Haier | Хайер | шт | 373.8 | USD |  |  | МАТ.VRF.ВНУТ.209 — Настенный Lightera 18K AS182MFERA
МАТ.VRF.ВНУТ.210 | VRF.ВНУТ | Настенный Lightera 24K AS242MFERA | AS242MFERA | Haier | Хайер | шт | 396.9 | USD |  |  | МАТ.VRF.ВНУТ.210 — Настенный Lightera 24K AS242MFERA
МАТ.VRF.ВНУТ.211 | VRF.ВНУТ | Настенный Lightera 5K AS052MFERA | AS052MFERA | Haier | Хайер | шт | 308.7 | USD |  |  | МАТ.VRF.ВНУТ.211 — Настенный Lightera 5K AS052MFERA
МАТ.VRF.ВНУТ.212 | VRF.ВНУТ | Настенный Lightera 7K AS072MFERA | AS072MFERA | Haier | Хайер | шт | 310.8 | USD |  |  | МАТ.VRF.ВНУТ.212 — Настенный Lightera 7K AS072MFERA
МАТ.VRF.ВНУТ.213 | VRF.ВНУТ | Настенный Lightera 9K AS092MFERA | AS092MFERA | Haier | Хайер | шт | 312.9 | USD |  |  | МАТ.VRF.ВНУТ.213 — Настенный Lightera 9K AS092MFERA
МАТ.VRF.ВНУТ.214 | VRF.ВНУТ | Панели к кассетным блокам P1B-1050IB | P1B-1050IB | Haier | Хайер | шт | 97.65 | USD |  |  | МАТ.VRF.ВНУТ.214 — Панели к кассетным блокам P1B-1050IB
МАТ.VRF.ВНУТ.215 | VRF.ВНУТ | Панели к кассетным блокам P2B-1055IB | P2B-1055IB | Haier | Хайер | шт | 124.95 | USD |  |  | МАТ.VRF.ВНУТ.215 — Панели к кассетным блокам P2B-1055IB
МАТ.VRF.ВНУТ.216 | VRF.ВНУТ | Панели к кассетным блокам PB-620KB | PB-620KB | Haier | Хайер | шт | 66.15 | USD |  |  | МАТ.VRF.ВНУТ.216 — Панели к кассетным блокам PB-620KB
МАТ.VRF.ВНУТ.217 | VRF.ВНУТ | Панели к кассетным блокам PB-700IB | PB-700IB | Haier | Хайер | шт | 52.5 | USD |  |  | МАТ.VRF.ВНУТ.217 — Панели к кассетным блокам PB-700IB
МАТ.VRF.ВНУТ.218 | VRF.ВНУТ | Панели к кассетным блокам PB-950JB | PB-950JB | Haier | Хайер | шт | 56.7 | USD |  |  | МАТ.VRF.ВНУТ.218 — Панели к кассетным блокам PB-950JB
МАТ.VRF.ВНУТ.219 | VRF.ВНУТ | Панели к кассетным блокам PB-950KB | PB-950KB | Haier | Хайер | шт | 107.1 | USD |  |  | МАТ.VRF.ВНУТ.219 — Панели к кассетным блокам PB-950KB
МАТ.VRF.ВНУТ.220 | VRF.ВНУТ | Пульт управления (проводной) YR-E17A | YR-E17A | Haier | Хайер | шт | 59.85 | USD |  |  | МАТ.VRF.ВНУТ.220 — Пульт управления (проводной) YR-E17A
МАТ.VRF.ВНУТ.221 | VRF.ВНУТ | Пульт управления (проводной) YR-E20 | YR-E20 | Haier | Хайер | шт | 28.35 | USD |  |  | МАТ.VRF.ВНУТ.221 — Пульт управления (проводной) YR-E20
МАТ.VRF.ВНУТ.222 | VRF.ВНУТ | Пульт управления (проводной) black new HW-BA101ABT | HW-BA101ABT | Haier | Хайер | шт | 87.15 | USD |  |  | МАТ.VRF.ВНУТ.222 — Пульт управления (проводной) black new HW-BA101ABT
МАТ.VRF.ВНУТ.223 | VRF.ВНУТ | Пульт управления (проводной) new HW-BA116ABK | HW-BA116ABK | Haier | Хайер | шт | 51.45 | USD |  |  | МАТ.VRF.ВНУТ.223 — Пульт управления (проводной) new HW-BA116ABK
МАТ.VRF.ВНУТ.224 | VRF.ВНУТ | Пульт управления (проводной) цветной дисплей YR-E16B | YR-E16B | Haier | Хайер | шт | 119.7 | USD |  |  | МАТ.VRF.ВНУТ.224 — Пульт управления (проводной) цветной дисплей YR-E16B
МАТ.VRF.ВНУТ.225 | VRF.ВНУТ | Рефнет для внутренних блоков FQG-B1350A | FQG-B1350A | Haier | Хайер | шт | 122.85 | USD |  |  | МАТ.VRF.ВНУТ.225 — Рефнет для внутренних блоков FQG-B1350A
МАТ.VRF.ВНУТ.226 | VRF.ВНУТ | Рефнет для внутренних блоков FQG-B2040A | FQG-B2040A | Haier | Хайер | шт | 215.25 | USD |  |  | МАТ.VRF.ВНУТ.226 — Рефнет для внутренних блоков FQG-B2040A
МАТ.VRF.ВНУТ.227 | VRF.ВНУТ | Рефнет для внутренних блоков FQG-B335A | FQG-B335A | Haier | Хайер | шт | 51.45 | USD |  |  | МАТ.VRF.ВНУТ.227 — Рефнет для внутренних блоков FQG-B335A
МАТ.VRF.ВНУТ.228 | VRF.ВНУТ | Рефнет для внутренних блоков FQG-B506A | FQG-B506A | Haier | Хайер | шт | 58.8 | USD |  |  | МАТ.VRF.ВНУТ.228 — Рефнет для внутренних блоков FQG-B506A
МАТ.VRF.ВНУТ.229 | VRF.ВНУТ | Рефнет для внутренних блоков FQG-B730A | FQG-B730A | Haier | Хайер | шт | 79.8 | USD |  |  | МАТ.VRF.ВНУТ.229 — Рефнет для внутренних блоков FQG-B730A
МАТ.VRF.ВНУТ.230 | VRF.ВНУТ | Скрытый напольный 12K AE122MLERA | AE122MLERA | Haier | Хайер | шт | 334.95 | USD |  |  | МАТ.VRF.ВНУТ.230 — Скрытый напольный 12K AE122MLERA
МАТ.VRF.ВНУТ.231 | VRF.ВНУТ | Скрытый напольный 16K AE162MLERA | AE162MLERA | Haier | Хайер | шт | 379.05 | USD |  |  | МАТ.VRF.ВНУТ.231 — Скрытый напольный 16K AE162MLERA
МАТ.VRF.ВНУТ.232 | VRF.ВНУТ | Скрытый напольный 18K AE182MLERA | AE182MLERA | Haier | Хайер | шт | 434.7 | USD |  |  | МАТ.VRF.ВНУТ.232 — Скрытый напольный 18K AE182MLERA
МАТ.VRF.ВНУТ.233 | VRF.ВНУТ | Скрытый напольный 24K AE242MLERA | AE242MLERA | Haier | Хайер | шт | 469.35 | USD |  |  | МАТ.VRF.ВНУТ.233 — Скрытый напольный 24K AE242MLERA
МАТ.VRF.ВНУТ.234 | VRF.ВНУТ | Скрытый напольный 7K AE072MLERA | AE072MLERA | Haier | Хайер | шт | 299.25 | USD |  |  | МАТ.VRF.ВНУТ.234 — Скрытый напольный 7K AE072MLERA
МАТ.VRF.ВНУТ.235 | VRF.ВНУТ | Скрытый напольный 9K AE092MLERA | AE092MLERA | Haier | Хайер | шт | 317.1 | USD |  |  | МАТ.VRF.ВНУТ.235 — Скрытый напольный 9K AE092MLERA
МАТ.VRF.ВНУТ.236 | VRF.ВНУТ | Соединительный комплект с AHU (14-28 кВт) AH1-280B | AH1-280B | Haier | Хайер | шт | 437.85 | USD |  |  | МАТ.VRF.ВНУТ.236 — Соединительный комплект с AHU (14-28 кВт) AH1-280B
МАТ.VRF.ВНУТ.237 | VRF.ВНУТ | Соединительный комплект с AHU (28-56 кВт) AH1-560B | AH1-560B | Haier | Хайер | шт | 494.55 | USD |  |  | МАТ.VRF.ВНУТ.237 — Соединительный комплект с AHU (28-56 кВт) AH1-560B
МАТ.VRF.ВНУТ.238 | VRF.ВНУТ | Соединительный комплект с AHU (56-78 кВт) AH1-730B | AH1-730B | Haier | Хайер | шт | 527.1 | USD |  |  | МАТ.VRF.ВНУТ.238 — Соединительный комплект с AHU (56-78 кВт) AH1-730B
МАТ.VRF.ВНУТ.239 | VRF.ВНУТ | Соединительный комплект с AHU (8-14 кВт) AH1-140B | AH1-140B | Haier | Хайер | шт | 410.55 | USD |  |  | МАТ.VRF.ВНУТ.239 — Соединительный комплект с AHU (8-14 кВт) AH1-140B
МАТ.VRF.ВНУТ.240 | VRF.ВНУТ | Соединительный комплект с AHU (до 7 кВт) AH1-070B | AH1-070B | Haier | Хайер | шт | 396.9 | USD |  |  | МАТ.VRF.ВНУТ.240 — Соединительный комплект с AHU (до 7 кВт) AH1-070B
МАТ.VRF.ВНУТ.241 | VRF.ВНУТ | Универсальный 12K AC122MDERA | AC122MDERA | Haier | Хайер | шт | 590.1 | USD |  |  | МАТ.VRF.ВНУТ.241 — Универсальный 12K AC122MDERA
МАТ.VRF.ВНУТ.242 | VRF.ВНУТ | Универсальный 16K AC162MDERA | AC162MDERA | Haier | Хайер | шт | 600.6 | USD |  |  | МАТ.VRF.ВНУТ.242 — Универсальный 16K AC162MDERA
МАТ.VRF.ВНУТ.243 | VRF.ВНУТ | Универсальный 18K AC182MDERA | AC182MDERA | Haier | Хайер | шт | 623.7 | USD |  |  | МАТ.VRF.ВНУТ.243 — Универсальный 18K AC182MDERA
МАТ.VRF.ВНУТ.244 | VRF.ВНУТ | Универсальный 24K AC242MDERA | AC242MDERA | Haier | Хайер | шт | 668.85 | USD |  |  | МАТ.VRF.ВНУТ.244 — Универсальный 24K AC242MDERA
МАТ.VRF.ВНУТ.245 | VRF.ВНУТ | Универсальный 28K AC282MDERA | AC282MDERA | Haier | Хайер | шт | 770.7 | USD |  |  | МАТ.VRF.ВНУТ.245 — Универсальный 28K AC282MDERA
МАТ.VRF.ВНУТ.246 | VRF.ВНУТ | Универсальный 30K AC302MDERA | AC302MDERA | Haier | Хайер | шт | 793.8 | USD |  |  | МАТ.VRF.ВНУТ.246 — Универсальный 30K AC302MDERA
МАТ.VRF.ВНУТ.247 | VRF.ВНУТ | Универсальный 38K AC382MDERA | AC382MDERA | Haier | Хайер | шт | 850.5 | USD |  |  | МАТ.VRF.ВНУТ.247 — Универсальный 38K AC382MDERA
МАТ.VRF.ВНУТ.248 | VRF.ВНУТ | Универсальный 48K AC482MDERA | AC482MDERA | Haier | Хайер | шт | 884.1 | USD |  |  | МАТ.VRF.ВНУТ.248 — Универсальный 48K AC482MDERA
МАТ.VRF.ВНУТ.249 | VRF.ВНУТ | Универсальный 9K AC092MDERA | AC092MDERA | Haier | Хайер | шт | 555.45 | USD |  |  | МАТ.VRF.ВНУТ.249 — Универсальный 9K AC092MDERA
МАТ.VRF.ВНУТ.250 | VRF.ВНУТ | Центральный пульт (до 256 внутр. блоков) YCZ-A004 | YCZ-A004 | Haier | Хайер | шт | 521.85 | USD |  |  | МАТ.VRF.ВНУТ.250 — Центральный пульт (до 256 внутр. блоков) YCZ-A004
МАТ.VRF.ВНУТ.251 | VRF.ВНУТ | Центральный пульт (до 64 внутр. блоков) HC-SA164DBT | HC-SA164DBT | Haier | Хайер | шт | 321.3 | USD |  |  | МАТ.VRF.ВНУТ.251 — Центральный пульт (до 64 внутр. блоков) HC-SA164DBT
МАТ.VRF.ВНУТ.252 | VRF.ВНУТ | Шлюз BACnet/IP,Modbas(BMS 3 поколения) HCM-03A | HCM-03A | Haier | Хайер | шт | 9021.6 | USD |  |  | МАТ.VRF.ВНУТ.252 — Шлюз BACnet/IP,Modbas(BMS 3 поколения) HCM-03A
МАТ.VRF.ВНУТ.253 | VRF.ВНУТ | Шлюз BACnet/IP,Modbas(BMS 5 поколения) HCM-05 | HCM-05 | Haier | Хайер | шт | 9208.5 | USD |  |  | МАТ.VRF.ВНУТ.253 — Шлюз BACnet/IP,Modbas(BMS 5 поколения) HCM-05
МАТ.VRF.ВНУТ.254 | VRF.ВНУТ | Шлюз BACnet/IP,Modbas(BMS 5 поколения) HCM-05A | HCM-05A | Haier | Хайер | шт | 13744.5 | USD |  |  | МАТ.VRF.ВНУТ.254 — Шлюз BACnet/IP,Modbas(BMS 5 поколения) HCM-05A
МАТ.VRF.ВНУТ.255 | VRF.ВНУТ | Шлюз RS485&232 Converter + Software HCM-01A | HCM-01A | Haier | Хайер | шт | 1547.7 | USD |  |  | МАТ.VRF.ВНУТ.255 — Шлюз RS485&232 Converter + Software HCM-01A
МАТ.VRF.ВНУТ.256 | VRF.ВНУТ | Шлюз для интеграции с Modbus HA-MA164AD | HA-MA164AD | Haier | Хайер | шт | 98.7 | USD |  |  | МАТ.VRF.ВНУТ.256 — Шлюз для интеграции с Modbus HA-MA164AD
МАТ.VRF.ВНУТ.257 | VRF.ВНУТ | Шлюз для интеграции с Modbus IGU06 | IGU06 | Haier | Хайер | шт | 807.45 | USD |  |  | МАТ.VRF.ВНУТ.257 — Шлюз для интеграции с Modbus IGU06
МАТ.VRF.ВНУТ.258 | VRF.ВНУТ | Шлюз для интеграции с Modbus new HA-MA164ADB | HA-MA164ADB | Haier | Хайер | шт | 328.65 | USD |  |  | МАТ.VRF.ВНУТ.258 — Шлюз для интеграции с Modbus new HA-MA164ADB
МАТ.VRF.НАР.001 | VRF.НАР | MDV-V81010V2R1A(MA) |  | MDV | Дженерал-Трейд (АЯК) | шт | 20867.92 | USD |  |  | МАТ.VRF.НАР.001 — MDV-V81010V2R1A(MA)
МАТ.VRF.НАР.002 | VRF.НАР | MDV-V81060V2R1A(MA) |  | MDV | Дженерал-Трейд (АЯК) | шт | 22505.46 | USD |  |  | МАТ.VRF.НАР.002 — MDV-V81060V2R1A(MA)
МАТ.VRF.НАР.003 | VRF.НАР | MDV-V81120V2R1A(MA) |  | MDV | Дженерал-Трейд (АЯК) | шт | 23020 | USD |  |  | МАТ.VRF.НАР.003 — MDV-V81120V2R1A(MA)
МАТ.VRF.НАР.004 | VRF.НАР | MDV-V8252V2R1A(MA) |  | MDV | Дженерал-Трейд (АЯК) | шт | 7779.94 | USD |  |  | МАТ.VRF.НАР.004 — MDV-V8252V2R1A(MA)
МАТ.VRF.НАР.005 | VRF.НАР | MDV-V8280V2R1A(MA) |  | MDV | Дженерал-Трейд (АЯК) | шт | 8384.57 | USD |  |  | МАТ.VRF.НАР.005 — MDV-V8280V2R1A(MA)
МАТ.VRF.НАР.006 | VRF.НАР | MDV-V8335V2R1A(MA) |  | MDV | Дженерал-Трейд (АЯК) | шт | 8922.59 | USD |  |  | МАТ.VRF.НАР.006 — MDV-V8335V2R1A(MA)
МАТ.VRF.НАР.007 | VRF.НАР | MDV-V8400V2R1A(MA) |  | MDV | Дженерал-Трейд (АЯК) | шт | 10215.12 | USD |  |  | МАТ.VRF.НАР.007 — MDV-V8400V2R1A(MA)
МАТ.VRF.НАР.008 | VRF.НАР | MDV-V8450V2R1A(MA) |  | MDV | Дженерал-Трейд (АЯК) | шт | 10720.26 | USD |  |  | МАТ.VRF.НАР.008 — MDV-V8450V2R1A(MA)
МАТ.VRF.НАР.009 | VRF.НАР | MDV-V8500V2R1A(MA) |  | MDV | Дженерал-Трейд (АЯК) | шт | 12516.65 | USD |  |  | МАТ.VRF.НАР.009 — MDV-V8500V2R1A(MA)
МАТ.VRF.НАР.010 | VRF.НАР | MDV-V8560V2R1A(MA) |  | MDV | Дженерал-Трейд (АЯК) | шт | 13211.81 | USD |  |  | МАТ.VRF.НАР.010 — MDV-V8560V2R1A(MA)
МАТ.VRF.НАР.011 | VRF.НАР | MDV-V8615V2R1A(MA) |  | MDV | Дженерал-Трейд (АЯК) | шт | 14202.45 | USD |  |  | МАТ.VRF.НАР.011 — MDV-V8615V2R1A(MA)
МАТ.VRF.НАР.012 | VRF.НАР | MDV-V8670V2R1A(MA) |  | MDV | Дженерал-Трейд (АЯК) | шт | 16027.87 | USD |  |  | МАТ.VRF.НАР.012 — MDV-V8670V2R1A(MA)
МАТ.VRF.НАР.013 | VRF.НАР | MDV-V8730V2R1A(MA) |  | MDV | Дженерал-Трейд (АЯК) | шт | 17636.38 | USD |  |  | МАТ.VRF.НАР.013 — MDV-V8730V2R1A(MA)
МАТ.VRF.НАР.014 | VRF.НАР | MDV-V8785V2R1A(MA) |  | MDV | Дженерал-Трейд (АЯК) | шт | 18196.18 | USD |  |  | МАТ.VRF.НАР.014 — MDV-V8785V2R1A(MA)
МАТ.VRF.НАР.015 | VRF.НАР | MDV-V8850V2R1A(MA) |  | MDV | Дженерал-Трейд (АЯК) | шт | 19709.47 | USD |  |  | МАТ.VRF.НАР.015 — MDV-V8850V2R1A(MA)
МАТ.VRF.НАР.016 | VRF.НАР | MDV-V8900V2R1A(MA) |  | MDV | Дженерал-Трейд (АЯК) | шт | 19858.49 | USD |  |  | МАТ.VRF.НАР.016 — MDV-V8900V2R1A(MA)
МАТ.VRF.НАР.017 | VRF.НАР | MDV-V8950V2R1A(MA) |  | MDV | Дженерал-Трейд (АЯК) | шт | 20621.54 | USD |  |  | МАТ.VRF.НАР.017 — MDV-V8950V2R1A(MA)
МАТ.VRF.НАР.018 | VRF.НАР | MDV-V8M100V2R1E |  | MDV | Дженерал-Трейд (АЯК) | шт | 2294.7 | USD |  |  | МАТ.VRF.НАР.018 — MDV-V8M100V2R1E
МАТ.VRF.НАР.019 | VRF.НАР | MDV-V8M120V2R1B |  | MDV | Дженерал-Трейд (АЯК) | шт | 3289.18 | USD |  |  | МАТ.VRF.НАР.019 — MDV-V8M120V2R1B
МАТ.VRF.НАР.020 | VRF.НАР | MDV-V8M120V2R1E |  | MDV | Дженерал-Трейд (АЯК) | шт | 2755.43 | USD |  |  | МАТ.VRF.НАР.020 — MDV-V8M120V2R1E
МАТ.VRF.НАР.021 | VRF.НАР | MDV-V8M140V2R1B |  | MDV | Дженерал-Трейд (АЯК) | шт | 3585.52 | USD |  |  | МАТ.VRF.НАР.021 — MDV-V8M140V2R1B
МАТ.VRF.НАР.022 | VRF.НАР | MDV-V8M140V2R1E |  | MDV | Дженерал-Трейд (АЯК) | шт | 3007.79 | USD |  |  | МАТ.VRF.НАР.022 — MDV-V8M140V2R1E
МАТ.VRF.НАР.023 | VRF.НАР | MDV-V8M160V2R1B |  | MDV | Дженерал-Трейд (АЯК) | шт | 4033.02 | USD |  |  | МАТ.VRF.НАР.023 — MDV-V8M160V2R1B
МАТ.VRF.НАР.024 | VRF.НАР | MDV-V8M160V2R1E |  | MDV | Дженерал-Трейд (АЯК) | шт | 3386.54 | USD |  |  | МАТ.VRF.НАР.024 — MDV-V8M160V2R1E
МАТ.VRF.НАР.025 | VRF.НАР | MDV-V8M80V2R1E |  | MDV | Дженерал-Трейд (АЯК) | шт | 1969.32 | USD |  |  | МАТ.VRF.НАР.025 — MDV-V8M80V2R1E
МАТ.VRF.НАР.026 | VRF.НАР | MDV-V8S252V2R1A |  | MDV | Дженерал-Трейд (АЯК) | шт | 7181.71 | USD |  |  | МАТ.VRF.НАР.026 — MDV-V8S252V2R1A
МАТ.VRF.НАР.027 | VRF.НАР | MDV-V8S280V2R1A |  | MDV | Дженерал-Трейд (АЯК) | шт | 7739.8 | USD |  |  | МАТ.VRF.НАР.027 — MDV-V8S280V2R1A
МАТ.VRF.НАР.028 | VRF.НАР | MDV-V8S335V2R1A |  | MDV | Дженерал-Трейд (АЯК) | шт | 8235.55 | USD |  |  | МАТ.VRF.НАР.028 — MDV-V8S335V2R1A
МАТ.VRF.НАР.029 | VRF.НАР | MDV-V8S400V2R1A |  | MDV | Дженерал-Трейд (АЯК) | шт | 9066.49 | USD |  |  | МАТ.VRF.НАР.029 — MDV-V8S400V2R1A
МАТ.VRF.НАР.030 | VRF.НАР | MDV-V8S450V2R1A |  | MDV | Дженерал-Трейд (АЯК) | шт | 9895.3 | USD |  |  | МАТ.VRF.НАР.030 — MDV-V8S450V2R1A
МАТ.VRF.НАР.031 | VRF.НАР | MDV-V8S500V2R1A |  | MDV | Дженерал-Трейд (АЯК) | шт | 11109.26 | USD |  |  | МАТ.VRF.НАР.031 — MDV-V8S500V2R1A
МАТ.VRF.НАР.032 | VRF.НАР | MDV-V8S560V2R1A |  | MDV | Дженерал-Трейд (АЯК) | шт | 12195.97 | USD |  |  | МАТ.VRF.НАР.032 — MDV-V8S560V2R1A
МАТ.VRF.НАР.033 | VRF.НАР | MDV-V8S615V2R1A |  | MDV | Дженерал-Трейд (АЯК) | шт | 11719.44 | USD |  |  | МАТ.VRF.НАР.033 — MDV-V8S615V2R1A
МАТ.VRF.НАР.034 | VRF.НАР | MDV-V8S670V2R1A |  | MDV | Дженерал-Трейд (АЯК) | шт | 12666.53 | USD |  |  | МАТ.VRF.НАР.034 — MDV-V8S670V2R1A
МАТ.VRF.НАР.035 | VRF.НАР | MDV-V8i1010V2R1A(MA) |  | MDV | Дженерал-Трейд (АЯК) | шт | 18574.93 | USD |  |  | МАТ.VRF.НАР.035 — MDV-V8i1010V2R1A(MA)
МАТ.VRF.НАР.036 | VRF.НАР | MDV-V8i1060V2R1A(MA) |  | MDV | Дженерал-Трейд (АЯК) | шт | 19340.11 | USD |  |  | МАТ.VRF.НАР.036 — MDV-V8i1060V2R1A(MA)
МАТ.VRF.НАР.037 | VRF.НАР | MDV-V8i1120V2R1A(MA) |  | MDV | Дженерал-Трейд (АЯК) | шт | 19914 | USD |  |  | МАТ.VRF.НАР.037 — MDV-V8i1120V2R1A(MA)
МАТ.VRF.НАР.038 | VRF.НАР | MDV-V8i1170V2R1A(MA) |  | MDV | Дженерал-Трейд (АЯК) | шт | 20159.52 | USD |  |  | МАТ.VRF.НАР.038 — MDV-V8i1170V2R1A(MA)
МАТ.VRF.НАР.039 | VRF.НАР | MDV-V8i252V2R1A(MA) |  | MDV | Дженерал-Трейд (АЯК) | шт | 6447.27 | USD |  |  | МАТ.VRF.НАР.039 — MDV-V8i252V2R1A(MA)
МАТ.VRF.НАР.040 | VRF.НАР | MDV-V8i280V2R1A(MA) |  | MDV | Дженерал-Трейд (АЯК) | шт | 6795.7 | USD |  |  | МАТ.VRF.НАР.040 — MDV-V8i280V2R1A(MA)
МАТ.VRF.НАР.041 | VRF.НАР | MDV-V8i335V2R1A(MA) |  | MDV | Дженерал-Трейд (АЯК) | шт | 7463.96 | USD |  |  | МАТ.VRF.НАР.041 — MDV-V8i335V2R1A(MA)
МАТ.VRF.НАР.042 | VRF.НАР | MDV-V8i400V2R1A(MA) |  | MDV | Дженерал-Трейд (АЯК) | шт | 8545.55 | USD |  |  | МАТ.VRF.НАР.042 — MDV-V8i400V2R1A(MA)
МАТ.VRF.НАР.043 | VRF.НАР | MDV-V8i450V2R1A(MA) |  | MDV | Дженерал-Трейд (АЯК) | шт | 8768.87 | USD |  |  | МАТ.VRF.НАР.043 — MDV-V8i450V2R1A(MA)
МАТ.VRF.НАР.044 | VRF.НАР | MDV-V8i500V2R1A(MA) |  | MDV | Дженерал-Трейд (АЯК) | шт | 10135.27 | USD |  |  | МАТ.VRF.НАР.044 — MDV-V8i500V2R1A(MA)
МАТ.VRF.НАР.045 | VRF.НАР | MDV-V8i560V2R1A(MA) |  | MDV | Дженерал-Трейд (АЯК) | шт | 10698.49 | USD |  |  | МАТ.VRF.НАР.045 — MDV-V8i560V2R1A(MA)
МАТ.VRF.НАР.046 | VRF.НАР | MDV-V8i615V2R1A(MA) |  | MDV | Дженерал-Трейд (АЯК) | шт | 11608 | USD |  |  | МАТ.VRF.НАР.046 — MDV-V8i615V2R1A(MA)
МАТ.VRF.НАР.047 | VRF.НАР | MDV-V8i670V2R1A(MA) |  | MDV | Дженерал-Трейд (АЯК) | шт | 12545.69 | USD |  |  | МАТ.VRF.НАР.047 — MDV-V8i670V2R1A(MA)
МАТ.VRF.НАР.048 | VRF.НАР | MDV-V8i730V2R1A(MA) |  | MDV | Дженерал-Трейд (АЯК) | шт | 14734.92 | USD |  |  | МАТ.VRF.НАР.048 — MDV-V8i730V2R1A(MA)
МАТ.VRF.НАР.049 | VRF.НАР | MDV-V8i785V2R1A(MA) |  | MDV | Дженерал-Трейд (АЯК) | шт | 14872.41 | USD |  |  | МАТ.VRF.НАР.049 — MDV-V8i785V2R1A(MA)
МАТ.VRF.НАР.050 | VRF.НАР | MDV-V8i850V2R1A(MA) |  | MDV | Дженерал-Трейд (АЯК) | шт | 16120.96 | USD |  |  | МАТ.VRF.НАР.050 — MDV-V8i850V2R1A(MA)
МАТ.VRF.НАР.051 | VRF.НАР | MDV-V8i900V2R1A(MA) |  | MDV | Дженерал-Трейд (АЯК) | шт | 16242.65 | USD |  |  | МАТ.VRF.НАР.051 — MDV-V8i900V2R1A(MA)
МАТ.VRF.НАР.052 | VRF.НАР | MDV-V8i950V2R1A(MA) |  | MDV | Дженерал-Трейд (АЯК) | шт | 17776.86 | USD |  |  | МАТ.VRF.НАР.052 — MDV-V8i950V2R1A(MA)
МАТ.VRF.НАР.053 | VRF.НАР | MDV-Vi252V2R1A |  | MDV | Дженерал-Трейд (АЯК) | шт | 6199.19 | USD |  |  | МАТ.VRF.НАР.053 — MDV-Vi252V2R1A
МАТ.VRF.НАР.054 | VRF.НАР | MDV-Vi280V2R1A |  | MDV | Дженерал-Трейд (АЯК) | шт | 6533.95 | USD |  |  | МАТ.VRF.НАР.054 — MDV-Vi280V2R1A
МАТ.VRF.НАР.055 | VRF.НАР | MDV-Vi335V2R1A |  | MDV | Дженерал-Трейд (АЯК) | шт | 7177.02 | USD |  |  | МАТ.VRF.НАР.055 — MDV-Vi335V2R1A
МАТ.VRF.НАР.056 | VRF.НАР | MDV-Vi400V2R1A |  | MDV | Дженерал-Трейд (АЯК) | шт | 8216.33 | USD |  |  | МАТ.VRF.НАР.056 — MDV-Vi400V2R1A
МАТ.VRF.НАР.057 | VRF.НАР | MDV-Vi450V2R1A |  | MDV | Дженерал-Трейд (АЯК) | шт | 8431.54 | USD |  |  | МАТ.VRF.НАР.057 — MDV-Vi450V2R1A
МАТ.VRF.НАР.058 | VRF.НАР | MDV-Vi500V2R1A |  | MDV | Дженерал-Трейд (АЯК) | шт | 9745.42 | USD |  |  | МАТ.VRF.НАР.058 — MDV-Vi500V2R1A
МАТ.VRF.НАР.059 | VRF.НАР | MDV-Vi560V2R1A |  | MDV | Дженерал-Трейд (АЯК) | шт | 10287.28 | USD |  |  | МАТ.VRF.НАР.059 — MDV-Vi560V2R1A
МАТ.VRF.НАР.060 | VRF.НАР | MDV-Vi615V2R1A |  | MDV | Дженерал-Трейд (АЯК) | шт | 11161.35 | USD |  |  | МАТ.VRF.НАР.060 — MDV-Vi615V2R1A
МАТ.VRF.НАР.061 | VRF.НАР | MDV-Vi670V2R1A |  | MDV | Дженерал-Трейд (АЯК) | шт | 12063.18 | USD |  |  | МАТ.VRF.НАР.061 — MDV-Vi670V2R1A
МАТ.VRF.НАР.062 | VRF.НАР | MDVO-VCM224V2R1A |  | MDV | Дженерал-Трейд (АЯК) | шт | 3333.16 | USD |  |  | МАТ.VRF.НАР.062 — MDVO-VCM224V2R1A
МАТ.VRF.НАР.063 | VRF.НАР | MDVO-VCM280V2R1A |  | MDV | Дженерал-Трейд (АЯК) | шт | 3497.56 | USD |  |  | МАТ.VRF.НАР.063 — MDVO-VCM280V2R1A
МАТ.VRF.НАР.064 | VRF.НАР | MDVO-VCM335V2R1A |  | MDV | Дженерал-Трейд (АЯК) | шт | 4305.01 | USD |  |  | МАТ.VRF.НАР.064 — MDVO-VCM335V2R1A
МАТ.VRF.НАР.065 | VRF.НАР | MDVO-VCM400V2R1A |  | MDV | Дженерал-Трейд (АЯК) | шт | 5386.6 | USD |  |  | МАТ.VRF.НАР.065 — MDVO-VCM400V2R1A
МАТ.VRF.НАР.066 | VRF.НАР | MDVO-VCM450V2R1A |  | MDV | Дженерал-Трейд (АЯК) | шт | 5684.22 | USD |  |  | МАТ.VRF.НАР.066 — MDVO-VCM450V2R1A
МАТ.VRF.НАР.067 | VRF.НАР | MDVO-VCM500V2R1A |  | MDV | Дженерал-Трейд (АЯК) | шт | 7256.87 | USD |  |  | МАТ.VRF.НАР.067 — MDVO-VCM500V2R1A
МАТ.VRF.НАР.068 | VRF.НАР | MDVO-VCM560V2R1A |  | MDV | Дженерал-Трейд (АЯК) | шт | 7486.59 | USD |  |  | МАТ.VRF.НАР.068 — MDVO-VCM560V2R1A
МАТ.VRF.НАР.069 | VRF.НАР | MDVO-VCM615V2R1A |  | MDV | Дженерал-Трейд (АЯК) | шт | 8171.07 | USD |  |  | МАТ.VRF.НАР.069 — MDVO-VCM615V2R1A
МАТ.VRF.НАР.070 | VRF.НАР | MDVO-VCM670V2R1A |  | MDV | Дженерал-Трейд (АЯК) | шт | 8644.19 | USD |  |  | МАТ.VRF.НАР.070 — MDVO-VCM670V2R1A
МАТ.VRF.НАР.071 | VRF.НАР | MDVO-VCM730V2R1A |  | MDV | Дженерал-Трейд (АЯК) | шт | 9117.3 | USD |  |  | МАТ.VRF.НАР.071 — MDVO-VCM730V2R1A
МАТ.VRF.НАР.072 | VRF.НАР | MDVO-VCM785V2R1A |  | MDV | Дженерал-Трейд (АЯК) | шт | 9473.42 | USD |  |  | МАТ.VRF.НАР.072 — MDVO-VCM785V2R1A
МАТ.VRF.НАР.073 | VRF.НАР | MDVO-VCM850V2R1A |  | MDV | Дженерал-Трейд (АЯК) | шт | 10031.08 | USD |  |  | МАТ.VRF.НАР.073 — MDVO-VCM850V2R1A
МАТ.VRF.НАР.074 | VRF.НАР | MRV III - S Внешний блок 10HP AU10NFKERA | AU10NFKERA | Haier | Хайер | шт | 3265.5 | USD |  |  | МАТ.VRF.НАР.074 — MRV III - S Внешний блок 10HP AU10NFKERA
МАТ.VRF.НАР.075 | VRF.НАР | MRV III - S Внешний блок 12HP AU12NFKERA | AU12NFKERA | Haier | Хайер | шт | 3378.9 | USD |  |  | МАТ.VRF.НАР.075 — MRV III - S Внешний блок 12HP AU12NFKERA
МАТ.VRF.НАР.076 | VRF.НАР | MRV III - S Внешний блок 3HP AU032FSEUA | AU032FSEUA | Haier | Хайер | шт | 1304.1 | USD |  |  | МАТ.VRF.НАР.076 — MRV III - S Внешний блок 3HP AU032FSEUA
МАТ.VRF.НАР.077 | VRF.НАР | MRV III - S Внешний блок 4HP AU042FNERA | AU042FNERA | Haier | Хайер | шт | 2064.3 | USD |  |  | МАТ.VRF.НАР.077 — MRV III - S Внешний блок 4HP AU042FNERA
МАТ.VRF.НАР.078 | VRF.НАР | MRV III - S Внешний блок 4HP AU042FPERA | AU042FPERA | Haier | Хайер | шт | 2313.15 | USD |  |  | МАТ.VRF.НАР.078 — MRV III - S Внешний блок 4HP AU042FPERA
МАТ.VRF.НАР.079 | VRF.НАР | MRV III - S Внешний блок 4HP AU04IFPERA | AU04IFPERA | Haier | Хайер | шт | 2313.15 | USD |  |  | МАТ.VRF.НАР.079 — MRV III - S Внешний блок 4HP AU04IFPERA
МАТ.VRF.НАР.080 | VRF.НАР | MRV III - S Внешний блок 5HP AU052FNERA | AU052FNERA | Haier | Хайер | шт | 2074.8 | USD |  |  | МАТ.VRF.НАР.080 — MRV III - S Внешний блок 5HP AU052FNERA
МАТ.VRF.НАР.081 | VRF.НАР | MRV III - S Внешний блок 5HP AU052FPERA | AU052FPERA | Haier | Хайер | шт | 2324.7 | USD |  |  | МАТ.VRF.НАР.081 — MRV III - S Внешний блок 5HP AU052FPERA
МАТ.VRF.НАР.082 | VRF.НАР | MRV III - S Внешний блок 5HP AU052FPEUA | AU052FPEUA | Haier | Хайер | шт | 2256.45 | USD |  |  | МАТ.VRF.НАР.082 — MRV III - S Внешний блок 5HP AU052FPEUA
МАТ.VRF.НАР.083 | VRF.НАР | MRV III - S Внешний блок 5HP AU05IFPERA | AU05IFPERA | Haier | Хайер | шт | 2324.7 | USD |  |  | МАТ.VRF.НАР.083 — MRV III - S Внешний блок 5HP AU05IFPERA
МАТ.VRF.НАР.084 | VRF.НАР | MRV III - S Внешний блок 6HP AU062FPERA | AU062FPERA | Haier | Хайер | шт | 2336.25 | USD |  |  | МАТ.VRF.НАР.084 — MRV III - S Внешний блок 6HP AU062FPERA
МАТ.VRF.НАР.085 | VRF.НАР | MRV III - S Внешний блок 6HP AU06IFPERA | AU06IFPERA | Haier | Хайер | шт | 2336.25 | USD |  |  | МАТ.VRF.НАР.085 — MRV III - S Внешний блок 6HP AU06IFPERA
МАТ.VRF.НАР.086 | VRF.НАР | MRV III - S Внешний блок 6HP AU07NFPEUA | AU07NFPEUA | Haier | Хайер | шт | 2291.1 | USD |  |  | МАТ.VRF.НАР.086 — MRV III - S Внешний блок 6HP AU07NFPEUA
МАТ.VRF.НАР.087 | VRF.НАР | MRV III - S Внешний блок 8HP AU08NFKERA | AU08NFKERA | Haier | Хайер | шт | 3198.3 | USD |  |  | МАТ.VRF.НАР.087 — MRV III - S Внешний блок 8HP AU08NFKERA
МАТ.VRF.НАР.088 | VRF.НАР | MRV- V Внешний блок 10HP AV10IMVEVA | AV10IMVEVA | Haier | Хайер | шт | 5646.9 | USD |  |  | МАТ.VRF.НАР.088 — MRV- V Внешний блок 10HP AV10IMVEVA
МАТ.VRF.НАР.089 | VRF.НАР | MRV- V Внешний блок 12HP AV12IMVEVA | AV12IMVEVA | Haier | Хайер | шт | 6690.6 | USD |  |  | МАТ.VRF.НАР.089 — MRV- V Внешний блок 12HP AV12IMVEVA
МАТ.VRF.НАР.090 | VRF.НАР | MRV- V Внешний блок 14HP AV14IMVEVA | AV14IMVEVA | Haier | Хайер | шт | 6917.4 | USD |  |  | МАТ.VRF.НАР.090 — MRV- V Внешний блок 14HP AV14IMVEVA
МАТ.VRF.НАР.091 | VRF.НАР | MRV- V Внешний блок 16HP AV16IMVEVA | AV16IMVEVA | Haier | Хайер | шт | 7371 | USD |  |  | МАТ.VRF.НАР.091 — MRV- V Внешний блок 16HP AV16IMVEVA
МАТ.VRF.НАР.092 | VRF.НАР | MRV- V Внешний блок 18HP AV18IMVEVA | AV18IMVEVA | Haier | Хайер | шт | 8391.6 | USD |  |  | МАТ.VRF.НАР.092 — MRV- V Внешний блок 18HP AV18IMVEVA
МАТ.VRF.НАР.093 | VRF.НАР | MRV- V Внешний блок 20HP AV20IMVEVA | AV20IMVEVA | Haier | Хайер | шт | 9752.4 | USD |  |  | МАТ.VRF.НАР.093 — MRV- V Внешний блок 20HP AV20IMVEVA
МАТ.VRF.НАР.094 | VRF.НАР | MRV- V Внешний блок 22HP AV22IMVEVA | AV22IMVEVA | Haier | Хайер | шт | 10432.8 | USD |  |  | МАТ.VRF.НАР.094 — MRV- V Внешний блок 22HP AV22IMVEVA
МАТ.VRF.НАР.095 | VRF.НАР | MRV- V Внешний блок 24HP AV24IMVEVA | AV24IMVEVA | Haier | Хайер | шт | 10659.6 | USD |  |  | МАТ.VRF.НАР.095 — MRV- V Внешний блок 24HP AV24IMVEVA
МАТ.VRF.НАР.096 | VRF.НАР | MRV- V Внешний блок 26HP AV26IMVEVA | AV26IMVEVA | Haier | Хайер | шт | 10886.4 | USD |  |  | МАТ.VRF.НАР.096 — MRV- V Внешний блок 26HP AV26IMVEVA
МАТ.VRF.НАР.097 | VRF.НАР | MRV- V Внешний блок 8HP AV08IMVEVA | AV08IMVEVA | Haier | Хайер | шт | 5556.6 | USD |  |  | МАТ.VRF.НАР.097 — MRV- V Внешний блок 8HP AV08IMVEVA
МАТ.VRF.НАР.098 | VRF.НАР | Рефнет для наружных блоков HZG-20A | HZG-20A | Haier | Хайер | шт | 158.55 | USD |  |  | МАТ.VRF.НАР.098 — Рефнет для наружных блоков HZG-20A
МАТ.VRF.НАР.099 | VRF.НАР | Рефнет для наружных блоков HZG-30A | HZG-30A | Haier | Хайер | шт | 226.8 | USD |  |  | МАТ.VRF.НАР.099 — Рефнет для наружных блоков HZG-30A
МАТ.VRF.НАР.100 | VRF.НАР | Рефнет для наружных блоков MRV V HZG-20B | HZG-20B | Haier | Хайер | шт | 170.1 | USD |  |  | МАТ.VRF.НАР.100 — Рефнет для наружных блоков MRV V HZG-20B
МАТ.VRF.НАР.101 | VRF.НАР | Рефнет для наружных блоков MRV V HZG-30B | HZG-30B | Haier | Хайер | шт | 277.2 | USD |  |  | МАТ.VRF.НАР.101 — Рефнет для наружных блоков MRV V HZG-30B
МАТ.БРОНЯ.001 | БРОНЯ | Бронестекло ПУз-Бр3 (1000*1000 мм. Видимая часть). По раме 1090х1090 мм без учета лотка. ЛИСТ 2. |  |  | СПЕЦ Прожект групп | шт. | 52500 | RUB |  |  | МАТ.БРОНЯ.001 — Бронестекло ПУз-Бр3 (1000*1000 мм. Видимая часть). По раме 1090х1090 мм без учета лотка. ЛИСТ 2.
МАТ.БРОНЯ.002 | БРОНЯ | Бронестекло ПУз-Бр3 (1090*1335 мм. ). С учетом лотка. ЛИСТ 1. |  |  | СПЕЦ Прожект групп | шт. | 105000 | RUB |  |  | МАТ.БРОНЯ.002 — Бронестекло ПУз-Бр3 (1090*1335 мм. ). С учетом лотка. ЛИСТ 1.
МАТ.БРОНЯ.003 | БРОНЯ | Дверной блок 2-го класса устойчивости к взлому (дверное полотно 758*2010). Размер по раме 850х2100 мм. Цилиндровый механизм с перекодировкой со штоком Securemme K2. Гардиан сувальдный ЗВ 71.14 Т (К-К). Без наличников. ЛИСТ 11. RAL7047. Упаковка изоло |  |  | СПЕЦ Прожект групп | шт. | 87150 | RUB |  |  | МАТ.БРОНЯ.003 — Дверной блок 2-го класса устойчивости к взлому (дверное полотно 758*2010). Размер по раме 850х2100 мм. Цилиндровый механизм с перекодировкой со штоком Securemme K2. Гардиан сувальдный ЗВ 71.14 Т (К-К). Без наличников. ЛИСТ 11. RAL7047. Упаковка изоло
МАТ.БРОНЯ.004 | БРОНЯ | Дверной блок 2-го класса устойчивости к взлому (дверное полотно 858*2110). Размер по раме 950х2200 мм. Цилиндровый механизм с перекодировкой со штоком Securemme K2. Гардиан сувальдный ЗВ 71.14 Т (К-К). Без наличников. ЛИСТ 10. RAL7047. Упаковка изоло |  |  | СПЕЦ Прожект групп | шт. | 88725 | RUB |  |  | МАТ.БРОНЯ.004 — Дверной блок 2-го класса устойчивости к взлому (дверное полотно 858*2110). Размер по раме 950х2200 мм. Цилиндровый механизм с перекодировкой со штоком Securemme K2. Гардиан сувальдный ЗВ 71.14 Т (К-К). Без наличников. ЛИСТ 10. RAL7047. Упаковка изоло
МАТ.БРОНЯ.005 | БРОНЯ | Дверной блок 3-го класса устойчивости к взлому с решетчатой дверью (дверное полотно 908*2110). Размер по раме 1000х2200 мм. Размер по раме 1000х2200 мм. Два замка Гардиан 71.14Т сувальдного типа на расстоянии не менее 350 мм друг от друга по замочным |  |  | СПЕЦ Прожект групп | шт. | 148575 | RUB |  |  | МАТ.БРОНЯ.005 — Дверной блок 3-го класса устойчивости к взлому с решетчатой дверью (дверное полотно 908*2110). Размер по раме 1000х2200 мм. Размер по раме 1000х2200 мм. Два замка Гардиан 71.14Т сувальдного типа на расстоянии не менее 350 мм друг от друга по замочным
МАТ.БРОНЯ.006 | БРОНЯ | Дверной блок 5-го класса устойчивости к взлому с решетчатой дверью . 2 замка СИ600 (дверное полотно 898*1970), 1030х2100 мм по раме. ЛИСТ 13. |  |  | СПЕЦ Прожект групп | шт. | 223650 | RUB |  |  | МАТ.БРОНЯ.006 — Дверной блок 5-го класса устойчивости к взлому с решетчатой дверью . 2 замка СИ600 (дверное полотно 898*1970), 1030х2100 мм по раме. ЛИСТ 13.
МАТ.БРОНЯ.007 | БРОНЯ | Дверной блок утепленый, полуторастворчатый размером по раме 2100Нх1400 мм (размер двери в свету 2000Нх1200 мм), полотна из листов металла 2+2 мм (наружный и внутренние листы). Рабочая створка-________, шириной 900 мм, на раб створке 2 замка: оба цили |  |  | СПЕЦ Прожект групп | шт. | 110250 | RUB |  |  | МАТ.БРОНЯ.007 — Дверной блок утепленый, полуторастворчатый размером по раме 2100Нх1400 мм (размер двери в свету 2000Нх1200 мм), полотна из листов металла 2+2 мм (наружный и внутренние листы). Рабочая створка-________, шириной 900 мм, на раб створке 2 замка: оба цили
МАТ.БРОНЯ.008 | БРОНЯ | Доводчик на рабочую створку NOTEDO DC-025-095 (со скользящим каналом). Доводчик на паразитную створку NOTEDO DC-070 (паук) |  |  | СПЕЦ Прожект групп | шт. | 8400 | RUB |  |  | МАТ.БРОНЯ.008 — Доводчик на рабочую створку NOTEDO DC-025-095 (со скользящим каналом). Доводчик на паразитную створку NOTEDO DC-070 (паук)
МАТ.БРОНЯ.009 | БРОНЯ | Панели защитные, стеновые V класс взломостойкости, сварное соединение, бетонно-заливная. Покраска грунт |  |  | СПЕЦ Прожект групп | м2 | 15750 | RUB |  |  | МАТ.БРОНЯ.009 — Панели защитные, стеновые V класс взломостойкости, сварное соединение, бетонно-заливная. Покраска грунт
МАТ.БРОНЯ.010 | БРОНЯ | Панели защитные, стеновые кл. Бр-2 по пулестойкости и II класс взломостойкости, болтовое соединение, облегченные, Покраска грунт |  |  | СПЕЦ Прожект групп | м2 | 15225 | RUB |  |  | МАТ.БРОНЯ.010 — Панели защитные, стеновые кл. Бр-2 по пулестойкости и II класс взломостойкости, болтовое соединение, облегченные, Покраска грунт
МАТ.БРОНЯ.011 | БРОНЯ | Панели защитные, стеновые кл. Бр-2 по пулестойкости и II класс взломостойкости, сварное соединение, облегченные, Покраска грунт |  |  | СПЕЦ Прожект групп | м2 | 14700 | RUB |  |  | МАТ.БРОНЯ.011 — Панели защитные, стеновые кл. Бр-2 по пулестойкости и II класс взломостойкости, сварное соединение, облегченные, Покраска грунт
МАТ.БРОНЯ.012 | БРОНЯ | Панели защитные, стеновые кл. Бр-3 по пулестойкости и III класс взломостойкости, болтовое соединение, облегченные, Покраска грунт |  |  | СПЕЦ Прожект групп | м2 | 18060 | RUB |  |  | МАТ.БРОНЯ.012 — Панели защитные, стеновые кл. Бр-3 по пулестойкости и III класс взломостойкости, болтовое соединение, облегченные, Покраска грунт
МАТ.БРОНЯ.013 | БРОНЯ | Панели защитные, стеновые кл. Бр-3 по пулестойкости и III класс взломостойкости, сварное соединение, облегченные, Покраска грунт |  |  | СПЕЦ Прожект групп | м2 | 17535 | RUB |  |  | МАТ.БРОНЯ.013 — Панели защитные, стеновые кл. Бр-3 по пулестойкости и III класс взломостойкости, сварное соединение, облегченные, Покраска грунт
МАТ.БРОНЯ.014 | БРОНЯ | Передаточный (подвижный, двухуровневый) лоток для передачи 5-ти банковских упаковок по 1000 листов Габаритные размеры 415х610х232 мм Ш*В*Д, внутри нижнего лотка 300х160х260 мм Ш*В*Д, внутри верхнего лотка 300х20-185 мм Ш*В*Д . Отделка лотка : лотковы |  |  | СПЕЦ Прожект групп | шт. | 39900 | RUB |  |  | МАТ.БРОНЯ.014 — Передаточный (подвижный, двухуровневый) лоток для передачи 5-ти банковских упаковок по 1000 листов Габаритные размеры 415х610х232 мм Ш*В*Д, внутри нижнего лотка 300х160х260 мм Ш*В*Д, внутри верхнего лотка 300х20-185 мм Ш*В*Д . Отделка лотка : лотковы
МАТ.БРОНЯ.015 | БРОНЯ | Противопожарный однопольный дверной блок , min EI60 с фурнитурой 1000х2100мм по раме |  |  | СПЕЦ Прожект групп | шт. | 110250 | RUB |  |  | МАТ.БРОНЯ.015 — Противопожарный однопольный дверной блок , min EI60 с фурнитурой 1000х2100мм по раме
МАТ.БРОНЯ.016 | БРОНЯ | Установка противопожарного однопольного дверного блока, min EI60 с фурнитурой 1200х2100мм |  |  | СПЕЦ Прожект групп | шт | 8000 | RUB |  |  | МАТ.БРОНЯ.016 — Установка противопожарного однопольного дверного блока, min EI60 с фурнитурой 1200х2100мм
МАТ.БРОНЯ.017 | БРОНЯ | Шлюз инкассаторский кл. Бр-2 по пулестойкости, механический со стеклом СЗМ-Бр3, габаритные размеры 750х540х615 мм, ВШхД. внутренние размеры 652х250х471 мм.Открывание кассира левое, инкассатора правое. Способ крепления - на монтажные уголки приваренны |  |  | СПЕЦ Прожект групп | шт. | 78120 | RUB |  |  | МАТ.БРОНЯ.017 — Шлюз инкассаторский кл. Бр-2 по пулестойкости, механический со стеклом СЗМ-Бр3, габаритные размеры 750х540х615 мм, ВШхД. внутренние размеры 652х250х471 мм.Открывание кассира левое, инкассатора правое. Способ крепления - на монтажные уголки приваренны
МАТ.БРОНЯ.018 | БРОНЯ | Шлюз инкассаторский кл. Бр-2 по пулестойкости, механический со стеклом, габаритные размеры 910х820х870 мм, ВШхД. внутренние размеры 710х670х750 мм. Открывание кассира левое, инкассатора правое. Порошковая окрас. RAL7047. ЛИСТ 6. |  |  | СПЕЦ Прожект групп | шт. | 102585 | RUB |  |  | МАТ.БРОНЯ.018 — Шлюз инкассаторский кл. Бр-2 по пулестойкости, механический со стеклом, габаритные размеры 910х820х870 мм, ВШхД. внутренние размеры 710х670х750 мм. Открывание кассира левое, инкассатора правое. Порошковая окрас. RAL7047. ЛИСТ 6.
МАТ.БРОНЯ.019 | БРОНЯ | Шлюз инкассаторский кл. Бр-3 по пулестойкости, механический со стеклом СЗМ-Бр3, габаритные размеры 750х540х615 мм, ВШхД. внутренние размеры 652х250х471 мм.Открывание кассира левое, инкассатора правое. Способ крепления - на монтажные уголки приваренны |  |  | СПЕЦ Прожект групп | шт. | 78750 | RUB |  |  | МАТ.БРОНЯ.019 — Шлюз инкассаторский кл. Бр-3 по пулестойкости, механический со стеклом СЗМ-Бр3, габаритные размеры 750х540х615 мм, ВШхД. внутренние размеры 652х250х471 мм.Открывание кассира левое, инкассатора правое. Способ крепления - на монтажные уголки приваренны
МАТ.БРОНЯ.020 | БРОНЯ | Шлюз инкассаторский кл. Бр-3 по пулестойкости, механический со стеклом, габаритные размеры 910х820х870 мм, ВШхД. внутренние размеры 710х670х750 мм. Открывание кассира левое, инкассатора правое. Порошковая окрас. RAL7047. ЛИСТ 4. |  |  | СПЕЦ Прожект групп | шт. | 99750 | RUB |  |  | МАТ.БРОНЯ.020 — Шлюз инкассаторский кл. Бр-3 по пулестойкости, механический со стеклом, габаритные размеры 910х820х870 мм, ВШхД. внутренние размеры 710х670х750 мм. Открывание кассира левое, инкассатора правое. Порошковая окрас. RAL7047. ЛИСТ 4.
МАТ.БРОНЯ.021 | БРОНЯ | Шлюз инкассаторский кл. Бр-3 по пулестойкости, электро-механический со стеклом, габаритные размеры 910х820х870 мм, ВШхД. внутренние размеры 710х670х750 мм. Открывание кассира левое, инкассатора правое. Порошковая окрас. RAL7047. ЛИСТ 5. |  |  | СПЕЦ Прожект групп | шт. | 112350 | RUB |  |  | МАТ.БРОНЯ.021 — Шлюз инкассаторский кл. Бр-3 по пулестойкости, электро-механический со стеклом, габаритные размеры 910х820х870 мм, ВШхД. внутренние размеры 710х670х750 мм. Открывание кассира левое, инкассатора правое. Порошковая окрас. RAL7047. ЛИСТ 5.
МАТ.БРОНЯ.022 | БРОНЯ | Шлюз инкассаторский кл. Бр-3 по пулестойкости, электромеханический со стеклом СЗМ-Бр3, габаритные размеры 750х540х615 мм, ВШхД. внутренние размеры 652х250х471 мм.Открывание кассира левое, инкассатора правое. Способ крепления - на монтажные уголки при |  |  | СПЕЦ Прожект групп | шт. | 93450 | RUB |  |  | МАТ.БРОНЯ.022 — Шлюз инкассаторский кл. Бр-3 по пулестойкости, электромеханический со стеклом СЗМ-Бр3, габаритные размеры 750х540х615 мм, ВШхД. внутренние размеры 652х250х471 мм.Открывание кассира левое, инкассатора правое. Способ крепления - на монтажные уголки при
МАТ.ДВ.001 | ДВ | Добор для F-наличника серый 7035 (5х100х2070мм) |  | Kapelli | Фабрика дверей KAPELLI | шт | 460 | RUB |  |  | МАТ.ДВ.001 — Добор для F-наличника серый 7035 (5х100х2070мм)
МАТ.ДВ.002 | ДВ | Добор для F-наличника серый 7035 (5х150х2070мм) |  | Kapelli | Фабрика дверей KAPELLI | шт | 690 | RUB |  |  | МАТ.ДВ.002 — Добор для F-наличника серый 7035 (5х150х2070мм)
МАТ.ДВ.003 | ДВ | Завертка WC |  | Kapelli | Фабрика дверей KAPELLI | шт | 270 | RUB |  |  | МАТ.ДВ.003 — Завертка WC
МАТ.ДВ.004 | ДВ | Замок магнитный (под цилиндр / под фиксатор) |  | Kapelli | Фабрика дверей KAPELLI | шт | 390 | RUB |  |  | МАТ.ДВ.004 — Замок магнитный (под цилиндр / под фиксатор)
МАТ.ДВ.005 | ДВ | Замок механический (под цилиндр / под фиксатор) |  | Kapelli | Фабрика дверей KAPELLI | шт | 410 | RUB |  |  | МАТ.ДВ.005 — Замок механический (под цилиндр / под фиксатор)
МАТ.ДВ.006 | ДВ | Накладка под цилиндр |  | Kapelli | Фабрика дверей KAPELLI | шт | 121 | RUB |  |  | МАТ.ДВ.006 — Накладка под цилиндр
МАТ.ДВ.007 | ДВ | Наличник F ПВХ 2,17м серый 7035 телескопический |  | Kapelli | Фабрика дверей KAPELLI | шт | 510 | RUB |  |  | МАТ.ДВ.007 — Наличник F ПВХ 2,17м серый 7035 телескопический
МАТ.ДВ.008 | ДВ | Петля накладная |  | Kapelli | Фабрика дверей KAPELLI | шт | 75 | RUB |  |  | МАТ.ДВ.008 — Петля накладная
МАТ.ДВ.009 | ДВ | Установка дверного доводчика штанга рычажная на входные двери (210 кг) |  | ФАСАДСТРОЙ | ФАСАДСТРОЙ | шт. | 5775 | RUB |  |  | МАТ.ДВ.009 — Установка дверного доводчика штанга рычажная на входные двери (210 кг)
МАТ.ДВ.010 | ДВ | Цилиндр (клю-ключ) |  | Kapelli | Фабрика дверей KAPELLI | шт | 245 | RUB |  |  | МАТ.ДВ.010 — Цилиндр (клю-ключ)
МАТ.ДВ.011 | ДВ | Цилиндр (ключ-фиксатор) |  | Kapelli | Фабрика дверей KAPELLI | шт | 276 | RUB |  |  | МАТ.ДВ.011 — Цилиндр (ключ-фиксатор)
МАТ.ДВ.АЛ.001 | ДВ.АЛ | двупольноый дверной блок (алюминиевый теплый профиль 3 петли, два врезных замка цилиндрического типа, имеющих с внутренней стороны запорные устройства типа «вертушок» без защелки , ручка из нержавеющей стали типа «труба» со смещением креплений диамет |  | ФАСАДСТРОЙ | ФАСАДСТРОЙ | шт. | 89201.7 | RUB |  |  | МАТ.ДВ.АЛ.001 — двупольноый дверной блок (алюминиевый теплый профиль 3 петли, два врезных замка цилиндрического типа, имеющих с внутренней стороны запорные устройства типа «вертушок» без защелки , ручка из нержавеющей стали типа «труба» со смещением креплений диамет
МАТ.ДВ.АЛ.002 | ДВ.АЛ | двупольный дверной блок в алюминиевом корпусе.Размер в "свету" 1800х2100 мм . Два врезных замка цилиндрического типа, имеющих с внутренней стороны запорные устройства типа «вертушок» (количество ключей не менее 4 шт.) Ручка из нержавеющей стали типа |  | ФАСАДСТРОЙ | ФАСАДСТРОЙ | шт. | 76440 | RUB |  |  | МАТ.ДВ.АЛ.002 — двупольный дверной блок в алюминиевом корпусе.Размер в "свету" 1800х2100 мм . Два врезных замка цилиндрического типа, имеющих с внутренней стороны запорные устройства типа «вертушок» (количество ключей не менее 4 шт.) Ручка из нержавеющей стали типа
МАТ.ДВ.АЛ.003 | ДВ.АЛ | однопольный дверной блок (алюминиевый теплый профиль 3 петли, два врезных замка цилиндрического типа, имеющих с внутренней стороны запорные устройства типа «вертушок» (количество ключей не менее 4 шт.) без защелки , ручка из нержавеющей стали типа «т |  | ФАСАДСТРОЙ | ФАСАДСТРОЙ | шт. | 51219 | RUB |  |  | МАТ.ДВ.АЛ.003 — однопольный дверной блок (алюминиевый теплый профиль 3 петли, два врезных замка цилиндрического типа, имеющих с внутренней стороны запорные устройства типа «вертушок» (количество ключей не менее 4 шт.) без защелки , ручка из нержавеющей стали типа «т
МАТ.ДВ.АЛ.004 | ДВ.АЛ | однопольный дверной блок в алюминиевом корпусе. Размер в "свету" 900х2100 мм. Два врезных замка цилиндрического типа, имеющих с внутренней стороны запорные устройства типа «вертушок» (количество ключей не менее 4 шт.). Ручка из нержавеющей стали типа |  | ФАСАДСТРОЙ | ФАСАДСТРОЙ | шт. | 43806 | RUB |  |  | МАТ.ДВ.АЛ.004 — однопольный дверной блок в алюминиевом корпусе. Размер в "свету" 900х2100 мм. Два врезных замка цилиндрического типа, имеющих с внутренней стороны запорные устройства типа «вертушок» (количество ключей не менее 4 шт.). Ручка из нержавеющей стали типа
МАТ.ДВ.АЛ.005 | ДВ.АЛ | полуторапольный дверной блок (алюминиевый теплый профиль 3 петли, два врезных замка цилиндрического типа, имеющих с внутренней стороны запорные устройства типа «вертушок» (количество ключей не менее 4 шт.) без защелки , ручка из нержавеющей стали тип |  | ФАСАДСТРОЙ | ФАСАДСТРОЙ | шт. | 73572.45 | RUB |  |  | МАТ.ДВ.АЛ.005 — полуторапольный дверной блок (алюминиевый теплый профиль 3 петли, два врезных замка цилиндрического типа, имеющих с внутренней стороны запорные устройства типа «вертушок» (количество ключей не менее 4 шт.) без защелки , ручка из нержавеющей стали тип
МАТ.ДВ.АЛ.006 | ДВ.АЛ | полуторапольный дверной блок в алюминиевом корпусе.Размер в "свету" 1200х2100 мм . Два врезных замка цилиндрического типа, имеющих с внутренней стороны запорные устройства типа «вертушок» (количество ключей не менее 4 шт.) Ручка из нержавеющей стали |  | ФАСАДСТРОЙ | ФАСАДСТРОЙ | шт. | 63349.65 | RUB |  |  | МАТ.ДВ.АЛ.006 — полуторапольный дверной блок в алюминиевом корпусе.Размер в "свету" 1200х2100 мм . Два врезных замка цилиндрического типа, имеющих с внутренней стороны запорные устройства типа «вертушок» (количество ключей не менее 4 шт.) Ручка из нержавеющей стали
МАТ.ДВ.ДЕР.001 | ДВ.ДЕР | ДГ 21-10 КАПЕЛЬ Гладкая МС7035 (полотно 2000*900, ДКТ80) УД |  | Kapelli | Фабрика дверей KAPELLI | компл | 11655 | RUB |  |  | МАТ.ДВ.ДЕР.001 — ДГ 21-10 КАПЕЛЬ Гладкая МС7035 (полотно 2000*900, ДКТ80) УД
МАТ.ДВ.ДЕР.002 | ДВ.ДЕР | ДГ 21-7 КАПЕЛЬ Гладкая МС7035 (полотно 2000*600, ДКТ80) УД |  | Kapelli | Фабрика дверей KAPELLI | компл | 11655 | RUB |  |  | МАТ.ДВ.ДЕР.002 — ДГ 21-7 КАПЕЛЬ Гладкая МС7035 (полотно 2000*600, ДКТ80) УД
МАТ.ДВ.ДЕР.003 | ДВ.ДЕР | ДГ 21-8 КАПЕЛЬ Гладкая МС7035 (полотно 2000*700, ДКТ80) УД |  | Kapelli | Фабрика дверей KAPELLI | компл | 11655 | RUB |  |  | МАТ.ДВ.ДЕР.003 — ДГ 21-8 КАПЕЛЬ Гладкая МС7035 (полотно 2000*700, ДКТ80) УД
МАТ.ДВ.ДЕР.004 | ДВ.ДЕР | ДГ 21-9 КАПЕЛЬ Гладкая МС7035 (полотно 2000*800, ДКТ80) УД |  | Kapelli | Фабрика дверей KAPELLI | компл | 11655 | RUB |  |  | МАТ.ДВ.ДЕР.004 — ДГ 21-9 КАПЕЛЬ Гладкая МС7035 (полотно 2000*800, ДКТ80) УД
МАТ.ДВ.ДЕР.005 | ДВ.ДЕР | Дверь глухая в проем. Способ открывания: распашная. Число полотен: одностворчатая. Полотно со звукоизоляционным заполнением (62,5 мм). Отделка полотна - ЛДСП 16 мм. Цвет: EGGER. Алюминиевая кромка слева/справа/сверху полотна. Цвет: RAL 9005 муар. Кор |  |  | Вертикальный транспорт | шт | 93350 | RUB |  |  | МАТ.ДВ.ДЕР.005 — Дверь глухая в проем. Способ открывания: распашная. Число полотен: одностворчатая. Полотно со звукоизоляционным заполнением (62,5 мм). Отделка полотна - ЛДСП 16 мм. Цвет: EGGER. Алюминиевая кромка слева/справа/сверху полотна. Цвет: RAL 9005 муар. Кор
МАТ.ДВ.ДЕР.006 | ДВ.ДЕР | Дверь глухая в проем. Способ открывания: распашная. Число полотен: одностворчатая. Полотно со звукоизоляционным заполнением (63 мм), ламинированное. Цвет: Egger U999 ST19, направление: вертикальное. Алюминиевый профиль скрытой установки. Цвет: RAL 90 |  |  | Вертикальный транспорт | шт | 88300 | RUB |  |  | МАТ.ДВ.ДЕР.006 — Дверь глухая в проем. Способ открывания: распашная. Число полотен: одностворчатая. Полотно со звукоизоляционным заполнением (63 мм), ламинированное. Цвет: Egger U999 ST19, направление: вертикальное. Алюминиевый профиль скрытой установки. Цвет: RAL 90
МАТ.ДВ.СТ.001 | ДВ.СТ | Дверь светопрозрачная в алюминиевом профиле в перегородку, одностворчатая, размер по раме 2100х950мм. Остекление: двойное 4 мм закаленное, Pilkington. Алюминиевый профиль по периметру 72/93 мм. Коробка: алюминиевая торцевая. Ширина рабочей створки 90 |  |  | Вертикальный транспорт | шт | 95950 | RUB |  |  | МАТ.ДВ.СТ.001 — Дверь светопрозрачная в алюминиевом профиле в перегородку, одностворчатая, размер по раме 2100х950мм. Остекление: двойное 4 мм закаленное, Pilkington. Алюминиевый профиль по периметру 72/93 мм. Коробка: алюминиевая торцевая. Ширина рабочей створки 90
МАТ.ДВ.СТ.002 | ДВ.СТ | Дверь светопрозрачная в алюминиевом профиле в проем, полуторная, размер по раме 2130х1420мм. Остекление: двойное 4 мм закаленное. Алюминиевый профиль по периметру 71/93 мм. Коробка: алюминиевая телескопическая, наличник. Цвет: RAL 9005 муар. Добор: Л |  |  | Вертикальный транспорт | шт | 161350 | RUB |  |  | МАТ.ДВ.СТ.002 — Дверь светопрозрачная в алюминиевом профиле в проем, полуторная, размер по раме 2130х1420мм. Остекление: двойное 4 мм закаленное. Алюминиевый профиль по периметру 71/93 мм. Коробка: алюминиевая телескопическая, наличник. Цвет: RAL 9005 муар. Добор: Л
МАТ.ДВ.СТ.003 | ДВ.СТ | Стеклянный двупольный дверной блок 1800х2400 мм Стекло 10мм закалённое. Фурнитура цвета матовая нержавеющая сталь Dorma в Universal Light. Кромка стекла полированная. Доводчик Tinan N87D SSS с фиксацией 90* вар.№ 1 Запирающаяся ручка-скоба двусторонн |  |  | Вертикальный транспорт | шт. | 106310.4 | RUB |  |  | МАТ.ДВ.СТ.003 — Стеклянный двупольный дверной блок 1800х2400 мм Стекло 10мм закалённое. Фурнитура цвета матовая нержавеющая сталь Dorma в Universal Light. Кромка стекла полированная. Доводчик Tinan N87D SSS с фиксацией 90* вар.№ 1 Запирающаяся ручка-скоба двусторонн
МАТ.ДВ.СТ.004 | ДВ.СТ | Стеклянный однопольный дверной блок 900х2100 мм Стекло 10мм закалённое. Фурнитура цвета матовая нержавеющая сталь Dorma в Universal Light. Кромка стекла полированная. Доводчик Titan N87D SSS с фиксацией 90* вар.№ 1 Запирающаяся ручка-скоба двусторонн |  |  | Вертикальный транспорт | шт. | 46510.8 | RUB |  |  | МАТ.ДВ.СТ.004 — Стеклянный однопольный дверной блок 900х2100 мм Стекло 10мм закалённое. Фурнитура цвета матовая нержавеющая сталь Dorma в Universal Light. Кромка стекла полированная. Доводчик Titan N87D SSS с фиксацией 90* вар.№ 1 Запирающаяся ручка-скоба двусторонн
МАТ.ДВ.СТ.005 | ДВ.СТ | Стеклянный полуторапольный дверной блок 1400х2100 мм Стекло 10мм закалённое. Фурнитура цвета матовая нержавеющая сталь Dorma в Universal Light. Кромка стекла полированная. Доводчик Tinan N87D SSS с фиксацией 90* вар.№ 1 Запирающаяся ручка-скоба двуст |  |  | Вертикальный транспорт | шт. | 72350.25 | RUB |  |  | МАТ.ДВ.СТ.005 — Стеклянный полуторапольный дверной блок 1400х2100 мм Стекло 10мм закалённое. Фурнитура цвета матовая нержавеющая сталь Dorma в Universal Light. Кромка стекла полированная. Доводчик Tinan N87D SSS с фиксацией 90* вар.№ 1 Запирающаяся ручка-скоба двуст
МАТ.ЗАВЕСА.001 | ЗАВЕСА | Компактная воздушно-тепловая завеса КЭВ-12П3042E | 123040 | Тепломаш | Тепломаш | шт | 49888.13 | RUB |  |  | МАТ.ЗАВЕСА.001 — Компактная воздушно-тепловая завеса КЭВ-12П3042E
МАТ.ЗАВЕСА.002 | ЗАВЕСА | Компактная воздушно-тепловая завеса КЭВ-3П1154Е | 121021 | Тепломаш | Тепломаш | шт | 12056.63 | RUB |  |  | МАТ.ЗАВЕСА.002 — Компактная воздушно-тепловая завеса КЭВ-3П1154Е
МАТ.ЗАВЕСА.003 | ЗАВЕСА | Компактная воздушно-тепловая завеса КЭВ-6П2212E | 122002 | Тепломаш | Тепломаш | шт | 25452 | RUB |  |  | МАТ.ЗАВЕСА.003 — Компактная воздушно-тепловая завеса КЭВ-6П2212E
МАТ.ЗАВЕСА.004 | ЗАВЕСА | Компактная воздушно-тепловая завеса КЭВ-9П3012E | 123037 | Тепломаш | Тепломаш | шт | 44730 | RUB |  |  | МАТ.ЗАВЕСА.004 — Компактная воздушно-тепловая завеса КЭВ-9П3012E
МАТ.ЛЮЧОК.001 | ЛЮЧОК | Лючок напольный SEG-Lux 250x250x100мм на 16 модуля арт. ALFB16M с розетками 2К+3 красного(Legrand Mozaic 077218) 4 шт. и белого(Legrand Mozaic 077211) 2 шт. цвета | ALFB16M | SEG-Lux | РусТрэйд | шт | 9303.87 | RUB |  |  | МАТ.ЛЮЧОК.001 — Лючок напольный SEG-Lux 250x250x100мм на 16 модуля арт. ALFB16M с розетками 2К+3 красного(Legrand Mozaic 077218) 4 шт. и белого(Legrand Mozaic 077211) 2 шт. цвета
МАТ.ПВУ.001 | ПВУ | Вентилятор LITENED 70-40 G1.31-1,1х30 |  | NED | NED | шт | 957561.21 | RUB |  |  | МАТ.ПВУ.001 — Вентилятор LITENED 70-40 G1.31-1,1х30
МАТ.ПВУ.002 | ПВУ | ПВВУ iClimate 025 |  | Globalvent | Globalvent | шт | 760284 | RUB |  |  | МАТ.ПВУ.002 — ПВВУ iClimate 025
МАТ.ПВУ.003 | ПВУ | ПВВУ iClimate 031 |  | Globalvent | Globalvent | шт | 704791.5 | RUB |  |  | МАТ.ПВУ.003 — ПВВУ iClimate 031
МАТ.ПВУ.004 | ПВУ | ПВВУ iClimate 038 |  | Globalvent | Globalvent | шт | 781819.5 | RUB |  |  | МАТ.ПВУ.004 — ПВВУ iClimate 038
МАТ.ПВУ.005 | ПВУ | ПВВУ iClimate 038+ |  | Globalvent | Globalvent | шт | 906916.5 | RUB |  |  | МАТ.ПВУ.005 — ПВВУ iClimate 038+
МАТ.ПВУ.006 | ПВУ | ПВВУ iClimate 042 |  | Globalvent | Globalvent | шт | 1165342.5 | RUB |  |  | МАТ.ПВУ.006 — ПВВУ iClimate 042
МАТ.ПВУ.007 | ПВУ | ПВВУ iClimate 042+ |  | Globalvent | Globalvent | шт | 1206502.5 | RUB |  |  | МАТ.ПВУ.007 — ПВВУ iClimate 042+
МАТ.ПВУ.008 | ПВУ | ПВВУ iClimate 050 |  | Globalvent | Globalvent | шт | 1507705.5 | RUB |  |  | МАТ.ПВУ.008 — ПВВУ iClimate 050
МАТ.ПВУ.009 | ПВУ | ПВВУ iClimate 050+ |  | Globalvent | Globalvent | шт | 1835736 | RUB |  |  | МАТ.ПВУ.009 — ПВВУ iClimate 050+
МАТ.ПВУ.010 | ПВУ | ПВВУ iClimate 067 |  | Globalvent | Globalvent | шт | 2126943 | RUB |  |  | МАТ.ПВУ.010 — ПВВУ iClimate 067
МАТ.ПВУ.011 | ПВУ | Установка компактная напольная MININED 1600-V-RC-E7,5 |  | NED | NED | шт | 646944.42 | RUB |  |  | МАТ.ПВУ.011 — Установка компактная напольная MININED 1600-V-RC-E7,5
МАТ.ПВУ.012 | ПВУ | Установка компактная напольная MININED 2900-V-RC-E18 |  | NED | NED | шт | 1129865.09 | RUB |  |  | МАТ.ПВУ.012 — Установка компактная напольная MININED 2900-V-RC-E18
МАТ.ПВУ.013 | ПВУ | Установка компактная напольная MININED 3800-V-RC-E25,5 |  | NED | NED | шт | 1219466.91 | RUB |  |  | МАТ.ПВУ.013 — Установка компактная напольная MININED 3800-V-RC-E25,5
МАТ.ПВУ.014 | ПВУ | Установка компактная напольная MININED 3800-V-RC-E25,5 |  | NED | NED | шт | 1219466.91 | RUB |  |  | МАТ.ПВУ.014 — Установка компактная напольная MININED 3800-V-RC-E25,5
МАТ.ПВУ.015 | ПВУ | Установка компактная подвесная ND-RV-X30DS |  | NED | NED | шт | 798879.73 | RUB |  |  | МАТ.ПВУ.015 — Установка компактная подвесная ND-RV-X30DS
МАТ.ПВУ.016 | ПВУ | Установка компактная подвесная ND-RV-X30DS |  | NED | NED | шт | 813565.81 | RUB |  |  | МАТ.ПВУ.016 — Установка компактная подвесная ND-RV-X30DS
МАТ.ПЕРЕГ.СТ.001 | ПЕРЕГ.СТ | Перегородка цельностеклянная двойного остекления. Заполнение: стекло 10 мм, закаленное с полированными кромками. Профиль 72х25 мм. Цвет: RAL 9005 муар. Межстекольное заполнение: скотч 3М. Высота перегородки 2,5 м. |  |  | Вертикальный транспорт | м2 | 15250 | RUB |  |  | МАТ.ПЕРЕГ.СТ.001 — Перегородка цельностеклянная двойного остекления. Заполнение: стекло 10 мм, закаленное с полированными кромками. Профиль 72х25 мм. Цвет: RAL 9005 муар. Межстекольное заполнение: скотч 3М. Высота перегородки 2,5 м.
МАТ.ПЕРЕГ.ТР.001 | ПЕРЕГ.ТР | Cтекло закаленное М1, прозрачное, 10 мм, кромка полированная, для перегородок высотой до 3000мм | 7.59 |  | Р-Перегородки | м2 | 5197.5 | RUB |  |  | МАТ.ПЕРЕГ.ТР.001 — Cтекло закаленное М1, прозрачное, 10 мм, кромка полированная, для перегородок высотой до 3000мм
МАТ.ПЕРЕГ.ТР.002 | ПЕРЕГ.ТР | Cтекло закаленное М1, прозрачное, 12 мм, кромка полированная, для перегородок высотой 3000-3300мм |  |  | Р-Перегородки | м2 | 7507.5 | RUB |  |  | МАТ.ПЕРЕГ.ТР.002 — Cтекло закаленное М1, прозрачное, 12 мм, кромка полированная, для перегородок высотой 3000-3300мм
МАТ.ПЕРЕГ.ТР.003 | ПЕРЕГ.ТР | Доводчик напольный 840-20-90 (SSS) |  |  | Р-Перегородки | шт | 17640 | RUB |  |  | МАТ.ПЕРЕГ.ТР.003 — Доводчик напольный 840-20-90 (SSS)
МАТ.ПЕРЕГ.ТР.004 | ПЕРЕГ.ТР | Доводчик скрытый 850-25 (SSS) |  |  | Р-Перегородки | шт | 18427.5 | RUB |  |  | МАТ.ПЕРЕГ.ТР.004 — Доводчик скрытый 850-25 (SSS)
МАТ.ПЕРЕГ.ТР.005 | ПЕРЕГ.ТР | Система перегородок СТ1 (под заполнение закаленным стеклом М1, прозрачное, 10мм для перегородок высотой до 3000мм) в проем до 5 м² |  |  | Р-Перегородки | м2 | 37170 | RUB |  |  | МАТ.ПЕРЕГ.ТР.005 — Система перегородок СТ1 (под заполнение закаленным стеклом М1, прозрачное, 10мм для перегородок высотой до 3000мм) в проем до 5 м²
МАТ.ПЕРЕГ.ТР.006 | ПЕРЕГ.ТР | Система перегородок СТ1 (под заполнение закаленным стеклом М1, прозрачное, 10мм для перегородок высотой до 3000мм) в проем от 10 до 15 м² |  |  | Р-Перегородки | м2 | 33295.5 | RUB |  |  | МАТ.ПЕРЕГ.ТР.006 — Система перегородок СТ1 (под заполнение закаленным стеклом М1, прозрачное, 10мм для перегородок высотой до 3000мм) в проем от 10 до 15 м²
МАТ.ПЕРЕГ.ТР.007 | ПЕРЕГ.ТР | Система перегородок СТ1 (под заполнение закаленным стеклом М1, прозрачное, 10мм для перегородок высотой до 3000мм) в проем от 15 м² до 20м2 |  |  | Р-Перегородки | м2 | 32235 | RUB |  |  | МАТ.ПЕРЕГ.ТР.007 — Система перегородок СТ1 (под заполнение закаленным стеклом М1, прозрачное, 10мм для перегородок высотой до 3000мм) в проем от 15 м² до 20м2
МАТ.ПЕРЕГ.ТР.008 | ПЕРЕГ.ТР | Система перегородок СТ1 (под заполнение закаленным стеклом М1, прозрачное, 10мм для перегородок высотой до 3000мм) в проем от 5 до 10 м² | 7.59 |  | Р-Перегородки | м2 | 34230 | RUB |  |  | МАТ.ПЕРЕГ.ТР.008 — Система перегородок СТ1 (под заполнение закаленным стеклом М1, прозрачное, 10мм для перегородок высотой до 3000мм) в проем от 5 до 10 м²
МАТ.ПЕРЕГ.ТР.009 | ПЕРЕГ.ТР | Цилиндр с заверткой для нижнего замка |  |  | Р-Перегородки | шт | 1323 | RUB |  |  | МАТ.ПЕРЕГ.ТР.009 — Цилиндр с заверткой для нижнего замка
МАТ.ПЕРЕГ.ТР.010 | ПЕРЕГ.ТР | Цилиндр с заверткой для среднего замка |  |  | Р-Перегородки | шт | 1659 | RUB |  |  | МАТ.ПЕРЕГ.ТР.010 — Цилиндр с заверткой для среднего замка
МАТ.ПОЛ.КГ.001 | ПОЛ.КГ | Atlas Concorde Forte dei Marmi Rock Tiffany White 60x120 Mat |  |  | Отделкино | м2 | 2762.81 | RUB |  |  | МАТ.ПОЛ.КГ.001 — Atlas Concorde Forte dei Marmi Rock Tiffany White 60x120 Mat
МАТ.ПОЛ.КГ.002 | ПОЛ.КГ | Atlas Concorde Forte dei Marmi Rock Tiffany White 80x160 Mat |  |  | Отделкино | м2 | 3461.69 | RUB |  |  | МАТ.ПОЛ.КГ.002 — Atlas Concorde Forte dei Marmi Rock Tiffany White 80x160 Mat
МАТ.ПОЛ.КГ.003 | ПОЛ.КГ | Atlas Concorde Rin. Grey 60x120/Ринашенте Грей 60X120 |  |  | Отделкино | м2 | 3298.21 | RUB |  |  | МАТ.ПОЛ.КГ.003 — Atlas Concorde Rin. Grey 60x120/Ринашенте Грей 60X120
МАТ.ПОЛ.КГ.004 | ПОЛ.КГ | Atlas Concorde Rin. Grey 80x80/Ринашенте Грей 80X80 |  |  | Отделкино | м2 | 3567.95 | RUB |  |  | МАТ.ПОЛ.КГ.004 — Atlas Concorde Rin. Grey 80x80/Ринашенте Грей 80X80
МАТ.ПОЛ.КГ.005 | ПОЛ.КГ | Atlas Concorde Rinascente IVORY 600х1200х9 с затиркой швов. |  |  | Отделкино | м2 | 3012.12 | RUB |  |  | МАТ.ПОЛ.КГ.005 — Atlas Concorde Rinascente IVORY 600х1200х9 с затиркой швов.
МАТ.ПОЛ.КГ.006 | ПОЛ.КГ | Atlas Concorde Rinascente PEARL 600х1200х9 с затиркой швов. |  |  | Отделкино | м2 | 3298.21 | RUB |  |  | МАТ.ПОЛ.КГ.006 — Atlas Concorde Rinascente PEARL 600х1200х9 с затиркой швов.
МАТ.ПОЛ.КГ.007 | ПОЛ.КГ | Atlas Concorde Rinascente SMOKE 600х1200х9 с затиркой швов. |  |  | Отделкино | м2 | 3012.12 | RUB |  |  | МАТ.ПОЛ.КГ.007 — Atlas Concorde Rinascente SMOKE 600х1200х9 с затиркой швов.
МАТ.ПОЛ.КГ.008 | ПОЛ.КГ | Терраццо серый светлый обрезной арт. SG632400R |  |  | Керамогрес | м2 | 1269.5 | RUB |  |  | МАТ.ПОЛ.КГ.008 — Терраццо серый светлый обрезной арт. SG632400R
МАТ.ПОЛ.МОД.001 | ПОЛ.МОД | Ковровая плитка Desso Grezzo AB64 7923 (зеленый) КМ3 |  | Desso | Интерьерные решения | м2 | 37.91 | EUR |  |  | МАТ.ПОЛ.МОД.001 — Ковровая плитка Desso Grezzo AB64 7923 (зеленый) КМ3
МАТ.ПОЛ.МОД.002 | ПОЛ.МОД | Ковровая плитка Desso Grezzo AB64 8904 (cиний) КМ3 |  | Desso | Интерьерные решения | м2 | 37.91 | EUR |  |  | МАТ.ПОЛ.МОД.002 — Ковровая плитка Desso Grezzo AB64 8904 (cиний) КМ3
МАТ.ПОЛ.МОД.003 | ПОЛ.МОД | Ковровая плитка Desso Grezzo AB64 9027 (серый светлый) КМ3 |  | Desso | Интерьерные решения | м2 | 37.91 | EUR |  |  | МАТ.ПОЛ.МОД.003 — Ковровая плитка Desso Grezzo AB64 9027 (серый светлый) КМ3
МАТ.ПОЛ.МОД.004 | ПОЛ.МОД | Ковровая плитка Desso Grezzo AB64 9033 (серый темный) КМ3 |  | Desso | Интерьерные решения | м2 | 37.91 | EUR |  |  | МАТ.ПОЛ.МОД.004 — Ковровая плитка Desso Grezzo AB64 9033 (серый темный) КМ3
МАТ.ПОЛ.МОД.005 | ПОЛ.МОД | Коммерческая ПВХ плитка ADO Floor 4020 мм, толщина 5мм, размер 305Х610мм, КМ2 с учетом клея фиксатора и подрезки 10% |  |  | Опус-Контракт | м2 | 3876.37 | RUB |  |  | МАТ.ПОЛ.МОД.005 — Коммерческая ПВХ плитка ADO Floor 4020 мм, толщина 5мм, размер 305Х610мм, КМ2 с учетом клея фиксатора и подрезки 10%
МАТ.ПОТОЛОК.001 | ПОТОЛОК | Потолочный акустический остров 1195*1530*40мм цвет: белый, форма под заказ (форма яйцо)в комплекте с подвесами |  |  | УПТК (акуст. потолки) | шт | 15947.9 | RUB |  |  | МАТ.ПОТОЛОК.001 — Потолочный акустический остров 1195*1530*40мм цвет: белый, форма под заказ (форма яйцо)в комплекте с подвесами
МАТ.ПОТОЛОК.002 | ПОТОЛОК | Потолочный акустический остров 1365*840*40мм цвет: белый, форма под заказ (форма троугольник с закругленими углами) в комплекте с подвесами |  |  | УПТК (акуст. потолки) | шт | 9988.7 | RUB |  |  | МАТ.ПОТОЛОК.002 — Потолочный акустический остров 1365*840*40мм цвет: белый, форма под заказ (форма троугольник с закругленими углами) в комплекте с подвесами
МАТ.ПОТОЛОК.003 | ПОТОЛОК | Потолочный акустический остров цвет: белый, форма круг D=1200мм, толщ. 40мм, в комплекте с подвесами |  |  | УПТК (акуст. потолки) | шт | 9988.7 | RUB |  |  | МАТ.ПОТОЛОК.003 — Потолочный акустический остров цвет: белый, форма круг D=1200мм, толщ. 40мм, в комплекте с подвесами
МАТ.ПОТОЛОК.004 | ПОТОЛОК | Потолочный акустический остров цвет: белый, форма круг D=750мм, толщ. 40мм, в комплекте с подвесами |  |  | УПТК (акуст. потолки) | шт | 9988.7 | RUB |  |  | МАТ.ПОТОЛОК.004 — Потолочный акустический остров цвет: белый, форма круг D=750мм, толщ. 40мм, в комплекте с подвесами
МАТ.ПОТОЛОК.005 | ПОТОЛОК | Потолочный акустический остров цвет: белый, форма прямоугольник, размеры 1190 х 293 мм., толщ. 40мм, в комплекте с подвесами |  |  | УПТК (акуст. потолки) | шт | 3473.2 | RUB |  |  | МАТ.ПОТОЛОК.005 — Потолочный акустический остров цвет: белый, форма прямоугольник, размеры 1190 х 293 мм., толщ. 40мм, в комплекте с подвесами
МАТ.РАД.001 | РАД | Монтажный комплект RIFAR 3/4 для радиаторов MONOLIT/SUPReMO | R.Ad.G34MS | RIFAR | ТМ Инвест | компл | 399 | RUB |  |  | МАТ.РАД.001 — Монтажный комплект RIFAR 3/4 для радиаторов MONOLIT/SUPReMO
МАТ.РАД.002 | РАД | Монтажный комплект RIFAR 3/4 для радиаторов MONOLIT/SUPReMO Хром | R.Ad.G34MSХ | RIFAR | ТМ Инвест | компл | 491 | RUB |  |  | МАТ.РАД.002 — Монтажный комплект RIFAR 3/4 для радиаторов MONOLIT/SUPReMO Хром
МАТ.РАД.003 | РАД | Радиатор биметаллический RIFAR BASE 200 10 секц. бок. | R-BA-200-10 | RIFAR | ТМ Инвест | шт | 9250 | RUB |  |  | МАТ.РАД.003 — Радиатор биметаллический RIFAR BASE 200 10 секц. бок.
МАТ.РАД.004 | РАД | Радиатор биметаллический RIFAR BASE 350 10 секц. бок. | R-BA-350-10 | RIFAR | ТМ Инвест | шт | 9460 | RUB |  |  | МАТ.РАД.004 — Радиатор биметаллический RIFAR BASE 350 10 секц. бок.
МАТ.РАД.005 | РАД | Радиатор биметаллический RIFAR BASE 500 10 секц. бок. | R-BA-500-10 | RIFAR | ТМ Инвест | шт | 9660 | RUB |  |  | МАТ.РАД.005 — Радиатор биметаллический RIFAR BASE 500 10 секц. бок.
МАТ.РАД.006 | РАД | Радиатор биметаллический RIFAR BASE Ventil 200 04 секц. нижн. прав. | R-BA-200-04-VR | RIFAR | ТМ Инвест | шт | 5459 | RUB |  |  | МАТ.РАД.006 — Радиатор биметаллический RIFAR BASE Ventil 200 04 секц. нижн. прав.
МАТ.РАД.007 | РАД | Радиатор биметаллический RIFAR BASE Ventil 200 05 секц. нижн. прав. | R-BA-200-05-VR | RIFAR | ТМ Инвест | шт | 6384 | RUB |  |  | МАТ.РАД.007 — Радиатор биметаллический RIFAR BASE Ventil 200 05 секц. нижн. прав.
МАТ.РАД.008 | РАД | Радиатор биметаллический RIFAR BASE Ventil 200 07 секц. нижн. прав. | R-BA-200-07-VR | RIFAR | ТМ Инвест | шт | 8234 | RUB |  |  | МАТ.РАД.008 — Радиатор биметаллический RIFAR BASE Ventil 200 07 секц. нижн. прав.
МАТ.РАД.009 | РАД | Радиатор биметаллический RIFAR BASE Ventil 200 08 секц. нижн. прав. | R-BA-200-08-VR | RIFAR | ТМ Инвест | шт | 9159 | RUB |  |  | МАТ.РАД.009 — Радиатор биметаллический RIFAR BASE Ventil 200 08 секц. нижн. прав.
МАТ.РАД.010 | РАД | Радиатор биметаллический RIFAR BASE Ventil 200 10 секц. нижн. прав. | R-BA-200-10-VR | RIFAR | ТМ Инвест | шт | 11009 | RUB |  |  | МАТ.РАД.010 — Радиатор биметаллический RIFAR BASE Ventil 200 10 секц. нижн. прав.
МАТ.РАД.011 | РАД | Радиатор биметаллический RIFAR BASE Ventil 200 11 секц. нижн. прав. | R-BA-200-11-VR | RIFAR | ТМ Инвест | шт | 11934 | RUB |  |  | МАТ.РАД.011 — Радиатор биметаллический RIFAR BASE Ventil 200 11 секц. нижн. прав.
МАТ.РАД.012 | РАД | Радиатор биметаллический RIFAR BASE Ventil 200 12 секц. нижн. прав. | R-BA-200-12-VR | RIFAR | ТМ Инвест | шт | 12859 | RUB |  |  | МАТ.РАД.012 — Радиатор биметаллический RIFAR BASE Ventil 200 12 секц. нижн. прав.
МАТ.РАД.013 | РАД | Радиатор биметаллический RIFAR BASE Ventil 200 13 секц. нижн. прав. | R-BA-200-13-VR | RIFAR | ТМ Инвест | шт | 13784 | RUB |  |  | МАТ.РАД.013 — Радиатор биметаллический RIFAR BASE Ventil 200 13 секц. нижн. прав.
МАТ.РАД.014 | РАД | Радиатор биметаллический RIFAR BASE Ventil 200 14 секц. нижн. прав. | R-BA-200-14-VR | RIFAR | ТМ Инвест | шт | 14709 | RUB |  |  | МАТ.РАД.014 — Радиатор биметаллический RIFAR BASE Ventil 200 14 секц. нижн. прав.
МАТ.РАД.015 | РАД | Радиатор биметаллический RIFAR BASE Ventil 350 04 секц. нижн. прав. | R-BA-350-04-VR | RIFAR | ТМ Инвест | шт | 5543 | RUB |  |  | МАТ.РАД.015 — Радиатор биметаллический RIFAR BASE Ventil 350 04 секц. нижн. прав.
МАТ.РАД.016 | РАД | Радиатор биметаллический RIFAR BASE Ventil 350 05 секц. нижн. прав. | R-BA-350-05-VR | RIFAR | ТМ Инвест | шт | 6489 | RUB |  |  | МАТ.РАД.016 — Радиатор биметаллический RIFAR BASE Ventil 350 05 секц. нижн. прав.
МАТ.РАД.017 | РАД | Радиатор биметаллический RIFAR BASE Ventil 350 06 секц. нижн. прав. | R-BA-350-06-VR | RIFAR | ТМ Инвест | шт | 7435 | RUB |  |  | МАТ.РАД.017 — Радиатор биметаллический RIFAR BASE Ventil 350 06 секц. нижн. прав.
МАТ.РАД.018 | РАД | Радиатор биметаллический RIFAR BASE Ventil 350 07 секц. нижн. прав. | R-BA-350-07-VR | RIFAR | ТМ Инвест | шт | 8381 | RUB |  |  | МАТ.РАД.018 — Радиатор биметаллический RIFAR BASE Ventil 350 07 секц. нижн. прав.
МАТ.РАД.019 | РАД | Радиатор биметаллический RIFAR BASE Ventil 350 08 секц. нижн. прав. | R-BA-350-08-VR | RIFAR | ТМ Инвест | шт | 9327 | RUB |  |  | МАТ.РАД.019 — Радиатор биметаллический RIFAR BASE Ventil 350 08 секц. нижн. прав.
МАТ.РАД.020 | РАД | Радиатор биметаллический RIFAR BASE Ventil 350 09 секц. нижн. прав. | R-BA-350-09-VR | RIFAR | ТМ Инвест | шт | 10273 | RUB |  |  | МАТ.РАД.020 — Радиатор биметаллический RIFAR BASE Ventil 350 09 секц. нижн. прав.
МАТ.РАД.021 | РАД | Радиатор биметаллический RIFAR BASE Ventil 350 10 секц. нижн. прав. | R-BA-350-10-VR | RIFAR | ТМ Инвест | шт | 11219 | RUB |  |  | МАТ.РАД.021 — Радиатор биметаллический RIFAR BASE Ventil 350 10 секц. нижн. прав.
МАТ.РАД.022 | РАД | Радиатор биметаллический RIFAR BASE Ventil 350 11 секц. нижн. прав. | R-BA-350-11-VR | RIFAR | ТМ Инвест | шт | 12165 | RUB |  |  | МАТ.РАД.022 — Радиатор биметаллический RIFAR BASE Ventil 350 11 секц. нижн. прав.
МАТ.РАД.023 | РАД | Радиатор биметаллический RIFAR BASE Ventil 350 12 секц. нижн. прав. | R-BA-350-12-VR | RIFAR | ТМ Инвест | шт | 13111 | RUB |  |  | МАТ.РАД.023 — Радиатор биметаллический RIFAR BASE Ventil 350 12 секц. нижн. прав.
МАТ.РАД.024 | РАД | Радиатор биметаллический RIFAR BASE Ventil 350 13 секц. нижн. прав. | R-BA-350-13-VR | RIFAR | ТМ Инвест | шт | 14057 | RUB |  |  | МАТ.РАД.024 — Радиатор биметаллический RIFAR BASE Ventil 350 13 секц. нижн. прав.
МАТ.РАД.025 | РАД | Радиатор биметаллический RIFAR BASE Ventil 350 14 секц. нижн. прав. | R-BA-350-14-VR | RIFAR | ТМ Инвест | шт | 15003 | RUB |  |  | МАТ.РАД.025 — Радиатор биметаллический RIFAR BASE Ventil 350 14 секц. нижн. прав.
МАТ.РАД.026 | РАД | Радиатор биметаллический RIFAR BASE Ventil 500 04 секц. нижн. прав. | R-BA-500-04-VR | RIFAR | ТМ Инвест | шт | 5623 | RUB |  |  | МАТ.РАД.026 — Радиатор биметаллический RIFAR BASE Ventil 500 04 секц. нижн. прав.
МАТ.РАД.027 | РАД | Радиатор биметаллический RIFAR BASE Ventil 500 05 секц. нижн. прав. | R-BA-500-05-VR | RIFAR | ТМ Инвест | шт | 6589 | RUB |  |  | МАТ.РАД.027 — Радиатор биметаллический RIFAR BASE Ventil 500 05 секц. нижн. прав.
МАТ.РАД.028 | РАД | Радиатор биметаллический RIFAR BASE Ventil 500 06 секц. нижн. прав. | R-BA-500-06-VR | RIFAR | ТМ Инвест | шт | 7555 | RUB |  |  | МАТ.РАД.028 — Радиатор биметаллический RIFAR BASE Ventil 500 06 секц. нижн. прав.
МАТ.РАД.029 | РАД | Радиатор биметаллический RIFAR BASE Ventil 500 07 секц. нижн. прав. | R-BA-500-07-VR | RIFAR | ТМ Инвест | шт | 8521 | RUB |  |  | МАТ.РАД.029 — Радиатор биметаллический RIFAR BASE Ventil 500 07 секц. нижн. прав.
МАТ.РАД.030 | РАД | Радиатор биметаллический RIFAR BASE Ventil 500 08 секц. нижн. прав. | R-BA-500-08-VR | RIFAR | ТМ Инвест | шт | 9487 | RUB |  |  | МАТ.РАД.030 — Радиатор биметаллический RIFAR BASE Ventil 500 08 секц. нижн. прав.
МАТ.РАД.031 | РАД | Радиатор биметаллический RIFAR BASE Ventil 500 09 секц. нижн. прав. | R-BA-500-09-VR | RIFAR | ТМ Инвест | шт | 10453 | RUB |  |  | МАТ.РАД.031 — Радиатор биметаллический RIFAR BASE Ventil 500 09 секц. нижн. прав.
МАТ.РАД.032 | РАД | Радиатор биметаллический RIFAR BASE Ventil 500 10 секц. нижн. прав. | R-BA-500-10-VR | RIFAR | ТМ Инвест | шт | 11419 | RUB |  |  | МАТ.РАД.032 — Радиатор биметаллический RIFAR BASE Ventil 500 10 секц. нижн. прав.
МАТ.РАД.033 | РАД | Радиатор биметаллический RIFAR BASE Ventil 500 11 секц. нижн. прав. | R-BA-500-11-VR | RIFAR | ТМ Инвест | шт | 12385 | RUB |  |  | МАТ.РАД.033 — Радиатор биметаллический RIFAR BASE Ventil 500 11 секц. нижн. прав.
МАТ.РАД.034 | РАД | Радиатор биметаллический RIFAR BASE Ventil 500 12 секц. нижн. прав. | R-BA-500-12-VR | RIFAR | ТМ Инвест | шт | 13351 | RUB |  |  | МАТ.РАД.034 — Радиатор биметаллический RIFAR BASE Ventil 500 12 секц. нижн. прав.
МАТ.РАД.035 | РАД | Радиатор биметаллический RIFAR BASE Ventil 500 13 секц. нижн. прав. | R-BA-500-13-VR | RIFAR | ТМ Инвест | шт | 14317 | RUB |  |  | МАТ.РАД.035 — Радиатор биметаллический RIFAR BASE Ventil 500 13 секц. нижн. прав.
МАТ.РАД.036 | РАД | Радиатор биметаллический RIFAR BASE Ventil 500 14 секц. нижн. прав. | R-BA-500-14-VR | RIFAR | ТМ Инвест | шт | 15283 | RUB |  |  | МАТ.РАД.036 — Радиатор биметаллический RIFAR BASE Ventil 500 14 секц. нижн. прав.
МАТ.РАД.037 | РАД | Радиатор биметаллический RIFAR ECOBUILD 300 10 секц. бок. | R-EB-300-10 | RIFAR | ТМ Инвест | шт | 9460 | RUB |  |  | МАТ.РАД.037 — Радиатор биметаллический RIFAR ECOBUILD 300 10 секц. бок.
МАТ.РАД.038 | РАД | Радиатор биметаллический RIFAR ECOBUILD 500 10 секц. бок. | R-EB-500-10 | RIFAR | ТМ Инвест | шт | 9660 | RUB |  |  | МАТ.РАД.038 — Радиатор биметаллический RIFAR ECOBUILD 500 10 секц. бок.
МАТ.РАД.039 | РАД | Радиатор биметаллический RIFAR ECOBUILD Ventil 300 04 секц. нижн. прав. | R-EB-300-04-VR | RIFAR | ТМ Инвест | шт | 5543 | RUB |  |  | МАТ.РАД.039 — Радиатор биметаллический RIFAR ECOBUILD Ventil 300 04 секц. нижн. прав.
МАТ.РАД.040 | РАД | Радиатор биметаллический RIFAR ECOBUILD Ventil 300 05 секц. нижн. прав. | R-EB-300-05-VR | RIFAR | ТМ Инвест | шт | 6489 | RUB |  |  | МАТ.РАД.040 — Радиатор биметаллический RIFAR ECOBUILD Ventil 300 05 секц. нижн. прав.
МАТ.РАД.041 | РАД | Радиатор биметаллический RIFAR ECOBUILD Ventil 300 06 секц. нижн. прав. | R-EB-300-06-VR | RIFAR | ТМ Инвест | шт | 7435 | RUB |  |  | МАТ.РАД.041 — Радиатор биметаллический RIFAR ECOBUILD Ventil 300 06 секц. нижн. прав.
МАТ.РАД.042 | РАД | Радиатор биметаллический RIFAR ECOBUILD Ventil 300 07 секц. нижн. прав. | R-EB-300-07-VR | RIFAR | ТМ Инвест | шт | 8381 | RUB |  |  | МАТ.РАД.042 — Радиатор биметаллический RIFAR ECOBUILD Ventil 300 07 секц. нижн. прав.
МАТ.РАД.043 | РАД | Радиатор биметаллический RIFAR ECOBUILD Ventil 300 08 секц. нижн. прав. | R-EB-300-08-VR | RIFAR | ТМ Инвест | шт | 9327 | RUB |  |  | МАТ.РАД.043 — Радиатор биметаллический RIFAR ECOBUILD Ventil 300 08 секц. нижн. прав.
МАТ.РАД.044 | РАД | Радиатор биметаллический RIFAR ECOBUILD Ventil 300 09 секц. нижн. прав. | R-EB-300-09-VR | RIFAR | ТМ Инвест | шт | 10273 | RUB |  |  | МАТ.РАД.044 — Радиатор биметаллический RIFAR ECOBUILD Ventil 300 09 секц. нижн. прав.
МАТ.РАД.045 | РАД | Радиатор биметаллический RIFAR ECOBUILD Ventil 300 10 секц. нижн. прав. | R-EB-300-10-VR | RIFAR | ТМ Инвест | шт | 11219 | RUB |  |  | МАТ.РАД.045 — Радиатор биметаллический RIFAR ECOBUILD Ventil 300 10 секц. нижн. прав.
МАТ.РАД.046 | РАД | Радиатор биметаллический RIFAR ECOBUILD Ventil 300 11 секц. нижн. прав. | R-EB-300-11-VR | RIFAR | ТМ Инвест | шт | 12165 | RUB |  |  | МАТ.РАД.046 — Радиатор биметаллический RIFAR ECOBUILD Ventil 300 11 секц. нижн. прав.
МАТ.РАД.047 | РАД | Радиатор биметаллический RIFAR ECOBUILD Ventil 300 12 секц. нижн. прав. | R-EB-300-12-VR | RIFAR | ТМ Инвест | шт | 13111 | RUB |  |  | МАТ.РАД.047 — Радиатор биметаллический RIFAR ECOBUILD Ventil 300 12 секц. нижн. прав.
МАТ.РАД.048 | РАД | Радиатор биметаллический RIFAR ECOBUILD Ventil 300 13 секц. нижн. прав. | R-EB-300-13-VR | RIFAR | ТМ Инвест | шт | 14057 | RUB |  |  | МАТ.РАД.048 — Радиатор биметаллический RIFAR ECOBUILD Ventil 300 13 секц. нижн. прав.
МАТ.РАД.049 | РАД | Радиатор биметаллический RIFAR ECOBUILD Ventil 300 14 секц. нижн. прав. | R-EB-300-14-VR | RIFAR | ТМ Инвест | шт | 15003 | RUB |  |  | МАТ.РАД.049 — Радиатор биметаллический RIFAR ECOBUILD Ventil 300 14 секц. нижн. прав.
МАТ.РАД.050 | РАД | Радиатор биметаллический RIFAR ECOBUILD Ventil 500 04 секц. нижн. прав. | R-EB-500-04-VR | RIFAR | ТМ Инвест | шт | 5623 | RUB |  |  | МАТ.РАД.050 — Радиатор биметаллический RIFAR ECOBUILD Ventil 500 04 секц. нижн. прав.
МАТ.РАД.051 | РАД | Радиатор биметаллический RIFAR ECOBUILD Ventil 500 05 секц. нижн. прав. | R-EB-500-05-VR | RIFAR | ТМ Инвест | шт | 6589 | RUB |  |  | МАТ.РАД.051 — Радиатор биметаллический RIFAR ECOBUILD Ventil 500 05 секц. нижн. прав.
МАТ.РАД.052 | РАД | Радиатор биметаллический RIFAR ECOBUILD Ventil 500 06 секц. нижн. прав. | R-EB-500-06-VR | RIFAR | ТМ Инвест | шт | 7555 | RUB |  |  | МАТ.РАД.052 — Радиатор биметаллический RIFAR ECOBUILD Ventil 500 06 секц. нижн. прав.
МАТ.РАД.053 | РАД | Радиатор биметаллический RIFAR ECOBUILD Ventil 500 07 секц. нижн. прав. | R-EB-500-07-VR | RIFAR | ТМ Инвест | шт | 8521 | RUB |  |  | МАТ.РАД.053 — Радиатор биметаллический RIFAR ECOBUILD Ventil 500 07 секц. нижн. прав.
МАТ.РАД.054 | РАД | Радиатор биметаллический RIFAR ECOBUILD Ventil 500 08 секц. нижн. прав. | R-EB-500-08-VR | RIFAR | ТМ Инвест | шт | 9487 | RUB |  |  | МАТ.РАД.054 — Радиатор биметаллический RIFAR ECOBUILD Ventil 500 08 секц. нижн. прав.
МАТ.РАД.055 | РАД | Радиатор биметаллический RIFAR ECOBUILD Ventil 500 09 секц. нижн. прав. | R-EB-500-09-VR | RIFAR | ТМ Инвест | шт | 10453 | RUB |  |  | МАТ.РАД.055 — Радиатор биметаллический RIFAR ECOBUILD Ventil 500 09 секц. нижн. прав.
МАТ.РАД.056 | РАД | Радиатор биметаллический RIFAR ECOBUILD Ventil 500 10 секц. нижн. прав. | R-EB-500-10-VR | RIFAR | ТМ Инвест | шт | 11419 | RUB |  |  | МАТ.РАД.056 — Радиатор биметаллический RIFAR ECOBUILD Ventil 500 10 секц. нижн. прав.
МАТ.РАД.057 | РАД | Радиатор биметаллический RIFAR ECOBUILD Ventil 500 11 секц. нижн. прав. | R-EB-500-11-VR | RIFAR | ТМ Инвест | шт | 12385 | RUB |  |  | МАТ.РАД.057 — Радиатор биметаллический RIFAR ECOBUILD Ventil 500 11 секц. нижн. прав.
МАТ.РАД.058 | РАД | Радиатор биметаллический RIFAR ECOBUILD Ventil 500 12 секц. нижн. прав. | R-EB-500-12-VR | RIFAR | ТМ Инвест | шт | 13351 | RUB |  |  | МАТ.РАД.058 — Радиатор биметаллический RIFAR ECOBUILD Ventil 500 12 секц. нижн. прав.
МАТ.РАД.059 | РАД | Радиатор биметаллический RIFAR ECOBUILD Ventil 500 13 секц. нижн. прав. | R-EB-500-13-VR | RIFAR | ТМ Инвест | шт | 14317 | RUB |  |  | МАТ.РАД.059 — Радиатор биметаллический RIFAR ECOBUILD Ventil 500 13 секц. нижн. прав.
МАТ.РАД.060 | РАД | Радиатор биметаллический RIFAR ECOBUILD Ventil 500 14 секц. нижн. прав. | R-EB-500-14-VR | RIFAR | ТМ Инвест | шт | 15283 | RUB |  |  | МАТ.РАД.060 — Радиатор биметаллический RIFAR ECOBUILD Ventil 500 14 секц. нижн. прав.
МАТ.РАД.061 | РАД | Радиатор биметаллический RIFAR MONOLIT 300 10 секц. бок. | R-MN-300-10 | RIFAR | ТМ Инвест | шт | 10570 | RUB |  |  | МАТ.РАД.061 — Радиатор биметаллический RIFAR MONOLIT 300 10 секц. бок.
МАТ.РАД.062 | РАД | Радиатор биметаллический RIFAR MONOLIT 350 10 секц. бок. | R-MN-350-10 | RIFAR | ТМ Инвест | шт | 10780 | RUB |  |  | МАТ.РАД.062 — Радиатор биметаллический RIFAR MONOLIT 350 10 секц. бок.
МАТ.РАД.063 | РАД | Радиатор биметаллический RIFAR MONOLIT 500 10 секц. бок. | R-MN-500-10 | RIFAR | ТМ Инвест | шт | 10980 | RUB |  |  | МАТ.РАД.063 — Радиатор биметаллический RIFAR MONOLIT 500 10 секц. бок.
МАТ.РАД.064 | РАД | Радиатор биметаллический RIFAR MONOLIT Ventil 300 04 секц. нижн. прав. | R-MN-300-04-VR | RIFAR | ТМ Инвест | шт | 6272 | RUB |  |  | МАТ.РАД.064 — Радиатор биметаллический RIFAR MONOLIT Ventil 300 04 секц. нижн. прав.
МАТ.РАД.065 | РАД | Радиатор биметаллический RIFAR MONOLIT Ventil 300 05 секц. нижн. прав. | R-MN-300-05-VR | RIFAR | ТМ Инвест | шт | 7329 | RUB |  |  | МАТ.РАД.065 — Радиатор биметаллический RIFAR MONOLIT Ventil 300 05 секц. нижн. прав.
МАТ.РАД.066 | РАД | Радиатор биметаллический RIFAR MONOLIT Ventil 300 06 секц. нижн. прав. | R-MN-300-06-VR | RIFAR | ТМ Инвест | шт | 8386 | RUB |  |  | МАТ.РАД.066 — Радиатор биметаллический RIFAR MONOLIT Ventil 300 06 секц. нижн. прав.
МАТ.РАД.067 | РАД | Радиатор биметаллический RIFAR MONOLIT Ventil 300 07 секц. нижн. прав. | R-MN-300-07-VR | RIFAR | ТМ Инвест | шт | 9443 | RUB |  |  | МАТ.РАД.067 — Радиатор биметаллический RIFAR MONOLIT Ventil 300 07 секц. нижн. прав.
МАТ.РАД.068 | РАД | Радиатор биметаллический RIFAR MONOLIT Ventil 300 08 секц. нижн. прав. | R-MN-300-08-VR | RIFAR | ТМ Инвест | шт | 10500 | RUB |  |  | МАТ.РАД.068 — Радиатор биметаллический RIFAR MONOLIT Ventil 300 08 секц. нижн. прав.
МАТ.РАД.069 | РАД | Радиатор биметаллический RIFAR MONOLIT Ventil 300 09 секц. нижн. прав. | R-MN-300-09-VR | RIFAR | ТМ Инвест | шт | 11557 | RUB |  |  | МАТ.РАД.069 — Радиатор биметаллический RIFAR MONOLIT Ventil 300 09 секц. нижн. прав.
МАТ.РАД.070 | РАД | Радиатор биметаллический RIFAR MONOLIT Ventil 300 10 секц. нижн. прав. | R-MN-300-10-VR | RIFAR | ТМ Инвест | шт | 12614 | RUB |  |  | МАТ.РАД.070 — Радиатор биметаллический RIFAR MONOLIT Ventil 300 10 секц. нижн. прав.
МАТ.РАД.071 | РАД | Радиатор биметаллический RIFAR MONOLIT Ventil 300 11 секц. нижн. прав. | R-MN-300-11-VR | RIFAR | ТМ Инвест | шт | 13671 | RUB |  |  | МАТ.РАД.071 — Радиатор биметаллический RIFAR MONOLIT Ventil 300 11 секц. нижн. прав.
МАТ.РАД.072 | РАД | Радиатор биметаллический RIFAR MONOLIT Ventil 300 12 секц. нижн. прав. | R-MN-300-12-VR | RIFAR | ТМ Инвест | шт | 14728 | RUB |  |  | МАТ.РАД.072 — Радиатор биметаллический RIFAR MONOLIT Ventil 300 12 секц. нижн. прав.
МАТ.РАД.073 | РАД | Радиатор биметаллический RIFAR MONOLIT Ventil 300 13 секц. нижн. прав. | R-MN-300-13-VR | RIFAR | ТМ Инвест | шт | 15785 | RUB |  |  | МАТ.РАД.073 — Радиатор биметаллический RIFAR MONOLIT Ventil 300 13 секц. нижн. прав.
МАТ.РАД.074 | РАД | Радиатор биметаллический RIFAR MONOLIT Ventil 300 14 секц. нижн. прав. | R-MN-300-14-VR | RIFAR | ТМ Инвест | шт | 16842 | RUB |  |  | МАТ.РАД.074 — Радиатор биметаллический RIFAR MONOLIT Ventil 300 14 секц. нижн. прав.
МАТ.РАД.075 | РАД | Радиатор биметаллический RIFAR MONOLIT Ventil 350 04 секц. нижн. прав. | R-MN-350-04-VR | RIFAR | ТМ Инвест | шт | 6356 | RUB |  |  | МАТ.РАД.075 — Радиатор биметаллический RIFAR MONOLIT Ventil 350 04 секц. нижн. прав.
МАТ.РАД.076 | РАД | Радиатор биметаллический RIFAR MONOLIT Ventil 350 05 секц. нижн. прав. | R-MN-350-05-VR | RIFAR | ТМ Инвест | шт | 7434 | RUB |  |  | МАТ.РАД.076 — Радиатор биметаллический RIFAR MONOLIT Ventil 350 05 секц. нижн. прав.
МАТ.РАД.077 | РАД | Радиатор биметаллический RIFAR MONOLIT Ventil 350 06 секц. нижн. прав. | R-MN-350-06-VR | RIFAR | ТМ Инвест | шт | 8512 | RUB |  |  | МАТ.РАД.077 — Радиатор биметаллический RIFAR MONOLIT Ventil 350 06 секц. нижн. прав.
МАТ.РАД.078 | РАД | Радиатор биметаллический RIFAR MONOLIT Ventil 350 07 секц. нижн. прав. | R-MN-350-07-VR | RIFAR | ТМ Инвест | шт | 9590 | RUB |  |  | МАТ.РАД.078 — Радиатор биметаллический RIFAR MONOLIT Ventil 350 07 секц. нижн. прав.
МАТ.РАД.079 | РАД | Радиатор биметаллический RIFAR MONOLIT Ventil 350 08 секц. нижн. прав. | R-MN-350-08-VR | RIFAR | ТМ Инвест | шт | 10668 | RUB |  |  | МАТ.РАД.079 — Радиатор биметаллический RIFAR MONOLIT Ventil 350 08 секц. нижн. прав.
МАТ.РАД.080 | РАД | Радиатор биметаллический RIFAR MONOLIT Ventil 350 09 секц. нижн. прав. | R-MN-350-09-VR | RIFAR | ТМ Инвест | шт | 11746 | RUB |  |  | МАТ.РАД.080 — Радиатор биметаллический RIFAR MONOLIT Ventil 350 09 секц. нижн. прав.
МАТ.РАД.081 | РАД | Радиатор биметаллический RIFAR MONOLIT Ventil 350 10 секц. нижн. прав. | R-MN-350-10-VR | RIFAR | ТМ Инвест | шт | 12824 | RUB |  |  | МАТ.РАД.081 — Радиатор биметаллический RIFAR MONOLIT Ventil 350 10 секц. нижн. прав.
МАТ.РАД.082 | РАД | Радиатор биметаллический RIFAR MONOLIT Ventil 350 11 секц. нижн. прав. | R-MN-350-11-VR | RIFAR | ТМ Инвест | шт | 13902 | RUB |  |  | МАТ.РАД.082 — Радиатор биметаллический RIFAR MONOLIT Ventil 350 11 секц. нижн. прав.
МАТ.РАД.083 | РАД | Радиатор биметаллический RIFAR MONOLIT Ventil 350 12 секц. нижн. прав. | R-MN-350-12-VR | RIFAR | ТМ Инвест | шт | 14980 | RUB |  |  | МАТ.РАД.083 — Радиатор биметаллический RIFAR MONOLIT Ventil 350 12 секц. нижн. прав.
МАТ.РАД.084 | РАД | Радиатор биметаллический RIFAR MONOLIT Ventil 350 13 секц. нижн. прав. | R-MN-350-13-VR | RIFAR | ТМ Инвест | шт | 16058 | RUB |  |  | МАТ.РАД.084 — Радиатор биметаллический RIFAR MONOLIT Ventil 350 13 секц. нижн. прав.
МАТ.РАД.085 | РАД | Радиатор биметаллический RIFAR MONOLIT Ventil 350 14 секц. нижн. прав. | R-MN-350-14-VR | RIFAR | ТМ Инвест | шт | 17136 | RUB |  |  | МАТ.РАД.085 — Радиатор биметаллический RIFAR MONOLIT Ventil 350 14 секц. нижн. прав.
МАТ.РАД.086 | РАД | Радиатор биметаллический RIFAR MONOLIT Ventil 500 04 секц. нижн. прав. | R-MN-500-04-VR | RIFAR | ТМ Инвест | шт | 6436 | RUB |  |  | МАТ.РАД.086 — Радиатор биметаллический RIFAR MONOLIT Ventil 500 04 секц. нижн. прав.
МАТ.РАД.087 | РАД | Радиатор биметаллический RIFAR MONOLIT Ventil 500 05 секц. нижн. прав. | R-MN-500-05-VR | RIFAR | ТМ Инвест | шт | 7534 | RUB |  |  | МАТ.РАД.087 — Радиатор биметаллический RIFAR MONOLIT Ventil 500 05 секц. нижн. прав.
МАТ.РАД.088 | РАД | Радиатор биметаллический RIFAR MONOLIT Ventil 500 06 секц. нижн. прав. | R-MN-500-06-VR | RIFAR | ТМ Инвест | шт | 8632 | RUB |  |  | МАТ.РАД.088 — Радиатор биметаллический RIFAR MONOLIT Ventil 500 06 секц. нижн. прав.
МАТ.РАД.089 | РАД | Радиатор биметаллический RIFAR MONOLIT Ventil 500 07 секц. нижн. прав. | R-MN-500-07-VR | RIFAR | ТМ Инвест | шт | 9730 | RUB |  |  | МАТ.РАД.089 — Радиатор биметаллический RIFAR MONOLIT Ventil 500 07 секц. нижн. прав.
МАТ.РАД.090 | РАД | Радиатор биметаллический RIFAR MONOLIT Ventil 500 08 секц. нижн. прав. | R-MN-500-08-VR | RIFAR | ТМ Инвест | шт | 10828 | RUB |  |  | МАТ.РАД.090 — Радиатор биметаллический RIFAR MONOLIT Ventil 500 08 секц. нижн. прав.
МАТ.РАД.091 | РАД | Радиатор биметаллический RIFAR MONOLIT Ventil 500 09 секц. нижн. прав. | R-MN-500-09-VR | RIFAR | ТМ Инвест | шт | 11926 | RUB |  |  | МАТ.РАД.091 — Радиатор биметаллический RIFAR MONOLIT Ventil 500 09 секц. нижн. прав.
МАТ.РАД.092 | РАД | Радиатор биметаллический RIFAR MONOLIT Ventil 500 10 секц. нижн. прав. | R-MN-500-10-VR | RIFAR | ТМ Инвест | шт | 13024 | RUB |  |  | МАТ.РАД.092 — Радиатор биметаллический RIFAR MONOLIT Ventil 500 10 секц. нижн. прав.
МАТ.РАД.093 | РАД | Радиатор биметаллический RIFAR MONOLIT Ventil 500 11 секц. нижн. прав. | R-MN-500-11-VR | RIFAR | ТМ Инвест | шт | 14122 | RUB |  |  | МАТ.РАД.093 — Радиатор биметаллический RIFAR MONOLIT Ventil 500 11 секц. нижн. прав.
МАТ.РАД.094 | РАД | Радиатор биметаллический RIFAR MONOLIT Ventil 500 12 секц. нижн. прав. | R-MN-500-12-VR | RIFAR | ТМ Инвест | шт | 15220 | RUB |  |  | МАТ.РАД.094 — Радиатор биметаллический RIFAR MONOLIT Ventil 500 12 секц. нижн. прав.
МАТ.РАД.095 | РАД | Радиатор биметаллический RIFAR MONOLIT Ventil 500 13 секц. нижн. прав. | R-MN-500-13-VR | RIFAR | ТМ Инвест | шт | 16318 | RUB |  |  | МАТ.РАД.095 — Радиатор биметаллический RIFAR MONOLIT Ventil 500 13 секц. нижн. прав.
МАТ.РАД.096 | РАД | Радиатор биметаллический RIFAR MONOLIT Ventil 500 14 секц. нижн. прав. | R-MN-500-14-VR | RIFAR | ТМ Инвест | шт | 17416 | RUB |  |  | МАТ.РАД.096 — Радиатор биметаллический RIFAR MONOLIT Ventil 500 14 секц. нижн. прав.
МАТ.РАД.097 | РАД | Радиатор биметаллический RIFAR SUPReMO 350 10 секц. бок. | R-SU-350-10 | RIFAR | ТМ Инвест | шт | 13420 | RUB |  |  | МАТ.РАД.097 — Радиатор биметаллический RIFAR SUPReMO 350 10 секц. бок.
МАТ.РАД.098 | РАД | Радиатор биметаллический RIFAR SUPReMO 500 10 секц. бок. | R-SU-500-10 | RIFAR | ТМ Инвест | шт | 13620 | RUB |  |  | МАТ.РАД.098 — Радиатор биметаллический RIFAR SUPReMO 500 10 секц. бок.
МАТ.РАД.099 | РАД | Радиатор биметаллический RIFAR SUPReMO 800 10 секц. бок. | R-SU-800-10 | RIFAR | ТМ Инвест | шт | 22370 | RUB |  |  | МАТ.РАД.099 — Радиатор биметаллический RIFAR SUPReMO 800 10 секц. бок.
МАТ.РАД.100 | РАД | Радиатор биметаллический RIFAR SUPReMO Ventil 350 04 секц. нижн. прав. | R-SU-350-04-VR | RIFAR | ТМ Инвест | шт | 7412 | RUB |  |  | МАТ.РАД.100 — Радиатор биметаллический RIFAR SUPReMO Ventil 350 04 секц. нижн. прав.
МАТ.РАД.101 | РАД | Радиатор биметаллический RIFAR SUPReMO Ventil 350 05 секц. нижн. прав. | R-SU-350-05-VR | RIFAR | ТМ Инвест | шт | 8754 | RUB |  |  | МАТ.РАД.101 — Радиатор биметаллический RIFAR SUPReMO Ventil 350 05 секц. нижн. прав.
МАТ.РАД.102 | РАД | Радиатор биметаллический RIFAR SUPReMO Ventil 350 06 секц. нижн. прав. | R-SU-350-06-VR | RIFAR | ТМ Инвест | шт | 10096 | RUB |  |  | МАТ.РАД.102 — Радиатор биметаллический RIFAR SUPReMO Ventil 350 06 секц. нижн. прав.
МАТ.РАД.103 | РАД | Радиатор биметаллический RIFAR SUPReMO Ventil 350 07 секц. нижн. прав. | R-SU-350-07-VR | RIFAR | ТМ Инвест | шт | 11438 | RUB |  |  | МАТ.РАД.103 — Радиатор биметаллический RIFAR SUPReMO Ventil 350 07 секц. нижн. прав.
МАТ.РАД.104 | РАД | Радиатор биметаллический RIFAR SUPReMO Ventil 350 08 секц. нижн. прав. | R-SU-350-08-VR | RIFAR | ТМ Инвест | шт | 12780 | RUB |  |  | МАТ.РАД.104 — Радиатор биметаллический RIFAR SUPReMO Ventil 350 08 секц. нижн. прав.
МАТ.РАД.105 | РАД | Радиатор биметаллический RIFAR SUPReMO Ventil 350 09 секц. нижн. прав. | R-SU-350-09-VR | RIFAR | ТМ Инвест | шт | 14122 | RUB |  |  | МАТ.РАД.105 — Радиатор биметаллический RIFAR SUPReMO Ventil 350 09 секц. нижн. прав.
МАТ.РАД.106 | РАД | Радиатор биметаллический RIFAR SUPReMO Ventil 350 10 секц. нижн. прав. | R-SU-350-10-VR | RIFAR | ТМ Инвест | шт | 15464 | RUB |  |  | МАТ.РАД.106 — Радиатор биметаллический RIFAR SUPReMO Ventil 350 10 секц. нижн. прав.
МАТ.РАД.107 | РАД | Радиатор биметаллический RIFAR SUPReMO Ventil 350 11 секц. нижн. прав. | R-SU-350-11-VR | RIFAR | ТМ Инвест | шт | 16806 | RUB |  |  | МАТ.РАД.107 — Радиатор биметаллический RIFAR SUPReMO Ventil 350 11 секц. нижн. прав.
МАТ.РАД.108 | РАД | Радиатор биметаллический RIFAR SUPReMO Ventil 350 12 секц. нижн. прав. | R-SU-350-12-VR | RIFAR | ТМ Инвест | шт | 18148 | RUB |  |  | МАТ.РАД.108 — Радиатор биметаллический RIFAR SUPReMO Ventil 350 12 секц. нижн. прав.
МАТ.РАД.109 | РАД | Радиатор биметаллический RIFAR SUPReMO Ventil 350 13 секц. нижн. прав. | R-SU-350-13-VR | RIFAR | ТМ Инвест | шт | 19490 | RUB |  |  | МАТ.РАД.109 — Радиатор биметаллический RIFAR SUPReMO Ventil 350 13 секц. нижн. прав.
МАТ.РАД.110 | РАД | Радиатор биметаллический RIFAR SUPReMO Ventil 350 14 секц. нижн. прав. | R-SU-350-14-VR | RIFAR | ТМ Инвест | шт | 20832 | RUB |  |  | МАТ.РАД.110 — Радиатор биметаллический RIFAR SUPReMO Ventil 350 14 секц. нижн. прав.
МАТ.РАД.111 | РАД | Радиатор биметаллический RIFAR SUPReMO Ventil 500 04 секц. нижн. прав. | R-SU-500-04-VR | RIFAR | ТМ Инвест | шт | 7492 | RUB |  |  | МАТ.РАД.111 — Радиатор биметаллический RIFAR SUPReMO Ventil 500 04 секц. нижн. прав.
МАТ.РАД.112 | РАД | Радиатор биметаллический RIFAR SUPReMO Ventil 500 05 секц. нижн. прав. | R-SU-500-05-VR | RIFAR | ТМ Инвест | шт | 8854 | RUB |  |  | МАТ.РАД.112 — Радиатор биметаллический RIFAR SUPReMO Ventil 500 05 секц. нижн. прав.
МАТ.РАД.113 | РАД | Радиатор биметаллический RIFAR SUPReMO Ventil 500 06 секц. нижн. прав. | R-SU-500-06-VR | RIFAR | ТМ Инвест | шт | 10216 | RUB |  |  | МАТ.РАД.113 — Радиатор биметаллический RIFAR SUPReMO Ventil 500 06 секц. нижн. прав.
МАТ.РАД.114 | РАД | Радиатор биметаллический RIFAR SUPReMO Ventil 500 07 секц. нижн. прав. | R-SU-500-07-VR | RIFAR | ТМ Инвест | шт | 11578 | RUB |  |  | МАТ.РАД.114 — Радиатор биметаллический RIFAR SUPReMO Ventil 500 07 секц. нижн. прав.
МАТ.РАД.115 | РАД | Радиатор биметаллический RIFAR SUPReMO Ventil 500 08 секц. нижн. прав. | R-SU-500-08-VR | RIFAR | ТМ Инвест | шт | 12940 | RUB |  |  | МАТ.РАД.115 — Радиатор биметаллический RIFAR SUPReMO Ventil 500 08 секц. нижн. прав.
МАТ.РАД.116 | РАД | Радиатор биметаллический RIFAR SUPReMO Ventil 500 09 секц. нижн. прав. | R-SU-500-09-VR | RIFAR | ТМ Инвест | шт | 14302 | RUB |  |  | МАТ.РАД.116 — Радиатор биметаллический RIFAR SUPReMO Ventil 500 09 секц. нижн. прав.
МАТ.РАД.117 | РАД | Радиатор биметаллический RIFAR SUPReMO Ventil 500 10 секц. нижн. прав. | R-SU-500-10-VR | RIFAR | ТМ Инвест | шт | 15664 | RUB |  |  | МАТ.РАД.117 — Радиатор биметаллический RIFAR SUPReMO Ventil 500 10 секц. нижн. прав.
МАТ.РАД.118 | РАД | Радиатор биметаллический RIFAR SUPReMO Ventil 500 11 секц. нижн. прав. | R-SU-500-11-VR | RIFAR | ТМ Инвест | шт | 17026 | RUB |  |  | МАТ.РАД.118 — Радиатор биметаллический RIFAR SUPReMO Ventil 500 11 секц. нижн. прав.
МАТ.РАД.119 | РАД | Радиатор биметаллический RIFAR SUPReMO Ventil 500 12 секц. нижн. прав. | R-SU-500-12-VR | RIFAR | ТМ Инвест | шт | 18388 | RUB |  |  | МАТ.РАД.119 — Радиатор биметаллический RIFAR SUPReMO Ventil 500 12 секц. нижн. прав.
МАТ.РАД.120 | РАД | Радиатор биметаллический RIFAR SUPReMO Ventil 500 13 секц. нижн. прав. | R-SU-500-13-VR | RIFAR | ТМ Инвест | шт | 19750 | RUB |  |  | МАТ.РАД.120 — Радиатор биметаллический RIFAR SUPReMO Ventil 500 13 секц. нижн. прав.
МАТ.РАД.121 | РАД | Радиатор биметаллический RIFAR SUPReMO Ventil 500 14 секц. нижн. прав. | R-SU-500-14-VR | RIFAR | ТМ Инвест | шт | 21112 | RUB |  |  | МАТ.РАД.121 — Радиатор биметаллический RIFAR SUPReMO Ventil 500 14 секц. нижн. прав.
МАТ.РАД.122 | РАД | Радиатор биметаллический RIFAR SUPReMO Ventil 800 04 секц. нижн. прав. | R-SU-800-04-VR | RIFAR | ТМ Инвест | шт | 10992 | RUB |  |  | МАТ.РАД.122 — Радиатор биметаллический RIFAR SUPReMO Ventil 800 04 секц. нижн. прав.
МАТ.РАД.123 | РАД | Радиатор биметаллический RIFAR SUPReMO Ventil 800 05 секц. нижн. прав. | R-SU-800-05-VR | RIFAR | ТМ Инвест | шт | 13229 | RUB |  |  | МАТ.РАД.123 — Радиатор биметаллический RIFAR SUPReMO Ventil 800 05 секц. нижн. прав.
МАТ.РАД.124 | РАД | Радиатор биметаллический RIFAR SUPReMO Ventil 800 06 секц. нижн. прав. | R-SU-800-06-VR | RIFAR | ТМ Инвест | шт | 15466 | RUB |  |  | МАТ.РАД.124 — Радиатор биметаллический RIFAR SUPReMO Ventil 800 06 секц. нижн. прав.
МАТ.РАД.125 | РАД | Радиатор биметаллический RIFAR SUPReMO Ventil 800 07 секц. нижн. прав. | R-SU-800-07-VR | RIFAR | ТМ Инвест | шт | 17703 | RUB |  |  | МАТ.РАД.125 — Радиатор биметаллический RIFAR SUPReMO Ventil 800 07 секц. нижн. прав.
МАТ.РАД.126 | РАД | Радиатор биметаллический RIFAR SUPReMO Ventil 800 08 секц. нижн. прав. | R-SU-800-08-VR | RIFAR | ТМ Инвест | шт | 19940 | RUB |  |  | МАТ.РАД.126 — Радиатор биметаллический RIFAR SUPReMO Ventil 800 08 секц. нижн. прав.
МАТ.РАД.127 | РАД | Радиатор биметаллический RIFAR SUPReMO Ventil 800 09 секц. нижн. прав. | R-SU-800-09-VR | RIFAR | ТМ Инвест | шт | 22177 | RUB |  |  | МАТ.РАД.127 — Радиатор биметаллический RIFAR SUPReMO Ventil 800 09 секц. нижн. прав.
МАТ.РАД.128 | РАД | Радиатор биметаллический RIFAR SUPReMO Ventil 800 10 секц. нижн. прав. | R-SU-800-10-VR | RIFAR | ТМ Инвест | шт | 24414 | RUB |  |  | МАТ.РАД.128 — Радиатор биметаллический RIFAR SUPReMO Ventil 800 10 секц. нижн. прав.
МАТ.РАД.129 | РАД | Радиатор биметаллический RIFAR SUPReMO Ventil 800 11 секц. нижн. прав. | R-SU-800-11-VR | RIFAR | ТМ Инвест | шт | 26651 | RUB |  |  | МАТ.РАД.129 — Радиатор биметаллический RIFAR SUPReMO Ventil 800 11 секц. нижн. прав.
МАТ.РАД.130 | РАД | Радиатор биметаллический RIFAR SUPReMO Ventil 800 12 секц. нижн. прав. | R-SU-800-12-VR | RIFAR | ТМ Инвест | шт | 28888 | RUB |  |  | МАТ.РАД.130 — Радиатор биметаллический RIFAR SUPReMO Ventil 800 12 секц. нижн. прав.
МАТ.РАД.131 | РАД | Радиатор биметаллический RIFAR SUPReMO Ventil 800 13 секц. нижн. прав. | R-SU-800-13-VR | RIFAR | ТМ Инвест | шт | 31125 | RUB |  |  | МАТ.РАД.131 — Радиатор биметаллический RIFAR SUPReMO Ventil 800 13 секц. нижн. прав.
МАТ.РАД.132 | РАД | Радиатор биметаллический RIFAR SUPReMO Ventil 800 14 секц. нижн. прав. | R-SU-800-14-VR | RIFAR | ТМ Инвест | шт | 33362 | RUB |  |  | МАТ.РАД.132 — Радиатор биметаллический RIFAR SUPReMO Ventil 800 14 секц. нижн. прав.
МАТ.РАД.133 | РАД | Радиатор трубчатый RIFAR TUBOG 2057 10 секц. бок. | TUB 2057-10 | RIFAR | ТМ Инвест | шт | 12830.5 | RUB |  |  | МАТ.РАД.133 — Радиатор трубчатый RIFAR TUBOG 2057 10 секц. бок.
МАТ.РАД.134 | РАД | Радиатор трубчатый RIFAR TUBOG 2180 10 секц. бок. | TUB 2180-10 | RIFAR | ТМ Инвест | шт | 25332.7 | RUB |  |  | МАТ.РАД.134 — Радиатор трубчатый RIFAR TUBOG 2180 10 секц. бок.
МАТ.РАД.135 | РАД | Радиатор трубчатый RIFAR TUBOG 3037 10 секц. бок. | TUB 3037-10 | RIFAR | ТМ Инвест | шт | 15302.8 | RUB |  |  | МАТ.РАД.135 — Радиатор трубчатый RIFAR TUBOG 3037 10 секц. бок.
МАТ.РАД.136 | РАД | Трубка РЕХАУ из. нерж. стали для подкл. радиатора, Г-образная 16/250 | 11096641002 | RIFAR | ТМ Инвест | шт | 1187.5 | RUB |  |  | МАТ.РАД.136 — Трубка РЕХАУ из. нерж. стали для подкл. радиатора, Г-образная 16/250
МАТ.РАД.137 | РАД | Узел подключения радиатора H-образный Arrowhead Element, прямой, 3/4"- 3/4" (без ниппелей) | 216033 | RIFAR | ТМ Инвест | шт | 597 | RUB |  |  | МАТ.РАД.137 — Узел подключения радиатора H-образный Arrowhead Element, прямой, 3/4"- 3/4" (без ниппелей)
МАТ.РАД.КОМПЛ.001 | РАД.КОМПЛ | КОМПЛЕКТ МОНТАЖНЫЙ 1/2 универсальный белый без кронштейнов | КМУ12 | RIFAR | ТМ Инвест | шт | 679 | RUB |  |  | МАТ.РАД.КОМПЛ.001 — КОМПЛЕКТ МОНТАЖНЫЙ 1/2 универсальный белый без кронштейнов
МАТ.РАД.КОМПЛ.002 | РАД.КОМПЛ | КОМПЛЕКТ МОНТАЖНЫЙ 3/4 универсальный белый без кронштейнов | КМУ34 | RIFAR | ТМ Инвест | шт | 649 | RUB |  |  | МАТ.РАД.КОМПЛ.002 — КОМПЛЕКТ МОНТАЖНЫЙ 3/4 универсальный белый без кронштейнов
МАТ.РАД.КОМПЛ.003 | РАД.КОМПЛ | Кронштейн напольный RIFAR (комплект 2 шт.) | R.Ad.SW01 | RIFAR | ТМ Инвест | компл | 1231 | RUB |  |  | МАТ.РАД.КОМПЛ.003 — Кронштейн напольный RIFAR (комплект 2 шт.)
МАТ.РАД.КОМПЛ.004 | РАД.КОМПЛ | Кронштейн регулируемый RIFAR (комплект 2 шт.) | R.Ad.SA01 | RIFAR | ТМ Инвест | компл | 520 | RUB |  |  | МАТ.РАД.КОМПЛ.004 — Кронштейн регулируемый RIFAR (комплект 2 шт.)
МАТ.РАД.КОМПЛ.005 | РАД.КОМПЛ | Монтажный комплект RIFAR 1/2 | R.Ad.G12 | RIFAR | ТМ Инвест | шт | 939 | RUB |  |  | МАТ.РАД.КОМПЛ.005 — Монтажный комплект RIFAR 1/2
МАТ.РАД.КОМПЛ.006 | РАД.КОМПЛ | Монтажный комплект RIFAR 3/4 | R.Ad.G34 | RIFAR | ТМ Инвест | шт | 961 | RUB |  |  | МАТ.РАД.КОМПЛ.006 — Монтажный комплект RIFAR 3/4
МАТ.РАД.КОМПЛ.007 | РАД.КОМПЛ | Узел нижнего подключения RIFAR для 2-трубных систем угловой G3/4" | R.Ad.L01 | RIFAR | ТМ Инвест | шт | 1374 | RUB |  |  | МАТ.РАД.КОМПЛ.007 — Узел нижнего подключения RIFAR для 2-трубных систем угловой G3/4"
МАТ.РАД.КОМПЛ.008 | РАД.КОМПЛ | Узел нижней подводки "RIFAR" двойной прямой евроконус G 3/4" | R.Ad.H01 | RIFAR | ТМ Инвест | шт | 1317 | RUB |  |  | МАТ.РАД.КОМПЛ.008 — Узел нижней подводки "RIFAR" двойной прямой евроконус G 3/4"
МАТ.РАД.КОМПЛ.009 | РАД.КОМПЛ | твек. 6.3. Кронштейн "RIFAR" штырьевой бел. плоский 8х180 | ТВЕК63 | RIFAR | ТМ Инвест | шт | 19.25 | RUB |  |  | МАТ.РАД.КОМПЛ.009 — твек. 6.3. Кронштейн "RIFAR" штырьевой бел. плоский 8х180
МАТ.РАД.КОМПЛ.010 | РАД.КОМПЛ | твек. 6.7. Кронштейн "DUETTO" штырьевой бел. плоский 9х220 | ТВЕК67 | RIFAR | ТМ Инвест | шт | 30.6 | RUB |  |  | МАТ.РАД.КОМПЛ.010 — твек. 6.7. Кронштейн "DUETTO" штырьевой бел. плоский 9х220
МАТ.РАД.КОМПЛ.011 | РАД.КОМПЛ | твек. 6.7.01 Кронштейн штырьевой бел. плоский 9х260 | ТВЕК6701 | RIFAR | ТМ Инвест | шт | 35.7 | RUB |  |  | МАТ.РАД.КОМПЛ.011 — твек. 6.7.01 Кронштейн штырьевой бел. плоский 9х260
МАТ.РАД.КОМПЛ.012 | РАД.КОМПЛ | твек. 6.8. Кронштейн SIRA RS штырьевой белый плоский 1,8 9х220 | ТВЕК68 | RIFAR | ТМ Инвест | шт | 36 | RUB |  |  | МАТ.РАД.КОМПЛ.012 — твек. 6.8. Кронштейн SIRA RS штырьевой белый плоский 1,8 9х220
МАТ.РАД.КОМПЛ.013 | РАД.КОМПЛ | твек. 7.3. Кронштейн угл. универс. бел. "ЭЛЕГАНС" (2,0) | ТВЕК73 | RIFAR | ТМ Инвест | шт | 23.76 | RUB |  |  | МАТ.РАД.КОМПЛ.013 — твек. 7.3. Кронштейн угл. универс. бел. "ЭЛЕГАНС" (2,0)
МАТ.РАД.КОМПЛ.014 | РАД.КОМПЛ | твек. 7.8. Кронштейн усил. угловой универсальный белый "Элеганс" 1,7 | ТВЕК78 | RIFAR | ТМ Инвест | шт | 36.12 | RUB |  |  | МАТ.РАД.КОМПЛ.014 — твек. 7.8. Кронштейн усил. угловой универсальный белый "Элеганс" 1,7
МАТ.РАД.КОМПЛ.015 | РАД.КОМПЛ | твек.10.1. Кронштейн напольный "RIFAR" | ТВЕК101 | RIFAR | ТМ Инвест | шт | 381.6 | RUB |  |  | МАТ.РАД.КОМПЛ.015 — твек.10.1. Кронштейн напольный "RIFAR"
МАТ.СВЕТ.001 | СВЕТ | ANT Conical D250, H120 9W-4000K Susp BLK - Светильник | 2207881_ BLK | REFLECTA | Рефлекта | шт | 19816.22 | RUB |  |  | МАТ.СВЕТ.001 — ANT Conical D250, H120 9W-4000K Susp BLK - Светильник
МАТ.СВЕТ.002 | СВЕТ | ANT Conical D250, H120 9W-4000K Susp RAL 3020 - Светильник | 2207881_ RAL 3020 | REFLECTA | Рефлекта | шт | 19816.22 | RUB |  |  | МАТ.СВЕТ.002 — ANT Conical D250, H120 9W-4000K Susp RAL 3020 - Светильник
МАТ.СВЕТ.003 | СВЕТ | ANT Conical D400 9W-4000K Susp BLK - Светильник | 2207884_ BLK | REFLECTA | Рефлекта | шт | 20358.99 | RUB |  |  | МАТ.СВЕТ.003 — ANT Conical D400 9W-4000K Susp BLK - Светильник
МАТ.СВЕТ.004 | СВЕТ | ANT Conical D400 9W-4000K Susp RED RAL 3020- Светильник | 2207884_ RAL 3020 | REFLECTA | Рефлекта | шт | 20358.99 | RUB |  |  | МАТ.СВЕТ.004 — ANT Conical D400 9W-4000K Susp RED RAL 3020- Светильник
МАТ.СВЕТ.005 | СВЕТ | ANT Conical D600, H210 9W-4000K Susp BLK - Светильник | 2207887_ BLK | REFLECTA | Рефлекта | шт | 24141.44 | RUB |  |  | МАТ.СВЕТ.005 — ANT Conical D600, H210 9W-4000K Susp BLK - Светильник
МАТ.СВЕТ.006 | СВЕТ | ANT Conical D600, H210 9W-4000K Susp RAL 3020 - Светильник | 2207887_RAL 3020 | REFLECTA | Рефлекта | шт | 24141.44 | RUB |  |  | МАТ.СВЕТ.006 — ANT Conical D600, H210 9W-4000K Susp RAL 3020 - Светильник
МАТ.СВЕТ.007 | СВЕТ | AURA ALFA 49W-4000K CRI 90 M1200x800 EDG (Triangle) - Светильник | 2204325 | REFLECTA | Рефлекта | шт | 38375.27 | RUB |  |  | МАТ.СВЕТ.007 — AURA ALFA 49W-4000K CRI 90 M1200x800 EDG (Triangle) - Светильник
МАТ.СВЕТ.008 | СВЕТ | Acc. Wire ↓ suspension 1500mm - Тросовый подвес с регулировкой внизу, 1 шт. | 1400140 | REFLECTA | Рефлекта | шт | 963.47 | RUB |  |  | МАТ.СВЕТ.008 — Acc. Wire ↓ suspension 1500mm - Тросовый подвес с регулировкой внизу, 1 шт.
МАТ.СВЕТ.009 | СВЕТ | Agat D80 31W/mt-4000K CRI 90 ROW Susp WHI - Светильник | 2309053_ WHI | REFLECTA | Рефлекта | шт | 33581.71 | RUB |  |  | МАТ.СВЕТ.009 — Agat D80 31W/mt-4000K CRI 90 ROW Susp WHI - Светильник
МАТ.СВЕТ.010 | СВЕТ | Agat D80 35W-4000K CRI 90 M1200 Susp (драйвер выносной) WHI - Светильник | 2309027_ WHI | REFLECTA | Рефлекта | шт | 19094.86 | RUB |  |  | МАТ.СВЕТ.010 — Agat D80 35W-4000K CRI 90 M1200 Susp (драйвер выносной) WHI - Светильник
МАТ.СВЕТ.011 | СВЕТ | Agat D80 37W/mt-4000K CRI 90 2xL24 270mA ROW Susp WHI, L=2135mm - Светильник | 2309054_2135 WHI | REFLECTA | Рефлекта | шт | 36939.48 | RUB |  |  | МАТ.СВЕТ.011 — Agat D80 37W/mt-4000K CRI 90 2xL24 270mA ROW Susp WHI, L=2135mm - Светильник
МАТ.СВЕТ.012 | СВЕТ | Agat Vertical D80 12W-4000K CRI 90 H200 Susp (ceiling rose incl.) WHI - Светильник | 2409707_ WHI | REFLECTA | Рефлекта | шт | 12073.7 | RUB |  |  | МАТ.СВЕТ.012 — Agat Vertical D80 12W-4000K CRI 90 H200 Susp (ceiling rose incl.) WHI - Светильник
МАТ.СВЕТ.013 | СВЕТ | Astra 1xD450 E27 max 40W Susp - Светильник | 2204207 | REFLECTA | Рефлекта | шт | 12073.98 | RUB |  |  | МАТ.СВЕТ.013 — Astra 1xD450 E27 max 40W Susp - Светильник
МАТ.СВЕТ.014 | СВЕТ | Astra-Chino Sphere D300 E27 max 40W Susp - Светильник | 2308819 | REFLECTA | Рефлекта | шт | 7766.21 | RUB |  |  | МАТ.СВЕТ.014 — Astra-Chino Sphere D300 E27 max 40W Susp - Светильник
МАТ.СВЕТ.015 | СВЕТ | Astra-Chino Sphere D400 E27 max 40W Susp - Светильник | 2400475 | REFLECTA | Рефлекта | шт | 8530.79 | RUB |  |  | МАТ.СВЕТ.015 — Astra-Chino Sphere D400 E27 max 40W Susp - Светильник
МАТ.СВЕТ.016 | СВЕТ | CSVT FLORA-50 27 993х50х70 CRI80 4000 microprisma IP40 красный AB (в комплекте с подвесом и заглушками) |  | Arlight/ЦСС | ЭТМ | шт | 2671.12 | RUB |  |  | МАТ.СВЕТ.016 — CSVT FLORA-50 27 993х50х70 CRI80 4000 microprisma IP40 красный AB (в комплекте с подвесом и заглушками)
МАТ.СВЕТ.017 | СВЕТ | CSVT FLORA-50 36 1540х50х70 CRI80 4000 microprisma IP40 красный AB (в комплекте с подвесом и заглушками) |  | Arlight/ЦСС | ЭТМ | шт | 3421.85 | RUB |  |  | МАТ.СВЕТ.017 — CSVT FLORA-50 36 1540х50х70 CRI80 4000 microprisma IP40 красный AB (в комплекте с подвесом и заглушками)
МАТ.СВЕТ.018 | СВЕТ | CSVT FLORA-50 52 1985х50х70 CRI80 4000 microprisma IP40 красный AB (в комплекте с подвесом и заглушками) |  | Arlight/ЦСС | ЭТМ | шт | 5283.02 | RUB |  |  | МАТ.СВЕТ.018 — CSVT FLORA-50 52 1985х50х70 CRI80 4000 microprisma IP40 красный AB (в комплекте с подвесом и заглушками)
МАТ.СВЕТ.019 | СВЕТ | CSVT FLORA-50 70 3040х50х70 CRI80 4000 microprisma IP40 красный AB (в комплекте с подвесом и заглушками) |  | Arlight/ЦСС | ЭТМ | шт | 6902.28 | RUB |  |  | МАТ.СВЕТ.019 — CSVT FLORA-50 70 3040х50х70 CRI80 4000 microprisma IP40 красный AB (в комплекте с подвесом и заглушками)
МАТ.СВЕТ.020 | СВЕТ | Calida MP ECO 16W/mt-4000K CRI 90 R-2850 Line_3575 ROW Susp BLK | 2204401_3575x60_ BLK | REFLECTA | Рефлекта | шт | 63845.33 | RUB |  |  | МАТ.СВЕТ.020 — Calida MP ECO 16W/mt-4000K CRI 90 R-2850 Line_3575 ROW Susp BLK
МАТ.СВЕТ.021 | СВЕТ | Calida MP ECO 16W/mt-4000K CRI 90 R-8620 Line_2500 ROW Susp BLK | 2204401_2500x60_ BLK | REFLECTA | Рефлекта | шт | 44647.28 | RUB |  |  | МАТ.СВЕТ.021 — Calida MP ECO 16W/mt-4000K CRI 90 R-8620 Line_2500 ROW Susp BLK
МАТ.СВЕТ.022 | СВЕТ | Calida MP ECO 16W/mt-4000K CRI 90 R-8620 Line_5764 ROW Susp BLK | 2204401_5764x60_ BLK | REFLECTA | Рефлекта | шт | 102938.99 | RUB |  |  | МАТ.СВЕТ.022 — Calida MP ECO 16W/mt-4000K CRI 90 R-8620 Line_5764 ROW Susp BLK
МАТ.СВЕТ.023 | СВЕТ | Calida MP ECO 16W/mt-4000K CRI 90 R-XXX Line_XXXX ROW Susp BLK | 2204401_XXXXx60_ BLK | REFLECTA | Рефлекта | шт | 17858.85 | RUB |  |  | МАТ.СВЕТ.023 — Calida MP ECO 16W/mt-4000K CRI 90 R-XXX Line_XXXX ROW Susp BLK
МАТ.СВЕТ.024 | СВЕТ | Calida MP ECO 16W/mt-4000K CRI 90 R-XXX Line_XXXX ROW Susp WHI | 2204401_XXXXx60_ WHI | REFLECTA | Рефлекта | шт | 17858.85 | RUB |  |  | МАТ.СВЕТ.024 — Calida MP ECO 16W/mt-4000K CRI 90 R-XXX Line_XXXX ROW Susp WHI
МАТ.СВЕТ.025 | СВЕТ | Dew DI/IN 2 x 4.2W-4000K CRI 90 WALL BLK - Светильник | 2100390_ BLK | REFLECTA | Рефлекта | шт | 13906.38 | RUB |  |  | МАТ.СВЕТ.025 — Dew DI/IN 2 x 4.2W-4000K CRI 90 WALL BLK - Светильник
МАТ.СВЕТ.026 | СВЕТ | FAT 12W-4000K CRI 90 H180 MP Susp BLK - Светильник | 2200669_ BLK | REFLECTA | Рефлекта | шт | 9588.6 | RUB |  |  | МАТ.СВЕТ.026 — FAT 12W-4000K CRI 90 H180 MP Susp BLK - Светильник
МАТ.СВЕТ.027 | СВЕТ | FAT 12W-4000K CRI 90 H180 MP Susp RED - Светильник | 2200669_ RED | REFLECTA | Рефлекта | шт | 9588.6 | RUB |  |  | МАТ.СВЕТ.027 — FAT 12W-4000K CRI 90 H180 MP Susp RED - Светильник
МАТ.СВЕТ.028 | СВЕТ | FAT 12W-4000K CRI 90 H180 MP Susp WHI - Светильник | 2200669_ WHI | REFLECTA | Рефлекта | шт | 9588.6 | RUB |  |  | МАТ.СВЕТ.028 — FAT 12W-4000K CRI 90 H180 MP Susp WHI - Светильник
МАТ.СВЕТ.029 | СВЕТ | FAT 12W-4000K CRI 90 H95 MP Ceil BLK - Светильник потолочный. Предусмотреть выход кабеля сбоку | 2200580_ BLK | REFLECTA | Рефлекта | шт | 8550.22 | RUB |  |  | МАТ.СВЕТ.029 — FAT 12W-4000K CRI 90 H95 MP Ceil BLK - Светильник потолочный. Предусмотреть выход кабеля сбоку
МАТ.СВЕТ.030 | СВЕТ | FAT 12W-4000K CRI 90 H95 MP Ceil WHI - Светильник потолочный. Предусмотреть выход кабеля сбоку | 2200580_ WHI | REFLECTA | Рефлекта | шт | 8550.22 | RUB |  |  | МАТ.СВЕТ.030 — FAT 12W-4000K CRI 90 H95 MP Ceil WHI - Светильник потолочный. Предусмотреть выход кабеля сбоку
МАТ.СВЕТ.031 | СВЕТ | FAT 12W-4000K CRI 90 H95 MP Susp BLK - Светильник | 2200661_ BLK | REFLECTA | Рефлекта | шт | 9005.66 | RUB |  |  | МАТ.СВЕТ.031 — FAT 12W-4000K CRI 90 H95 MP Susp BLK - Светильник
МАТ.СВЕТ.032 | СВЕТ | FAT 12W-4000K CRI 90 H95 MP Susp WHI - Светильник | 2200661_ WHI | REFLECTA | Рефлекта | шт | 9005.66 | RUB |  |  | МАТ.СВЕТ.032 — FAT 12W-4000K CRI 90 H95 MP Susp WHI - Светильник
МАТ.СВЕТ.033 | СВЕТ | FAT 12W-4000K CRI 90 H95 REF 45`Ceil BLK - Светильник | 2309088_ BLK | REFLECTA | Рефлекта | шт | 10143.77 | RUB |  |  | МАТ.СВЕТ.033 — FAT 12W-4000K CRI 90 H95 REF 45`Ceil BLK - Светильник
МАТ.СВЕТ.034 | СВЕТ | FAT 12W-4000K CRI 90 H95 REF 45`Ceil WHI - Светильник | 2309088_ WHI | REFLECTA | Рефлекта | шт | 10143.77 | RUB |  |  | МАТ.СВЕТ.034 — FAT 12W-4000K CRI 90 H95 REF 45`Ceil WHI - Светильник
МАТ.СВЕТ.035 | СВЕТ | FAT 8W-4000K CRI 90 H180 MP Susp BLK - Светильник | 2200665_ BLK | REFLECTA | Рефлекта | шт | 8766.62 | RUB |  |  | МАТ.СВЕТ.035 — FAT 8W-4000K CRI 90 H180 MP Susp BLK - Светильник
МАТ.СВЕТ.036 | СВЕТ | FAT 8W-4000K CRI 90 H180 MP Susp WHI - Светильник | 2200665_ WHI | REFLECTA | Рефлекта | шт | 8766.62 | RUB |  |  | МАТ.СВЕТ.036 — FAT 8W-4000K CRI 90 H180 MP Susp WHI - Светильник
МАТ.СВЕТ.037 | СВЕТ | FAT 8W-4000K CRI 90 H180 REF 45`Ceil BLK - Светильник | 2502602_ BLK | REFLECTA | Рефлекта | шт | 8980.7 | RUB |  |  | МАТ.СВЕТ.037 — FAT 8W-4000K CRI 90 H180 REF 45`Ceil BLK - Светильник
МАТ.СВЕТ.038 | СВЕТ | FAT 8W-4000K CRI 90 H180 REF 45`Ceil WHI - Светильник | 2502602_ WHI | REFLECTA | Рефлекта | шт | 8980.7 | RUB |  |  | МАТ.СВЕТ.038 — FAT 8W-4000K CRI 90 H180 REF 45`Ceil WHI - Светильник
МАТ.СВЕТ.039 | СВЕТ | FAT 8W-4000K CRI 90 H180 REF45` Susp BLK - Светильник | 2407201_ BLK | REFLECTA | Рефлекта | шт | 9996 | RUB |  |  | МАТ.СВЕТ.039 — FAT 8W-4000K CRI 90 H180 REF45` Susp BLK - Светильник
МАТ.СВЕТ.040 | СВЕТ | FAT 8W-4000K CRI 90 H180 REF45` Susp WHI - Светильник | 2407201_ WHI | REFLECTA | Рефлекта | шт | 9996 | RUB |  |  | МАТ.СВЕТ.040 — FAT 8W-4000K CRI 90 H180 REF45` Susp WHI - Светильник
МАТ.СВЕТ.041 | СВЕТ | FAT 8W-4000K CRI 90 H95 MP Ceil BLK - Светильник потолочный. Предусмотреть выход кабеля сбоку | 2200576_ BLK | REFLECTA | Рефлекта | шт | 7718.71 | RUB |  |  | МАТ.СВЕТ.041 — FAT 8W-4000K CRI 90 H95 MP Ceil BLK - Светильник потолочный. Предусмотреть выход кабеля сбоку
МАТ.СВЕТ.042 | СВЕТ | FAT 8W-4000K CRI 90 H95 MP Ceil WHI - Светильник потолочный. Предусмотреть выход кабеля сбоку | 2200576_ WHI | REFLECTA | Рефлекта | шт | 7718.71 | RUB |  |  | МАТ.СВЕТ.042 — FAT 8W-4000K CRI 90 H95 MP Ceil WHI - Светильник потолочный. Предусмотреть выход кабеля сбоку
МАТ.СВЕТ.043 | СВЕТ | FAT 8W-4000K CRI 90 H95 MP Susp BLK - Светильник | 2200657_ BLK | REFLECTA | Рефлекта | шт | 9005.66 | RUB |  |  | МАТ.СВЕТ.043 — FAT 8W-4000K CRI 90 H95 MP Susp BLK - Светильник
МАТ.СВЕТ.044 | СВЕТ | FAT 8W-4000K CRI 90 H95 MP Susp WHI - Светильник | 2200657_ WHI | REFLECTA | Рефлекта | шт | 9005.66 | RUB |  |  | МАТ.СВЕТ.044 — FAT 8W-4000K CRI 90 H95 MP Susp WHI - Светильник
МАТ.СВЕТ.045 | СВЕТ | FAT Comfort 12W-4000K CRI 90 H130 MP Susp BLK - Светильник | 2200685_ BLK | REFLECTA | Рефлекта | шт | 9005.66 | RUB |  |  | МАТ.СВЕТ.045 — FAT Comfort 12W-4000K CRI 90 H130 MP Susp BLK - Светильник
МАТ.СВЕТ.046 | СВЕТ | FAT Comfort 12W-4000K CRI 90 H130 MP Susp WHI - Светильник | 2200685_ WHI | REFLECTA | Рефлекта | шт | 9005.66 | RUB |  |  | МАТ.СВЕТ.046 — FAT Comfort 12W-4000K CRI 90 H130 MP Susp WHI - Светильник
МАТ.СВЕТ.047 | СВЕТ | FAT Comfort 12W-4000K CRI 90 H215 MP Susp BLK - Светильник | 2200693_ BLK | REFLECTA | Рефлекта | шт | 11656.95 | RUB |  |  | МАТ.СВЕТ.047 — FAT Comfort 12W-4000K CRI 90 H215 MP Susp BLK - Светильник
МАТ.СВЕТ.048 | СВЕТ | FAT Comfort 12W-4000K CRI 90 H215 MP Susp WHI - Светильник | 2200693_ WHI | REFLECTA | Рефлекта | шт | 11656.95 | RUB |  |  | МАТ.СВЕТ.048 — FAT Comfort 12W-4000K CRI 90 H215 MP Susp WHI - Светильник
МАТ.СВЕТ.049 | СВЕТ | FAT Comfort 8W-4000K CRI 90 H130 MP Susp BLK - Светильник | 2200681_ BLK | REFLECTA | Рефлекта | шт | 9005.66 | RUB |  |  | МАТ.СВЕТ.049 — FAT Comfort 8W-4000K CRI 90 H130 MP Susp BLK - Светильник
МАТ.СВЕТ.050 | СВЕТ | FAT Comfort 8W-4000K CRI 90 H130 MP Susp WHI - Светильник | 2200681_ WHI | REFLECTA | Рефлекта | шт | 9005.66 | RUB |  |  | МАТ.СВЕТ.050 — FAT Comfort 8W-4000K CRI 90 H130 MP Susp WHI - Светильник
МАТ.СВЕТ.051 | СВЕТ | FAT Track 12W-4000K CRI 90 H95 MP ECO BLK - Светильник | 2200653_ BLK | REFLECTA | Рефлекта | шт | 10828.42 | RUB |  |  | МАТ.СВЕТ.051 — FAT Track 12W-4000K CRI 90 H95 MP ECO BLK - Светильник
МАТ.СВЕТ.052 | СВЕТ | Gibrida 40 Base _ROW Recessed BLK - База | 1403175_ BLK | REFLECTA | Рефлекта | шт | 7044.98 | RUB |  |  | МАТ.СВЕТ.052 — Gibrida 40 Base _ROW Recessed BLK - База
МАТ.СВЕТ.053 | СВЕТ | Gibrida 40 Base _ROW Recessed WHI - База | 1403175_ WHI | REFLECTA | Рефлекта | шт | 7044.98 | RUB |  |  | МАТ.СВЕТ.053 — Gibrida 40 Base _ROW Recessed WHI - База
МАТ.СВЕТ.054 | СВЕТ | Gibrida 40/50.90⁰ - Соединение угловое 90⁰ BLK, подключен к магистральному линейному светильнику на заводе | 1904414_ BLK | REFLECTA | Рефлекта | шт | 1582.51 | RUB |  |  | МАТ.СВЕТ.054 — Gibrida 40/50.90⁰ - Соединение угловое 90⁰ BLK, подключен к магистральному линейному светильнику на заводе
МАТ.СВЕТ.055 | СВЕТ | Gibrida 40/50.90⁰ - Соединение угловое 90⁰ WHI, подключен к магистральному линейному светильнику на заводе | 1904414_ WHI | REFLECTA | Рефлекта | шт | 931.72 | RUB |  |  | МАТ.СВЕТ.055 — Gibrida 40/50.90⁰ - Соединение угловое 90⁰ WHI, подключен к магистральному линейному светильнику на заводе
МАТ.СВЕТ.056 | СВЕТ | Gibrida 40/50.U-kit - Крепёж в потолок 1 шт. | 1403334 | REFLECTA | Рефлекта | шт | 693.58 | RUB |  |  | МАТ.СВЕТ.056 — Gibrida 40/50.U-kit - Крепёж в потолок 1 шт.
МАТ.СВЕТ.057 | СВЕТ | Gibrida 40/50.U-kit - Крепёж в потолок 1 шт. | 1403334 | REFLECTA | Рефлекта | шт | 693.58 | RUB |  |  | МАТ.СВЕТ.057 — Gibrida 40/50.U-kit - Крепёж в потолок 1 шт.
МАТ.СВЕТ.058 | СВЕТ | Gibrida 40/50.VAR` - Соединение угловое ХХ`, подключен к магистральному светильнику на заводе | 1904415_ BLK | REFLECTA | Рефлекта | шт | 2530.83 | RUB |  |  | МАТ.СВЕТ.058 — Gibrida 40/50.VAR` - Соединение угловое ХХ`, подключен к магистральному светильнику на заводе
МАТ.СВЕТ.059 | СВЕТ | Gibrida 61 Base _ROW Recessed - База | 1403238_ | REFLECTA | Рефлекта | шт | 7316.19 | RUB |  |  | МАТ.СВЕТ.059 — Gibrida 61 Base _ROW Recessed - База
МАТ.СВЕТ.060 | СВЕТ | Gibrida 61/71.U-kit - Крепёж в потолок 1 шт., брать 2 шт. на светильник или на 1,8 погонных м. | 1401895 | REFLECTA | Рефлекта | шт | 646.95 | RUB |  |  | МАТ.СВЕТ.060 — Gibrida 61/71.U-kit - Крепёж в потолок 1 шт., брать 2 шт. на светильник или на 1,8 погонных м.
МАТ.СВЕТ.061 | СВЕТ | Gibrida Adj NET L40 9W-3000K CRI 90 M250 - Световой модуль | 2503189 | REFLECTA | Рефлекта | шт | 8221.78 | RUB |  |  | МАТ.СВЕТ.061 — Gibrida Adj NET L40 9W-3000K CRI 90 M250 - Световой модуль
МАТ.СВЕТ.062 | СВЕТ | Gibrida Adj Q70 MB 8W-4000K CRI 90 BLK - Световой модуль | 2200774_ BLK | REFLECTA | Рефлекта | шт | 8796.3 | RUB |  |  | МАТ.СВЕТ.062 — Gibrida Adj Q70 MB 8W-4000K CRI 90 BLK - Световой модуль
МАТ.СВЕТ.063 | СВЕТ | Gibrida Adj Q70 MB 8W-4000K CRI 90 WHI - Световой модуль | 2200774_ WHI | REFLECTA | Рефлекта | шт | 8796.3 | RUB |  |  | МАТ.СВЕТ.063 — Gibrida Adj Q70 MB 8W-4000K CRI 90 WHI - Световой модуль
МАТ.СВЕТ.064 | СВЕТ | Gibrida F L40 14W-4000K CRI 90 M500 BLK - Световой модуль | 2204875_ BLK | REFLECTA | Рефлекта | шт | 3196.04 | RUB |  |  | МАТ.СВЕТ.064 — Gibrida F L40 14W-4000K CRI 90 M500 BLK - Световой модуль
МАТ.СВЕТ.065 | СВЕТ | Gibrida F L40 14W-4000K CRI 90 M500 WHI - Световой модуль | 2204875_ WHI | REFLECTA | Рефлекта | шт | 3196.04 | RUB |  |  | МАТ.СВЕТ.065 — Gibrida F L40 14W-4000K CRI 90 M500 WHI - Световой модуль
МАТ.СВЕТ.066 | СВЕТ | Grata Slim SL D750 MP ECO 33W-4000K CRI 90 175mA Susp BLK - Светильник | 2308772_ BLK | REFLECTA | Рефлекта | шт | 37312.57 | RUB |  |  | МАТ.СВЕТ.066 — Grata Slim SL D750 MP ECO 33W-4000K CRI 90 175mA Susp BLK - Светильник
МАТ.СВЕТ.067 | СВЕТ | Grata Slim SL D750 MP ECO 33W-4000K CRI 90 175mA Susp WHI - Светильник | 2308772_ WHI | REFLECTA | Рефлекта | шт | 37312.57 | RUB |  |  | МАТ.СВЕТ.067 — Grata Slim SL D750 MP ECO 33W-4000K CRI 90 175mA Susp WHI - Светильник
МАТ.СВЕТ.068 | СВЕТ | Grata Slim SL D750 MP ECO 50W-4000K CRI 90 270mA Susp BLK - Светильник | 2205153_ BLK | REFLECTA | Рефлекта | шт | 37312.57 | RUB |  |  | МАТ.СВЕТ.068 — Grata Slim SL D750 MP ECO 50W-4000K CRI 90 270mA Susp BLK - Светильник
МАТ.СВЕТ.069 | СВЕТ | Grata Slim SL D750 MP ECO 50W-4000K CRI 90 270mA Susp WHI - Светильник | 2205153_ WHI | REFLECTA | Рефлекта | шт | 37312.57 | RUB |  |  | МАТ.СВЕТ.069 — Grata Slim SL D750 MP ECO 50W-4000K CRI 90 270mA Susp WHI - Светильник
МАТ.СВЕТ.070 | СВЕТ | Grata Slim SL D900 MP ECO 40W-4000K CRI 90 175mA Susp BLK - Светильник | 2205161_ BLK | REFLECTA | Рефлекта | шт | 41368.89 | RUB |  |  | МАТ.СВЕТ.070 — Grata Slim SL D900 MP ECO 40W-4000K CRI 90 175mA Susp BLK - Светильник
МАТ.СВЕТ.071 | СВЕТ | Grata Slim SL D900 MP ECO 40W-4000K CRI 90 175mA Susp WHI - Светильник | 2205161_ WHI | REFLECTA | Рефлекта | шт | 41368.89 | RUB |  |  | МАТ.СВЕТ.071 — Grata Slim SL D900 MP ECO 40W-4000K CRI 90 175mA Susp WHI - Светильник
МАТ.СВЕТ.072 | СВЕТ | Grata Slim SL D900 MP ECO 60W-4000K CRI 90 270mA Susp BLK- Светильник | 2205160_ BLK | REFLECTA | Рефлекта | шт | 41368.89 | RUB |  |  | МАТ.СВЕТ.072 — Grata Slim SL D900 MP ECO 60W-4000K CRI 90 270mA Susp BLK- Светильник
МАТ.СВЕТ.073 | СВЕТ | Grata Slim SL D900 MP ECO 60W-4000K CRI 90 270mA Susp WHI- Светильник | 2205160_ WHI | REFLECTA | Рефлекта | шт | 41368.89 | RUB |  |  | МАТ.СВЕТ.073 — Grata Slim SL D900 MP ECO 60W-4000K CRI 90 270mA Susp WHI- Светильник
МАТ.СВЕТ.074 | СВЕТ | IEK Светильник ДСП 1304 18Вт 4000К IP65 600мм - Светильник | 2409705 | Поставка REFLECTA | Рефлекта | шт | 2765.4 | RUB |  |  | МАТ.СВЕТ.074 — IEK Светильник ДСП 1304 18Вт 4000К IP65 600мм - Светильник
МАТ.СВЕТ.075 | СВЕТ | IEK Светильник ДСП 1318 48Вт 4500К IP65 1500мм | 2200204 | Поставка REFLECTA | Рефлекта | шт | 5169.62 | RUB |  |  | МАТ.СВЕТ.075 — IEK Светильник ДСП 1318 48Вт 4500К IP65 1500мм
МАТ.СВЕТ.076 | СВЕТ | LED strip N2835 11W/m 24V 120led/m 1220Lm/m 4000K CRI90 IP20 5m | 2203468 | Поставка REFLECTA | Рефлекта | шт | 4093.03 | RUB |  |  | МАТ.СВЕТ.076 — LED strip N2835 11W/m 24V 120led/m 1220Lm/m 4000K CRI90 IP20 5m
МАТ.СВЕТ.077 | СВЕТ | Led driver N24V45W | 2200202 | Поставка REFLECTA | Рефлекта | шт | 2513.37 | RUB |  |  | МАТ.СВЕТ.077 — Led driver N24V45W
МАТ.СВЕТ.078 | СВЕТ | Led driver N24V60W | 2200178 | Поставка REFLECTA | Рефлекта | шт | 3247.63 | RUB |  |  | МАТ.СВЕТ.078 — Led driver N24V60W
МАТ.СВЕТ.079 | СВЕТ | Longa 15/16/22 L=2000 mm PC Clear - Рассеиватель прозрачный | 1400214 | REFLECTA | Рефлекта | шт | 256 | RUB |  |  | МАТ.СВЕТ.079 — Longa 15/16/22 L=2000 mm PC Clear - Рассеиватель прозрачный
МАТ.СВЕТ.080 | СВЕТ | Longa 16 L=2000 mm h=12 ANO - Профиль накладной алюминиевый анодированный, цена за 2 п.м. | 1400208 | REFLECTA | Рефлекта | шт | 1315.72 | RUB |  |  | МАТ.СВЕТ.080 — Longa 16 L=2000 mm h=12 ANO - Профиль накладной алюминиевый анодированный, цена за 2 п.м.
МАТ.СВЕТ.081 | СВЕТ | Longa 40 DI 15W/mt-4000K CRI 90 ROW 175mA Ceil RED, L=2775mm - Светильник | 2205599_2775 RED | REFLECTA | Рефлекта | шт | 26025.38 | RUB |  |  | МАТ.СВЕТ.081 — Longa 40 DI 15W/mt-4000K CRI 90 ROW 175mA Ceil RED, L=2775mm - Светильник
МАТ.СВЕТ.082 | СВЕТ | Longa 40 DI 15W/mt-4000K CRI 90 ROW 175mA Susp BLK - Светильник | 2205725_ BLK | REFLECTA | Рефлекта | шт | 12862.31 | RUB |  |  | МАТ.СВЕТ.082 — Longa 40 DI 15W/mt-4000K CRI 90 ROW 175mA Susp BLK - Светильник
МАТ.СВЕТ.083 | СВЕТ | Longa 40 DI 15W/mt-4000K CRI 90 ROW 175mA Susp RAL3020 - Светильник | 2205725_RAL3020 | REFLECTA | Рефлекта | шт | 12862.31 | RUB |  |  | МАТ.СВЕТ.083 — Longa 40 DI 15W/mt-4000K CRI 90 ROW 175mA Susp RAL3020 - Светильник
МАТ.СВЕТ.084 | СВЕТ | Longa 40 DI 15W/mt-4000K CRI 90 ROW 175mA Susp WHI - Светильник | 2205725_ WHI | REFLECTA | Рефлекта | шт | 12862.31 | RUB |  |  | МАТ.СВЕТ.084 — Longa 40 DI 15W/mt-4000K CRI 90 ROW 175mA Susp WHI - Светильник
МАТ.СВЕТ.085 | СВЕТ | Longa 40 DI 20W-4000K CRI 90 M900 270mA Susp BLK - Светильник | 2205636_ BLK | REFLECTA | Рефлекта | шт | 12610.51 | RUB |  |  | МАТ.СВЕТ.085 — Longa 40 DI 20W-4000K CRI 90 M900 270mA Susp BLK - Светильник
МАТ.СВЕТ.086 | СВЕТ | Longa 40 DI 20W-4000K CRI 90 M900 270mA Susp WHI - Светильник | 2205636_ WHI | REFLECTA | Рефлекта | шт | 12610.51 | RUB |  |  | МАТ.СВЕТ.086 — Longa 40 DI 20W-4000K CRI 90 M900 270mA Susp WHI - Светильник
МАТ.СВЕТ.087 | СВЕТ | Longa 40 DI 22W/mt-4000K CRI 90 ROW 270mA Ceil BLK, L=2314mm - Светильник | 2205598_ 2314 BLK | REFLECTA | Рефлекта | шт | 21701.89 | RUB |  |  | МАТ.СВЕТ.087 — Longa 40 DI 22W/mt-4000K CRI 90 ROW 270mA Ceil BLK, L=2314mm - Светильник
МАТ.СВЕТ.088 | СВЕТ | Longa 40 DI 22W/mt-4000K CRI 90 ROW 270mA Ceil WHI, L=2314mm - Светильник | 2205598_ 2314 WHI | REFLECTA | Рефлекта | шт | 21701.89 | RUB |  |  | МАТ.СВЕТ.088 — Longa 40 DI 22W/mt-4000K CRI 90 ROW 270mA Ceil WHI, L=2314mm - Светильник
МАТ.СВЕТ.089 | СВЕТ | Longa 40 DI 22W/mt-4000K CRI 90 ROW 270mA Susp BLK - Светильник | 2205724_ BLK | REFLECTA | Рефлекта | шт | 12862.12 | RUB |  |  | МАТ.СВЕТ.089 — Longa 40 DI 22W/mt-4000K CRI 90 ROW 270mA Susp BLK - Светильник
МАТ.СВЕТ.090 | СВЕТ | Longa 40 DI 22W/mt-4000K CRI 90 ROW 270mA Susp WHI - Светильник | 2205724_ WHI | REFLECTA | Рефлекта | шт | 12862.12 | RUB |  |  | МАТ.СВЕТ.090 — Longa 40 DI 22W/mt-4000K CRI 90 ROW 270mA Susp WHI - Светильник
МАТ.СВЕТ.091 | СВЕТ | Longa 40 DI 25W-4000K CRI 90 M1200 270mA Susp BLK - Светильник | 2205657_ BLK | REFLECTA | Рефлекта | шт | 14946.26 | RUB |  |  | МАТ.СВЕТ.091 — Longa 40 DI 25W-4000K CRI 90 M1200 270mA Susp BLK - Светильник
МАТ.СВЕТ.092 | СВЕТ | Longa 40 DI 25W-4000K CRI 90 M1200 270mA Susp WHI - Светильник | 2205657_ WHI | REFLECTA | Рефлекта | шт | 14946.26 | RUB |  |  | МАТ.СВЕТ.092 — Longa 40 DI 25W-4000K CRI 90 M1200 270mA Susp WHI - Светильник
МАТ.СВЕТ.093 | СВЕТ | Longa 40 DI 26W-4000K CRI 90 M900 WALL WHI - Светильник | 2205838_ WHI | REFLECTA | Рефлекта | шт | 12610.51 | RUB |  |  | МАТ.СВЕТ.093 — Longa 40 DI 26W-4000K CRI 90 M900 WALL WHI - Светильник
МАТ.СВЕТ.094 | СВЕТ | Longa 40 DI 29W/mt-4000K CRI 90 ROW Ceil BLK - Светильник | 2205597_ BLK | REFLECTA | Рефлекта | шт | 9378.52 | RUB |  |  | МАТ.СВЕТ.094 — Longa 40 DI 29W/mt-4000K CRI 90 ROW Ceil BLK - Светильник
МАТ.СВЕТ.095 | СВЕТ | Longa 40 DI 29W/mt-4000K CRI 90 ROW Ceil WHI - Светильник | 2205597_ WHI | REFLECTA | Рефлекта | шт | 9378.52 | RUB |  |  | МАТ.СВЕТ.095 — Longa 40 DI 29W/mt-4000K CRI 90 ROW Ceil WHI - Светильник
МАТ.СВЕТ.096 | СВЕТ | Longa 40 DI 29W/mt-4000K CRI 90 ROW Susp BLK - Светильник | 2205719_ BLK | REFLECTA | Рефлекта | шт | 12862.31 | RUB |  |  | МАТ.СВЕТ.096 — Longa 40 DI 29W/mt-4000K CRI 90 ROW Susp BLK - Светильник
МАТ.СВЕТ.097 | СВЕТ | Longa 40 DI 29W/mt-4000K CRI 90 ROW Susp WHI - Светильник | 2205719_ WHI | REFLECTA | Рефлекта | шт | 12862.31 | RUB |  |  | МАТ.СВЕТ.097 — Longa 40 DI 29W/mt-4000K CRI 90 ROW Susp WHI - Светильник
МАТ.СВЕТ.098 | СВЕТ | Longa 40 DI 29W/mt-4000K CRI 90 ROW WALL WHI - Светильник | 2205850_XXX_ WHI | REFLECTA | Рефлекта | шт | 11592.71 | RUB |  |  | МАТ.СВЕТ.098 — Longa 40 DI 29W/mt-4000K CRI 90 ROW WALL WHI - Светильник
МАТ.СВЕТ.099 | СВЕТ | Longa 40 DI 33W-4000K CRI 90 M1200 Susp BLK - Светильник | 2205651_ BLK | REFLECTA | Рефлекта | шт | 14946.26 | RUB |  |  | МАТ.СВЕТ.099 — Longa 40 DI 33W-4000K CRI 90 M1200 Susp BLK - Светильник
МАТ.СВЕТ.100 | СВЕТ | Longa 40 DI 33W-4000K CRI 90 M1200 Susp WHI - Светильник | 2205651_ WHI | REFLECTA | Рефлекта | шт | 14946.26 | RUB |  |  | МАТ.СВЕТ.100 — Longa 40 DI 33W-4000K CRI 90 M1200 Susp WHI - Светильник
МАТ.СВЕТ.101 | СВЕТ | Longa 40 DI 33W-4000K CRI 90 M1200 WALL WHI - Светильник | 2205842_ WHI | REFLECTA | Рефлекта | шт | 15005.8 | RUB |  |  | МАТ.СВЕТ.101 — Longa 40 DI 33W-4000K CRI 90 M1200 WALL WHI - Светильник
МАТ.СВЕТ.102 | СВЕТ | Longa 40 DI 39W-4000K CRI 90 M1400 Susp BLK, L=1392mm - Светильник | 2205670_1392_ BLK | REFLECTA | Рефлекта | шт | 17905.15 | RUB |  |  | МАТ.СВЕТ.102 — Longa 40 DI 39W-4000K CRI 90 M1400 Susp BLK, L=1392mm - Светильник
МАТ.СВЕТ.103 | СВЕТ | Longa 40 DI 39W-4000K CRI 90 M1400 Susp WHI, L=1392mm - Светильник | 2205670_1392_ WHI | REFLECTA | Рефлекта | шт | 17905.15 | RUB |  |  | МАТ.СВЕТ.103 — Longa 40 DI 39W-4000K CRI 90 M1400 Susp WHI, L=1392mm - Светильник
МАТ.СВЕТ.104 | СВЕТ | Longa 40 DI 39W-4000K CRI 90 M1400 WALL BLK, L=1392mm - Светильник | 2205846_ BLK | REFLECTA | Рефлекта | шт | 12913.77 | RUB |  |  | МАТ.СВЕТ.104 — Longa 40 DI 39W-4000K CRI 90 M1400 WALL BLK, L=1392mm - Светильник
МАТ.СВЕТ.105 | СВЕТ | Longa 40 DI 44W/mt-4000K CRI 90 2xL24 Reduced ROW Ceil BLK - Светильник | 2205601_ BLK | REFLECTA | Рефлекта | шт | 12714.87 | RUB |  |  | МАТ.СВЕТ.105 — Longa 40 DI 44W/mt-4000K CRI 90 2xL24 Reduced ROW Ceil BLK - Светильник
МАТ.СВЕТ.106 | СВЕТ | Longa 40 DI 44W/mt-4000K CRI 90 2xL24 Reduced ROW Ceil WHI - Светильник | 2205601_ WHI | REFLECTA | Рефлекта | шт | 12714.87 | RUB |  |  | МАТ.СВЕТ.106 — Longa 40 DI 44W/mt-4000K CRI 90 2xL24 Reduced ROW Ceil WHI - Светильник
МАТ.СВЕТ.107 | СВЕТ | Longa 40 DI 65W-4000K CRI 90 M1200 2xL24 Susp BLK - Светильник | 2205653_ BLK | REFLECTA | Рефлекта | шт | 16239.16 | RUB |  |  | МАТ.СВЕТ.107 — Longa 40 DI 65W-4000K CRI 90 M1200 2xL24 Susp BLK - Светильник
МАТ.СВЕТ.108 | СВЕТ | Longa 40 DI 65W-4000K CRI 90 M1200 2xL24 Susp WHI - Светильник | 2205653_ WHI | REFLECTA | Рефлекта | шт | 16239.16 | RUB |  |  | МАТ.СВЕТ.108 — Longa 40 DI 65W-4000K CRI 90 M1200 2xL24 Susp WHI - Светильник
МАТ.СВЕТ.109 | СВЕТ | Longa 40 DI ADJ 14W-4000K CRI 90 M500 WALL - Светильник | 2205820 | REFLECTA | Рефлекта | шт | 9677.41 | RUB |  |  | МАТ.СВЕТ.109 — Longa 40 DI ADJ 14W-4000K CRI 90 M500 WALL - Светильник
МАТ.СВЕТ.110 | СВЕТ | Longa 40 DI/IN 20W-4000K CRI 90 M700 270mA WALL RAL3028 - Светильник | 2205875_ Reduced RAL3028 | REFLECTA | Рефлекта | шт | 8455.95 | RUB |  |  | МАТ.СВЕТ.110 — Longa 40 DI/IN 20W-4000K CRI 90 M700 270mA WALL RAL3028 - Светильник
МАТ.СВЕТ.111 | СВЕТ | Longa 40 DI/IN M1200 39W-4000K CRI 90 One head Floor (Switch PUSH dimmer function) BLK - Светильник | 2205810_ BLK | REFLECTA | Рефлекта | шт | 53968.48 | RUB |  |  | МАТ.СВЕТ.111 — Longa 40 DI/IN M1200 39W-4000K CRI 90 One head Floor (Switch PUSH dimmer function) BLK - Светильник
МАТ.СВЕТ.112 | СВЕТ | Longa 40 DI/IN M1200 39W-4000K CRI 90 One head Floor (Switch PUSH dimmer function) WHI - Светильник | 2205810_ WHI | REFLECTA | Рефлекта | шт | 53968.48 | RUB |  |  | МАТ.СВЕТ.112 — Longa 40 DI/IN M1200 39W-4000K CRI 90 One head Floor (Switch PUSH dimmer function) WHI - Светильник
МАТ.СВЕТ.113 | СВЕТ | Longa 40 DI_IN 33W-4000K CRI 90 M1200 270mA WALL RAL3028 - Светильник | 2205883_Reduced RAL3028 | REFLECTA | Рефлекта | шт | 15005.8 | RUB |  |  | МАТ.СВЕТ.113 — Longa 40 DI_IN 33W-4000K CRI 90 M1200 270mA WALL RAL3028 - Светильник
МАТ.СВЕТ.114 | СВЕТ | Longa 40.3D` - Соединие 3D` | 1400388 | REFLECTA | Рефлекта | шт | 4741.63 | RUB |  |  | МАТ.СВЕТ.114 — Longa 40.3D` - Соединие 3D`
МАТ.СВЕТ.115 | СВЕТ | Longa 40.90⁰ - Соединение угловое 90⁰, подключен к магистральному линейному светильнику на заводе | 1401627 | REFLECTA | Рефлекта | шт | 1320.68 | RUB |  |  | МАТ.СВЕТ.115 — Longa 40.90⁰ - Соединение угловое 90⁰, подключен к магистральному линейному светильнику на заводе
МАТ.СВЕТ.116 | СВЕТ | Longa 40/50.VAR` - Соединение угловое ХХ`, подключен к магистральному светильнику на заводе | 1401701 | REFLECTA | Рефлекта | шт | 2709.5 | RUB |  |  | МАТ.СВЕТ.116 — Longa 40/50.VAR` - Соединение угловое ХХ`, подключен к магистральному светильнику на заводе
МАТ.СВЕТ.117 | СВЕТ | Longa 61 15W/mt-4000K CRI 90 MP 175mA ROW Susp BLK - Светильник | 2206002_ BLK | REFLECTA | Рефлекта | шт | 14651.56 | RUB |  |  | МАТ.СВЕТ.117 — Longa 61 15W/mt-4000K CRI 90 MP 175mA ROW Susp BLK - Светильник
МАТ.СВЕТ.118 | СВЕТ | Longa 61 15W/mt-4000K CRI 90 MP 175mA ROW Susp WHI - Светильник | 2206002_ WHI | REFLECTA | Рефлекта | шт | 14651.56 | RUB |  |  | МАТ.СВЕТ.118 — Longa 61 15W/mt-4000K CRI 90 MP 175mA ROW Susp WHI - Светильник
МАТ.СВЕТ.119 | СВЕТ | Longa 61 22W/mt-4000K CRI 90 MP 270mA ROW Ceil BLK, L=XXXXmm - Светильник потолочный. Предусмотреть выход кабеля сбоку | 2205944_XXXX_ BLK | REFLECTA | Рефлекта | шт | 12309.74 | RUB |  |  | МАТ.СВЕТ.119 — Longa 61 22W/mt-4000K CRI 90 MP 270mA ROW Ceil BLK, L=XXXXmm - Светильник потолочный. Предусмотреть выход кабеля сбоку
МАТ.СВЕТ.120 | СВЕТ | Longa 61 22W/mt-4000K CRI 90 MP 270mA ROW Ceil WHI, L=XXXXmm - Светильник потолочный. Предусмотреть выход кабеля сбоку | 2205944_XXXX_ WHI | REFLECTA | Рефлекта | шт | 12309.74 | RUB |  |  | МАТ.СВЕТ.120 — Longa 61 22W/mt-4000K CRI 90 MP 270mA ROW Ceil WHI, L=XXXXmm - Светильник потолочный. Предусмотреть выход кабеля сбоку
МАТ.СВЕТ.121 | СВЕТ | Longa 61 25W-4000K CRI 90 MP 270mA M1200 Susp BLK - Светильник | 2205976_ BLK | REFLECTA | Рефлекта | шт | 14651.56 | RUB |  |  | МАТ.СВЕТ.121 — Longa 61 25W-4000K CRI 90 MP 270mA M1200 Susp BLK - Светильник
МАТ.СВЕТ.122 | СВЕТ | Longa 61 25W-4000K CRI 90 MP 270mA M1200 Susp WHI - Светильник | 2205976_ WHI | REFLECTA | Рефлекта | шт | 14651.56 | RUB |  |  | МАТ.СВЕТ.122 — Longa 61 25W-4000K CRI 90 MP 270mA M1200 Susp WHI - Светильник
МАТ.СВЕТ.123 | СВЕТ | Longa 61 35W-4000K CRI 90 MP M1200 Susp BLK - Светильник | 2205970_ BLK | REFLECTA | Рефлекта | шт | 14651.56 | RUB |  |  | МАТ.СВЕТ.123 — Longa 61 35W-4000K CRI 90 MP M1200 Susp BLK - Светильник
МАТ.СВЕТ.124 | СВЕТ | Longa 61 35W-4000K CRI 90 MP M1200 Susp WHI - Светильник | 2205970_ WHI | REFLECTA | Рефлекта | шт | 14651.56 | RUB |  |  | МАТ.СВЕТ.124 — Longa 61 35W-4000K CRI 90 MP M1200 Susp WHI - Светильник
МАТ.СВЕТ.125 | СВЕТ | Longa 61 37W-4000K CRI 90 390mA MP M1200 Susp BLK - Светильник | 2205971_ BLK | REFLECTA | Рефлекта | шт | 14651.56 | RUB |  |  | МАТ.СВЕТ.125 — Longa 61 37W-4000K CRI 90 390mA MP M1200 Susp BLK - Светильник
МАТ.СВЕТ.126 | СВЕТ | Longa 61 37W-4000K CRI 90 390mA MP M1200 Susp WHI - Светильник | 2205971_ WHI | REFLECTA | Рефлекта | шт | 14651.56 | RUB |  |  | МАТ.СВЕТ.126 — Longa 61 37W-4000K CRI 90 390mA MP M1200 Susp WHI - Светильник
МАТ.СВЕТ.127 | СВЕТ | Longa 61 46W-4000K CRI 90 MP 2xL24 270mA M1200 Susp BLK - Светильник | 2205973_ BLK | REFLECTA | Рефлекта | шт | 19298.27 | RUB |  |  | МАТ.СВЕТ.127 — Longa 61 46W-4000K CRI 90 MP 2xL24 270mA M1200 Susp BLK - Светильник
МАТ.СВЕТ.128 | СВЕТ | Longa 61 46W-4000K CRI 90 MP 2xL24 270mA M1200 Susp WHI - Светильник | 2205973_ WHI | REFLECTA | Рефлекта | шт | 19298.27 | RUB |  |  | МАТ.СВЕТ.128 — Longa 61 46W-4000K CRI 90 MP 2xL24 270mA M1200 Susp WHI - Светильник
МАТ.СВЕТ.129 | СВЕТ | Longa 61/71.U-kit - Крепёж в потолок 1 шт. | 1400131 | REFLECTA | Рефлекта | шт | 693.58 | RUB |  |  | МАТ.СВЕТ.129 — Longa 61/71.U-kit - Крепёж в потолок 1 шт.
МАТ.СВЕТ.130 | СВЕТ | Longa 61/71.U-kit - Крепёж в потолок 1 шт. | 1400131 | REFLECTA | Рефлекта | шт | 693.58 | RUB |  |  | МАТ.СВЕТ.130 — Longa 61/71.U-kit - Крепёж в потолок 1 шт.
МАТ.СВЕТ.131 | СВЕТ | Longa 71 39W-4000K CRI 90 MP M1400 Recess WHI - Светильник | 2206099_ WHI | REFLECTA | Рефлекта | шт | 16761.09 | RUB |  |  | МАТ.СВЕТ.131 — Longa 71 39W-4000K CRI 90 MP M1400 Recess WHI - Светильник
МАТ.СВЕТ.132 | СВЕТ | Longa 71 45W-4000K CRI 90 MP ROW Recess WHI - Светильник | 2206113_ WHI | REFLECTA | Рефлекта | шт | 12040.89 | RUB |  |  | МАТ.СВЕТ.132 — Longa 71 45W-4000K CRI 90 MP ROW Recess WHI - Светильник
МАТ.СВЕТ.133 | СВЕТ | MICA D190 14W-4000K CRI 90 Recess MP ECO BLK - Светильник | 2206137_ BLK | REFLECTA | Рефлекта | шт | 5402.8 | RUB |  |  | МАТ.СВЕТ.133 — MICA D190 14W-4000K CRI 90 Recess MP ECO BLK - Светильник
МАТ.СВЕТ.134 | СВЕТ | MICA D190 14W-4000K CRI 90 Recess MP ECO WHI - Светильник | 2206137_ WHI | REFLECTA | Рефлекта | шт | 5402.8 | RUB |  |  | МАТ.СВЕТ.134 — MICA D190 14W-4000K CRI 90 Recess MP ECO WHI - Светильник
МАТ.СВЕТ.135 | СВЕТ | MICA System Base Kit, ROW Susp BLK, L=XXXXmm - База | 2100369_XXXX BLK | REFLECTA | Рефлекта | шт | 6256.14 | RUB |  |  | МАТ.СВЕТ.135 — MICA System Base Kit, ROW Susp BLK, L=XXXXmm - База
МАТ.СВЕТ.136 | СВЕТ | MICA System D330 27W-4000K CRI 90 MP ECO BLK - Светильник | 2206251 BLK | REFLECTA | Рефлекта | шт | 18266.33 | RUB |  |  | МАТ.СВЕТ.136 — MICA System D330 27W-4000K CRI 90 MP ECO BLK - Светильник
МАТ.СВЕТ.137 | СВЕТ | Nuby 600x600 LongPrism T15-24 20W-4000K CRI 90 M600 175mA Recess - Светильник | 2206306_LOW_ WHI | REFLECTA | Рефлекта | шт | 18263.35 | RUB |  |  | МАТ.СВЕТ.137 — Nuby 600x600 LongPrism T15-24 20W-4000K CRI 90 M600 175mA Recess - Светильник
МАТ.СВЕТ.138 | СВЕТ | Nuby 600x600 LongPrism T15-24 30W-4000K CRI 90 M600 270mA Recess - Светильник | 2206306_Reduced_ WHI | REFLECTA | Рефлекта | шт | 18263.35 | RUB |  |  | МАТ.СВЕТ.138 — Nuby 600x600 LongPrism T15-24 30W-4000K CRI 90 M600 270mA Recess - Светильник
МАТ.СВЕТ.139 | СВЕТ | Nuby 600x600 LongPrism T15-24 39W-4000K CRI 90 M600 Recess - Светильник | 2206306_ WHI | REFLECTA | Рефлекта | шт | 18263.35 | RUB |  |  | МАТ.СВЕТ.139 — Nuby 600x600 LongPrism T15-24 39W-4000K CRI 90 M600 Recess - Светильник
МАТ.СВЕТ.140 | СВЕТ | O-Brant D600, L1750 25W-4000K CRI 90 Susp BLK - Светильник | 2503502_ BLK | REFLECTA | Рефлекта | шт | 40636.44 | RUB |  |  | МАТ.СВЕТ.140 — O-Brant D600, L1750 25W-4000K CRI 90 Susp BLK - Светильник
МАТ.СВЕТ.141 | СВЕТ | ORTUS SORES 1000 св-к подвесной/накладной LED 76W/4000K (КРАСНЫЙ RAL 3020 ШАГРЕНЬ) |  | Prof-LED | Prof-LED | шт | 27954.93 | RUB |  |  | МАТ.СВЕТ.141 — ORTUS SORES 1000 св-к подвесной/накладной LED 76W/4000K (КРАСНЫЙ RAL 3020 ШАГРЕНЬ)
МАТ.СВЕТ.142 | СВЕТ | ORTUS SORES 1000 св-к подвесной/накладной LED 76W/4000K DIMM 0-10V (КРАСНЫЙ RAL 3020 ШАГРЕНЬ) |  | Prof-LED | Prof-LED | шт | 31734.38 | RUB |  |  | МАТ.СВЕТ.142 — ORTUS SORES 1000 св-к подвесной/накладной LED 76W/4000K DIMM 0-10V (КРАСНЫЙ RAL 3020 ШАГРЕНЬ)
МАТ.СВЕТ.143 | СВЕТ | ORTUS SORES 1500 св-к подвесной LED 124W/4000K DIMM 0-10V (КРАСНЫЙ RAL 3020 ШАГРЕНЬ) |  | Prof-LED | Prof-LED | шт | 62344.71 | RUB |  |  | МАТ.СВЕТ.143 — ORTUS SORES 1500 св-к подвесной LED 124W/4000K DIMM 0-10V (КРАСНЫЙ RAL 3020 ШАГРЕНЬ)
МАТ.СВЕТ.144 | СВЕТ | ORTUS SORES 2000 св-к подвесной LED 192W/4000K DIMM 0-10V (КРАСНЫЙ RAL 3020 ШАГРЕНЬ) |  | Prof-LED | Prof-LED | шт | 83288.09 | RUB |  |  | МАТ.СВЕТ.144 — ORTUS SORES 2000 св-к подвесной LED 192W/4000K DIMM 0-10V (КРАСНЫЙ RAL 3020 ШАГРЕНЬ)
МАТ.СВЕТ.145 | СВЕТ | ORTUS SORES 2500 св-к подвесной LED 285W/4000K DIMM 0-10V (КРАСНЫЙ RAL 3020 ШАГРЕНЬ) |  | Prof-LED | Prof-LED | шт | 100755.48 | RUB |  |  | МАТ.СВЕТ.145 — ORTUS SORES 2500 св-к подвесной LED 285W/4000K DIMM 0-10V (КРАСНЫЙ RAL 3020 ШАГРЕНЬ)
МАТ.СВЕТ.146 | СВЕТ | ORTUS SORES 650 св-к накладной LED 53W/4000K (СЕРЫЙ RAL 7047 МАТОВЫЙ) |  | Prof-LED | Prof-LED | шт | 18332.15 | RUB |  |  | МАТ.СВЕТ.146 — ORTUS SORES 650 св-к накладной LED 53W/4000K (СЕРЫЙ RAL 7047 МАТОВЫЙ)
МАТ.СВЕТ.147 | СВЕТ | ORTUS SORES 650 св-к подвесной LED 53W/4000K подвес 1,5м (СЕРЫЙ RAL 7047 МАТОВЫЙ) |  | Prof-LED | Prof-LED | шт | 18332.15 | RUB |  |  | МАТ.СВЕТ.147 — ORTUS SORES 650 св-к подвесной LED 53W/4000K подвес 1,5м (СЕРЫЙ RAL 7047 МАТОВЫЙ)
МАТ.СВЕТ.148 | СВЕТ | PLS-36-2 Соединитель T-образный для шинопровода, черный |  | Поставка REFLECTA | Рефлекта | шт | 1086.51 | RUB |  |  | МАТ.СВЕТ.148 — PLS-36-2 Соединитель T-образный для шинопровода, черный
МАТ.СВЕТ.149 | СВЕТ | PLS-37-2 Соединитель T-образный для шинопровода, черный |  | Поставка REFLECTA | Рефлекта | шт | 1086.51 | RUB |  |  | МАТ.СВЕТ.149 — PLS-37-2 Соединитель T-образный для шинопровода, черный
МАТ.СВЕТ.150 | СВЕТ | PLS-38-2 Соединитель X-образный для шинопровода, черный |  | Поставка REFLECTA | Рефлекта | шт | 1629.77 | RUB |  |  | МАТ.СВЕТ.150 — PLS-38-2 Соединитель X-образный для шинопровода, черный
МАТ.СВЕТ.151 | СВЕТ | PLS-39-2 Соединитель T-образный для шинопровода, черный |  | Поставка REFLECTA | Рефлекта | шт | 1086.51 | RUB |  |  | МАТ.СВЕТ.151 — PLS-39-2 Соединитель T-образный для шинопровода, черный
МАТ.СВЕТ.152 | СВЕТ | PLS-40-2 Соединитель T-образный для шинопровода, черный |  | Поставка REFLECTA | Рефлекта | шт | 1086.51 | RUB |  |  | МАТ.СВЕТ.152 — PLS-40-2 Соединитель T-образный для шинопровода, черный
МАТ.СВЕТ.153 | СВЕТ | Panel 7W -4000K 500mm w/o diffuser w/reflector 400mm Ceil - Светильник без рассеивателя, без отражателя | 2409716 | REFLECTA | Рефлекта | шт | 3604.84 | RUB |  |  | МАТ.СВЕТ.153 — Panel 7W -4000K 500mm w/o diffuser w/reflector 400mm Ceil - Светильник без рассеивателя, без отражателя
МАТ.СВЕТ.154 | СВЕТ | Q45 Track Lens 36` 8W-4000K CRI 90 - Прожектор | 2200794_ BLK | REFLECTA | Рефлекта | шт | 8333.91 | RUB |  |  | МАТ.СВЕТ.154 — Q45 Track Lens 36` 8W-4000K CRI 90 - Прожектор
МАТ.СВЕТ.155 | СВЕТ | Q70 Track Ref 38` 8W-4000K CRI 90 BLK - Светильник | 2407348_ BLK | REFLECTA | Рефлекта | шт | 10196.36 | RUB |  |  | МАТ.СВЕТ.155 — Q70 Track Ref 38` 8W-4000K CRI 90 BLK - Светильник
МАТ.СВЕТ.156 | СВЕТ | Q70 Track Ref 45` 8W-4000K CRI 90_BLK - Светильник | 2407366_ BLK | REFLECTA | Рефлекта | шт | 10221.17 | RUB |  |  | МАТ.СВЕТ.156 — Q70 Track Ref 45` 8W-4000K CRI 90_BLK - Светильник
МАТ.СВЕТ.157 | СВЕТ | Quark AIR HE D30 Lens 10` 2W-4000K CRI 90 H200 Susp BLK - Светильник | 2503487 BLK | REFLECTA | Рефлекта | шт | 5264.37 | RUB |  |  | МАТ.СВЕТ.157 — Quark AIR HE D30 Lens 10` 2W-4000K CRI 90 H200 Susp BLK - Светильник
МАТ.СВЕТ.158 | СВЕТ | Quark AIR HE D30 Lens 10` 2W-4000K CRI 90 H300 Susp - Светильник | 2503488 | REFLECTA | Рефлекта | шт | 5550.51 | RUB |  |  | МАТ.СВЕТ.158 — Quark AIR HE D30 Lens 10` 2W-4000K CRI 90 H300 Susp - Светильник
МАТ.СВЕТ.159 | СВЕТ | Quark AIR HE D30 Lens 10` 2W-4000K CRI 90 H500 Susp BLK - Светильник | 2503489 BLK | REFLECTA | Рефлекта | шт | 6108.67 | RUB |  |  | МАТ.СВЕТ.159 — Quark AIR HE D30 Lens 10` 2W-4000K CRI 90 H500 Susp BLK - Светильник
МАТ.СВЕТ.160 | СВЕТ | Quark AIR HE D30 Lens 10` 2W-4000K CRI 90 H500 Susp Gold - Светильник | 2503489 Gold | REFLECTA | Рефлекта | шт | 6108.67 | RUB |  |  | МАТ.СВЕТ.160 — Quark AIR HE D30 Lens 10` 2W-4000K CRI 90 H500 Susp Gold - Светильник
МАТ.СВЕТ.161 | СВЕТ | Quark AIR HE D45 MP 8W-4000K CRI 90 H110 Susp BLK - Светильник | 2503425_ BLK | REFLECTA | Рефлекта | шт | 5520.56 | RUB |  |  | МАТ.СВЕТ.161 — Quark AIR HE D45 MP 8W-4000K CRI 90 H110 Susp BLK - Светильник
МАТ.СВЕТ.162 | СВЕТ | Quark AIR HE MP D30 8W-4000K CRI 90 H420 Susp BLK - Светильник | 2201251_ BLK | REFLECTA | Рефлекта | шт | 6830.65 | RUB |  |  | МАТ.СВЕТ.162 — Quark AIR HE MP D30 8W-4000K CRI 90 H420 Susp BLK - Светильник
МАТ.СВЕТ.163 | СВЕТ | Quark AIR HE MP D30 8W-4000K CRI 90 H420 Susp WHI - Светильник | 2201251_ BLK | REFLECTA | Рефлекта | шт | 6830.65 | RUB |  |  | МАТ.СВЕТ.163 — Quark AIR HE MP D30 8W-4000K CRI 90 H420 Susp WHI - Светильник
МАТ.СВЕТ.164 | СВЕТ | Quark AIR HE MP D70 12W-4000K CRI 90 H210 Susp BLK - Светильник | 2201293_ BLK | REFLECTA | Рефлекта | шт | 8508.54 | RUB |  |  | МАТ.СВЕТ.164 — Quark AIR HE MP D70 12W-4000K CRI 90 H210 Susp BLK - Светильник
МАТ.СВЕТ.165 | СВЕТ | Quark AIR HE MP D70 12W-4000K CRI 90 H210 Susp WHI - Светильник | 2201293_ WHI | REFLECTA | Рефлекта | шт | 8508.54 | RUB |  |  | МАТ.СВЕТ.165 — Quark AIR HE MP D70 12W-4000K CRI 90 H210 Susp WHI - Светильник
МАТ.СВЕТ.166 | СВЕТ | Quark AIR IT MP D30 8W-4000K CRI 90 H420 Susp BLK - Светильник (драйвер выносной) | 2201739_ BLK | REFLECTA | Рефлекта | шт | 6830.65 | RUB |  |  | МАТ.СВЕТ.166 — Quark AIR IT MP D30 8W-4000K CRI 90 H420 Susp BLK - Светильник (драйвер выносной)
МАТ.СВЕТ.167 | СВЕТ | Quark AIR IT MP D30 8W-4000K CRI 90 H420 Susp WHI - Светильник (драйвер выносной) | 2201739_ WHI | REFLECTA | Рефлекта | шт | 6830.65 | RUB |  |  | МАТ.СВЕТ.167 — Quark AIR IT MP D30 8W-4000K CRI 90 H420 Susp WHI - Светильник (драйвер выносной)
МАТ.СВЕТ.168 | СВЕТ | Quark AIR IT MP D45 12W-4000K CRI 90 H210 Susp BLK - Светильник + NECK Q45 IT - Декоративная насадка | 2201786_ BLK + 2200018 | REFLECTA | Рефлекта | шт | 8802.25 | RUB |  |  | МАТ.СВЕТ.168 — Quark AIR IT MP D45 12W-4000K CRI 90 H210 Susp BLK - Светильник + NECK Q45 IT - Декоративная насадка
МАТ.СВЕТ.169 | СВЕТ | Quark AIR IT MP D45 12W-4000K CRI 90 H210 Susp WHI - Светильник + NECK Q45 IT - Декоративная насадка | 2201786_ WHI + 2200018 | REFLECTA | Рефлекта | шт | 8802.25 | RUB |  |  | МАТ.СВЕТ.169 — Quark AIR IT MP D45 12W-4000K CRI 90 H210 Susp WHI - Светильник + NECK Q45 IT - Декоративная насадка
МАТ.СВЕТ.170 | СВЕТ | Quark AIR IT MP D70 12W-4000K CRI 90 H210 Susp BLK - Светильник | 2201857_ BLK | REFLECTA | Рефлекта | шт | 8508.54 | RUB |  |  | МАТ.СВЕТ.170 — Quark AIR IT MP D70 12W-4000K CRI 90 H210 Susp BLK - Светильник
МАТ.СВЕТ.171 | СВЕТ | Quark AIR IT MP D70 12W-4000K CRI 90 H210 Susp WHI - Светильник | 2201857_ WHI | REFLECTA | Рефлекта | шт | 8508.54 | RUB |  |  | МАТ.СВЕТ.171 — Quark AIR IT MP D70 12W-4000K CRI 90 H210 Susp WHI - Светильник
МАТ.СВЕТ.172 | СВЕТ | Quark AIR IT MP D70 8W-4000K CRI 90 H210 Susp BLK - Светильник | 2201851_ BLK | REFLECTA | Рефлекта | шт | 7500.42 | RUB |  |  | МАТ.СВЕТ.172 — Quark AIR IT MP D70 8W-4000K CRI 90 H210 Susp BLK - Светильник
МАТ.СВЕТ.173 | СВЕТ | Quark AIR IT MP D70 8W-4000K CRI 90 H210 Susp WHI - Светильник | 2201851_ WHI | REFLECTA | Рефлекта | шт | 7500.42 | RUB |  |  | МАТ.СВЕТ.173 — Quark AIR IT MP D70 8W-4000K CRI 90 H210 Susp WHI - Светильник
МАТ.СВЕТ.174 | СВЕТ | Quark AIR IT Ref 45` D70 6W-4000K CRI 90 H210 Susp BLK - Светильник | 2407161_ BLK | REFLECTA | Рефлекта | шт | 8508.54 | RUB |  |  | МАТ.СВЕТ.174 — Quark AIR IT Ref 45` D70 6W-4000K CRI 90 H210 Susp BLK - Светильник
МАТ.СВЕТ.175 | СВЕТ | Quark AIR IT Ref 45` D70 6W-4000K CRI 90 H210 Susp WHI - Светильник | 2407161_ WHI | REFLECTA | Рефлекта | шт | 8508.54 | RUB |  |  | МАТ.СВЕТ.175 — Quark AIR IT Ref 45` D70 6W-4000K CRI 90 H210 Susp WHI - Светильник
МАТ.СВЕТ.176 | СВЕТ | Quark AIR IT Ref 45` D70 8W-4000K CRI 90 H210 Susp BLK - Светильник | 2406751_ BLK | REFLECTA | Рефлекта | шт | 8508.54 | RUB |  |  | МАТ.СВЕТ.176 — Quark AIR IT Ref 45` D70 8W-4000K CRI 90 H210 Susp BLK - Светильник
МАТ.СВЕТ.177 | СВЕТ | Quark AIR IT Ref 45` D70 8W-4000K CRI 90 H210 Susp WHI - Светильник | 2406751_ WHI | REFLECTA | Рефлекта | шт | 8508.54 | RUB |  |  | МАТ.СВЕТ.177 — Quark AIR IT Ref 45` D70 8W-4000K CRI 90 H210 Susp WHI - Светильник
МАТ.СВЕТ.178 | СВЕТ | Quark AIR IT Ref 60` D70 12W-4000K CRI 90 H210 Susp BLK - Светильник | 2406768_ BLK | REFLECTA | Рефлекта | шт | 8508.54 | RUB |  |  | МАТ.СВЕТ.178 — Quark AIR IT Ref 60` D70 12W-4000K CRI 90 H210 Susp BLK - Светильник
МАТ.СВЕТ.179 | СВЕТ | Quark AIR IT Ref 60` D70 12W-4000K CRI 90 H210 Susp WHI - Светильник | 2406768_ WHI | REFLECTA | Рефлекта | шт | 8508.54 | RUB |  |  | МАТ.СВЕТ.179 — Quark AIR IT Ref 60` D70 12W-4000K CRI 90 H210 Susp WHI - Светильник
МАТ.СВЕТ.180 | СВЕТ | Quark AIR IT Ref 60` D70 6W-4000K CRI 90 H210 Susp BLK - Светильник | 2407155_ BLK | REFLECTA | Рефлекта | шт | 8508.54 | RUB |  |  | МАТ.СВЕТ.180 — Quark AIR IT Ref 60` D70 6W-4000K CRI 90 H210 Susp BLK - Светильник
МАТ.СВЕТ.181 | СВЕТ | Quark AIR IT Ref 60` D70 6W-4000K CRI 90 H210 Susp WHI - Светильник | 2407155_ WHI | REFLECTA | Рефлекта | шт | 8508.54 | RUB |  |  | МАТ.СВЕТ.181 — Quark AIR IT Ref 60` D70 6W-4000K CRI 90 H210 Susp WHI - Светильник
МАТ.СВЕТ.182 | СВЕТ | Quark AIR IT Ref 60` D70 8W-4000K CRI 90 H210 Susp BLK - Светильник | 2406762_ BLK | REFLECTA | Рефлекта | шт | 8508.54 | RUB |  |  | МАТ.СВЕТ.182 — Quark AIR IT Ref 60` D70 8W-4000K CRI 90 H210 Susp BLK - Светильник
МАТ.СВЕТ.183 | СВЕТ | Quark AIR IT Ref 60` D70 8W-4000K CRI 90 H210 Susp WHI - Светильник | 2406762_ WHI | REFLECTA | Рефлекта | шт | 8508.54 | RUB |  |  | МАТ.СВЕТ.183 — Quark AIR IT Ref 60` D70 8W-4000K CRI 90 H210 Susp WHI - Светильник
МАТ.СВЕТ.184 | СВЕТ | Quark IN HE D70 MP 8W-4000K CRI 90 Recess BLK - Светильник | 2202126_ BLK | REFLECTA | Рефлекта | шт | 6395.05 | RUB |  |  | МАТ.СВЕТ.184 — Quark IN HE D70 MP 8W-4000K CRI 90 Recess BLK - Светильник
МАТ.СВЕТ.185 | СВЕТ | Quark IN HE D70 MP 8W-4000K CRI 90 Recess IP44 BLK - Светильник | 2202126 IP44_ BLK | REFLECTA | Рефлекта | шт | 7354.56 | RUB |  |  | МАТ.СВЕТ.185 — Quark IN HE D70 MP 8W-4000K CRI 90 Recess IP44 BLK - Светильник
МАТ.СВЕТ.186 | СВЕТ | Quark IN HE D70 MP 8W-4000K CRI 90 Recess IP44 WHI - Светильник | 2202126 IP44_ WHI | REFLECTA | Рефлекта | шт | 7354.56 | RUB |  |  | МАТ.СВЕТ.186 — Quark IN HE D70 MP 8W-4000K CRI 90 Recess IP44 WHI - Светильник
МАТ.СВЕТ.187 | СВЕТ | Quark IN HE D70 MP 8W-4000K CRI 90 Recess WHI - Светильник | 2202126_ WHI | REFLECTA | Рефлекта | шт | 6395.05 | RUB |  |  | МАТ.СВЕТ.187 — Quark IN HE D70 MP 8W-4000K CRI 90 Recess WHI - Светильник
МАТ.СВЕТ.188 | СВЕТ | Quark IN IT D70 REF 45` 6W-4000K CRI 90 Recess BLK - Светильник | 2407247_ BLK | REFLECTA | Рефлекта | шт | 7426 | RUB |  |  | МАТ.СВЕТ.188 — Quark IN IT D70 REF 45` 6W-4000K CRI 90 Recess BLK - Светильник
МАТ.СВЕТ.189 | СВЕТ | Quark IN IT D70 REF 45` 6W-4000K CRI 90 Recess IP54 BLK - Светильник | 2407247_ IP54_ BLK | REFLECTA | Рефлекта | шт | 8540.3 | RUB |  |  | МАТ.СВЕТ.189 — Quark IN IT D70 REF 45` 6W-4000K CRI 90 Recess IP54 BLK - Светильник
МАТ.СВЕТ.190 | СВЕТ | Quark IN IT D70 REF 45` 6W-4000K CRI 90 Recess IP54 WHI - Светильник | 2407247_ IP54_ WHI | REFLECTA | Рефлекта | шт | 8540.3 | RUB |  |  | МАТ.СВЕТ.190 — Quark IN IT D70 REF 45` 6W-4000K CRI 90 Recess IP54 WHI - Светильник
МАТ.СВЕТ.191 | СВЕТ | Quark IN IT D70 REF 45` 6W-4000K CRI 90 Recess WHI - Светильник | 2407247_ WHI | REFLECTA | Рефлекта | шт | 7426 | RUB |  |  | МАТ.СВЕТ.191 — Quark IN IT D70 REF 45` 6W-4000K CRI 90 Recess WHI - Светильник
МАТ.СВЕТ.192 | СВЕТ | Quark IN IT D70 REF 45` 8W-4000K CRI 90 Recess BLK - Светильник | 2400009_ BLK | REFLECTA | Рефлекта | шт | 7426 | RUB |  |  | МАТ.СВЕТ.192 — Quark IN IT D70 REF 45` 8W-4000K CRI 90 Recess BLK - Светильник
МАТ.СВЕТ.193 | СВЕТ | Quark IN IT D70 REF 45` 8W-4000K CRI 90 Recess WHI - Светильник | 2400009_ WHI | REFLECTA | Рефлекта | шт | 7426 | RUB |  |  | МАТ.СВЕТ.193 — Quark IN IT D70 REF 45` 8W-4000K CRI 90 Recess WHI - Светильник
МАТ.СВЕТ.194 | СВЕТ | Quark IN IT D70 REF 60` 12W-4000K CRI 90 Recess BLK - Светильник | 2400039_ BLK | REFLECTA | Рефлекта | шт | 7426 | RUB |  |  | МАТ.СВЕТ.194 — Quark IN IT D70 REF 60` 12W-4000K CRI 90 Recess BLK - Светильник
МАТ.СВЕТ.195 | СВЕТ | Quark IN IT D70 REF 60` 12W-4000K CRI 90 Recess WHI - Светильник | 2400039_ WHI | REFLECTA | Рефлекта | шт | 7426 | RUB |  |  | МАТ.СВЕТ.195 — Quark IN IT D70 REF 60` 12W-4000K CRI 90 Recess WHI - Светильник
МАТ.СВЕТ.196 | СВЕТ | Quark IN IT D70 REF 60` 6W-4000K CRI 90 Recess BLK - Светильник | 2408711_ BLK | REFLECTA | Рефлекта | шт | 7426 | RUB |  |  | МАТ.СВЕТ.196 — Quark IN IT D70 REF 60` 6W-4000K CRI 90 Recess BLK - Светильник
МАТ.СВЕТ.197 | СВЕТ | Quark IN IT D70 REF 60` 6W-4000K CRI 90 Recess WHI - Светильник | 2408711_ WHI | REFLECTA | Рефлекта | шт | 7426 | RUB |  |  | МАТ.СВЕТ.197 — Quark IN IT D70 REF 60` 6W-4000K CRI 90 Recess WHI - Светильник
МАТ.СВЕТ.198 | СВЕТ | Quark IN IT D70 REF 60` 8W-4000K CRI 90 Recess BLK - Светильник | 2400033_ BLK | REFLECTA | Рефлекта | шт | 7426 | RUB |  |  | МАТ.СВЕТ.198 — Quark IN IT D70 REF 60` 8W-4000K CRI 90 Recess BLK - Светильник
МАТ.СВЕТ.199 | СВЕТ | Quark IN IT D70 REF 60` 8W-4000K CRI 90 Recess WHI - Светильник | 2400033_ WHI | REFLECTA | Рефлекта | шт | 7426 | RUB |  |  | МАТ.СВЕТ.199 — Quark IN IT D70 REF 60` 8W-4000K CRI 90 Recess WHI - Светильник
МАТ.СВЕТ.200 | СВЕТ | Quark ON HE MP D30 8W-4000K CRI 90 H420 Ceil BLK - Светильник (драйвер выносной) | 2202635_ BLK | REFLECTA | Рефлекта | шт | 5316.28 | RUB |  |  | МАТ.СВЕТ.200 — Quark ON HE MP D30 8W-4000K CRI 90 H420 Ceil BLK - Светильник (драйвер выносной)
МАТ.СВЕТ.201 | СВЕТ | Quark ON HE MP D30 8W-4000K CRI 90 H630 Ceil BLK - Светильник (драйвер выносной) | 2202647 BLK | REFLECTA | Рефлекта | шт | 5738.44 | RUB |  |  | МАТ.СВЕТ.201 — Quark ON HE MP D30 8W-4000K CRI 90 H630 Ceil BLK - Светильник (драйвер выносной)
МАТ.СВЕТ.202 | СВЕТ | Quark ON IT D70 45` 8W-4000K CRI 90 H210 Ceil RAL3028 - Светильник | 2308932 RAL3028 | REFLECTA | Рефлекта | шт | 8218.81 | RUB |  |  | МАТ.СВЕТ.202 — Quark ON IT D70 45` 8W-4000K CRI 90 H210 Ceil RAL3028 - Светильник
МАТ.СВЕТ.203 | СВЕТ | Ray IN D1000 69W-4000K CRI 90 270mA Susp BLK - Светильник | 2206388_ Reduced BLK | REFLECTA | Рефлекта | шт | 37214.34 | RUB |  |  | МАТ.СВЕТ.203 — Ray IN D1000 69W-4000K CRI 90 270mA Susp BLK - Светильник
МАТ.СВЕТ.204 | СВЕТ | Ray IN D1000 69W-4000K CRI 90 270mA Susp WHI - Светильник | 2206388_ Reduced WHI | REFLECTA | Рефлекта | шт | 37214.34 | RUB |  |  | МАТ.СВЕТ.204 — Ray IN D1000 69W-4000K CRI 90 270mA Susp WHI - Светильник
МАТ.СВЕТ.205 | СВЕТ | Ray IN D750 69W-4000K CRI 90 Susp BLK - Светильник | 2206334_ BLK | REFLECTA | Рефлекта | шт | 26735.18 | RUB |  |  | МАТ.СВЕТ.205 — Ray IN D750 69W-4000K CRI 90 Susp BLK - Светильник
МАТ.СВЕТ.206 | СВЕТ | Ray IN D750 69W-4000K CRI 90 Susp WHI - Светильник | 2206334_ WHI | REFLECTA | Рефлекта | шт | 26735.18 | RUB |  |  | МАТ.СВЕТ.206 — Ray IN D750 69W-4000K CRI 90 Susp WHI - Светильник
МАТ.СВЕТ.207 | СВЕТ | Ray line 14W-4000K CRI 90 M500 TRACK BLK - Светильник на трек | 2206551_ BLK | REFLECTA | Рефлекта | шт | 15667.09 | RUB |  |  | МАТ.СВЕТ.207 — Ray line 14W-4000K CRI 90 M500 TRACK BLK - Светильник на трек
МАТ.СВЕТ.208 | СВЕТ | Ray line 15W/mt-4000K CRI 90 ROW 175mA Susp BLK - Светильник | 2206542_ BLK | REFLECTA | Рефлекта | шт | 10147.85 | RUB |  |  | МАТ.СВЕТ.208 — Ray line 15W/mt-4000K CRI 90 ROW 175mA Susp BLK - Светильник
МАТ.СВЕТ.209 | СВЕТ | Ray line 15W/mt-4000K CRI 90 ROW 175mA Susp WHI - Светильник | 2206542_ WHI | REFLECTA | Рефлекта | шт | 10147.85 | RUB |  |  | МАТ.СВЕТ.209 — Ray line 15W/mt-4000K CRI 90 ROW 175mA Susp WHI - Светильник
МАТ.СВЕТ.210 | СВЕТ | Ray line 20W/mt-4000K CRI 90 ROW 270mA Susp BLK (драйвер выносной) - Светильник | 2206537_ BLK | REFLECTA | Рефлекта | шт | 10147.85 | RUB |  |  | МАТ.СВЕТ.210 — Ray line 20W/mt-4000K CRI 90 ROW 270mA Susp BLK (драйвер выносной) - Светильник
МАТ.СВЕТ.211 | СВЕТ | Ray line 20W/mt-4000K CRI 90 ROW 270mA Susp BLK (драйвер выносной) - Светильник | 2206541_ BLK | REFLECTA | Рефлекта | шт | 10147.85 | RUB |  |  | МАТ.СВЕТ.211 — Ray line 20W/mt-4000K CRI 90 ROW 270mA Susp BLK (драйвер выносной) - Светильник
МАТ.СВЕТ.212 | СВЕТ | Ray line 20W/mt-4000K CRI 90 ROW 270mA Susp WHI (драйвер выносной) - Светильник | 2206537_ WHI | REFLECTA | Рефлекта | шт | 10147.85 | RUB |  |  | МАТ.СВЕТ.212 — Ray line 20W/mt-4000K CRI 90 ROW 270mA Susp WHI (драйвер выносной) - Светильник
МАТ.СВЕТ.213 | СВЕТ | Ray line 20W/mt-4000K CRI 90 ROW 270mA Susp WHI (драйвер выносной) - Светильник | 2206541_ WHI | REFLECTA | Рефлекта | шт | 10147.85 | RUB |  |  | МАТ.СВЕТ.213 — Ray line 20W/mt-4000K CRI 90 ROW 270mA Susp WHI (драйвер выносной) - Светильник
МАТ.СВЕТ.214 | СВЕТ | Ray line 26W-4000K CRI 90 M900 Susp BLK - Светильник | 2206502_ BLK | REFLECTA | Рефлекта | шт | 9447.65 | RUB |  |  | МАТ.СВЕТ.214 — Ray line 26W-4000K CRI 90 M900 Susp BLK - Светильник
МАТ.СВЕТ.215 | СВЕТ | Ray line 26W-4000K CRI 90 M900 Susp WHI - Светильник | 2206502_ WHI | REFLECTA | Рефлекта | шт | 9447.65 | RUB |  |  | МАТ.СВЕТ.215 — Ray line 26W-4000K CRI 90 M900 Susp WHI - Светильник
МАТ.СВЕТ.216 | СВЕТ | Ray line 31W/mt-4000K CRI 90 ROW Recess - Светильник | 2206598_ | REFLECTA | Рефлекта | шт | 8314.29 | RUB |  |  | МАТ.СВЕТ.216 — Ray line 31W/mt-4000K CRI 90 ROW Recess - Светильник
МАТ.СВЕТ.217 | СВЕТ | Ray line 33W-4000K CRI 90 M1200 Susp BLK - Светильник | 2206512_ BLK | REFLECTA | Рефлекта | шт | 11323.56 | RUB |  |  | МАТ.СВЕТ.217 — Ray line 33W-4000K CRI 90 M1200 Susp BLK - Светильник
МАТ.СВЕТ.218 | СВЕТ | Ray line 33W-4000K CRI 90 M1200 Susp WHI - Светильник | 2206512_ WHI | REFLECTA | Рефлекта | шт | 11323.56 | RUB |  |  | МАТ.СВЕТ.218 — Ray line 33W-4000K CRI 90 M1200 Susp WHI - Светильник
МАТ.СВЕТ.219 | СВЕТ | Ray line 39W-3000K CRI 90 2xL24 M700 Susp BLK - Светильник | 2206491_ BLK | REFLECTA | Рефлекта | шт | 7113.64 | RUB |  |  | МАТ.СВЕТ.219 — Ray line 39W-3000K CRI 90 2xL24 M700 Susp BLK - Светильник
МАТ.СВЕТ.220 | СВЕТ | Ray line 39W-3000K CRI 90 2xL24 M700 Susp WHI - Светильник | 2206491_ WHI | REFLECTA | Рефлекта | шт | 7113.64 | RUB |  |  | МАТ.СВЕТ.220 — Ray line 39W-3000K CRI 90 2xL24 M700 Susp WHI - Светильник
МАТ.СВЕТ.221 | СВЕТ | Ray line 39W-4000K CRI 90 M1400 Susp BLK - Светильник | 2206519_ BLK | REFLECTA | Рефлекта | шт | 14125.8 | RUB |  |  | МАТ.СВЕТ.221 — Ray line 39W-4000K CRI 90 M1400 Susp BLK - Светильник
МАТ.СВЕТ.222 | СВЕТ | Ray line 39W-4000K CRI 90 M1400 Susp WHI - Светильник | 2206519_ WHI | REFLECTA | Рефлекта | шт | 14125.8 | RUB |  |  | МАТ.СВЕТ.222 — Ray line 39W-4000K CRI 90 M1400 Susp WHI - Светильник
МАТ.СВЕТ.223 | СВЕТ | Ray line 46W-4000K CRI 90 ROW 2xL24 270mA Recess BLK, L=1162mm - Светильник | 2208169_1162 BLK | REFLECTA | Рефлекта | шт | 9661.54 | RUB |  |  | МАТ.СВЕТ.223 — Ray line 46W-4000K CRI 90 ROW 2xL24 270mA Recess BLK, L=1162mm - Светильник
МАТ.СВЕТ.224 | СВЕТ | Ray line.90⁰ - Соединение угловое 90⁰ в одной плоскости, подключен к магистральному линейному светильнику на заводе | 1402012 | REFLECTA | Рефлекта | шт | 1509.21 | RUB |  |  | МАТ.СВЕТ.224 — Ray line.90⁰ - Соединение угловое 90⁰ в одной плоскости, подключен к магистральному линейному светильнику на заводе
МАТ.СВЕТ.225 | СВЕТ | Ray line.U-kit - Крепёж в потолок 1 шт. | 1402010 | REFLECTA | Рефлекта | шт | 693.58 | RUB |  |  | МАТ.СВЕТ.225 — Ray line.U-kit - Крепёж в потолок 1 шт.
МАТ.СВЕТ.226 | СВЕТ | Ray line.U-kit - Крепёж в потолок 1 шт. | 1402010 | REFLECTA | Рефлекта | шт | 693.58 | RUB |  |  | МАТ.СВЕТ.226 — Ray line.U-kit - Крепёж в потолок 1 шт.
МАТ.СВЕТ.227 | СВЕТ | Rota D1000 MP ECO 28W-4000K CRI 90 270mA Susp BLK - Светильник | 2208013_ BLK | REFLECTA | Рефлекта | шт | 34050.05 | RUB |  |  | МАТ.СВЕТ.227 — Rota D1000 MP ECO 28W-4000K CRI 90 270mA Susp BLK - Светильник
МАТ.СВЕТ.228 | СВЕТ | Rota D1000 MP ECO 28W-4000K CRI 90 270mA Susp WHI - Светильник | 2208013_ WHI | REFLECTA | Рефлекта | шт | 34050.05 | RUB |  |  | МАТ.СВЕТ.228 — Rota D1000 MP ECO 28W-4000K CRI 90 270mA Susp WHI - Светильник
МАТ.СВЕТ.229 | СВЕТ | Rota D1000 MP ECO 42W-4000K CRI 90 Ceil BLK H95 - Светильник потолочный специсполнение под данный проект. Предусмотреть выход кабеля сбоку | 2206696_ BLK H95 | REFLECTA | Рефлекта | шт | 34600.75 | RUB |  |  | МАТ.СВЕТ.229 — Rota D1000 MP ECO 42W-4000K CRI 90 Ceil BLK H95 - Светильник потолочный специсполнение под данный проект. Предусмотреть выход кабеля сбоку
МАТ.СВЕТ.230 | СВЕТ | Rota D1000 MP ECO 42W-4000K CRI 90 Ceil WHI H95 - Светильник потолочный специсполнение под данный проект. Предусмотреть выход кабеля сбоку | 2206696_ WHI H95 | REFLECTA | Рефлекта | шт | 34600.75 | RUB |  |  | МАТ.СВЕТ.230 — Rota D1000 MP ECO 42W-4000K CRI 90 Ceil WHI H95 - Светильник потолочный специсполнение под данный проект. Предусмотреть выход кабеля сбоку
МАТ.СВЕТ.231 | СВЕТ | Rota D1000 MP ECO 42W-4000K CRI 90 Susp BLK - Светильник | 2206905_ BLK | REFLECTA | Рефлекта | шт | 34050.05 | RUB |  |  | МАТ.СВЕТ.231 — Rota D1000 MP ECO 42W-4000K CRI 90 Susp BLK - Светильник
МАТ.СВЕТ.232 | СВЕТ | Rota D1000 MP ECO 42W-4000K CRI 90 Susp WHI - Светильник | 2206905_ WHI | REFLECTA | Рефлекта | шт | 34050.05 | RUB |  |  | МАТ.СВЕТ.232 — Rota D1000 MP ECO 42W-4000K CRI 90 Susp WHI - Светильник
МАТ.СВЕТ.233 | СВЕТ | Rota D1000 MP ECO 54W-4000K CRI 90 L24 270mA Susp BLK - Светильник | 2206911_ BLK | REFLECTA | Рефлекта | шт | 35250.67 | RUB |  |  | МАТ.СВЕТ.233 — Rota D1000 MP ECO 54W-4000K CRI 90 L24 270mA Susp BLK - Светильник
МАТ.СВЕТ.234 | СВЕТ | Rota D1000 MP ECO 54W-4000K CRI 90 L24 270mA Susp WHI - Светильник | 2206911_ WHI | REFLECTA | Рефлекта | шт | 35250.67 | RUB |  |  | МАТ.СВЕТ.234 — Rota D1000 MP ECO 54W-4000K CRI 90 L24 270mA Susp WHI - Светильник
МАТ.СВЕТ.235 | СВЕТ | Rota D1000 MP ECO 77W-4000K CRI 90 L24 Susp BLK - Светильник | 2400467_ BLK | REFLECTA | Рефлекта | шт | 35250.67 | RUB |  |  | МАТ.СВЕТ.235 — Rota D1000 MP ECO 77W-4000K CRI 90 L24 Susp BLK - Светильник
МАТ.СВЕТ.236 | СВЕТ | Rota D1000 MP ECO 77W-4000K CRI 90 L24 Susp WHI - Светильник | 2400467_ WHI | REFLECTA | Рефлекта | шт | 35250.67 | RUB |  |  | МАТ.СВЕТ.236 — Rota D1000 MP ECO 77W-4000K CRI 90 L24 Susp WHI - Светильник
МАТ.СВЕТ.237 | СВЕТ | Rota D1500 MP ECO 69W-4000K CRI 90 Susp BLK - Светильник | 2206933_ BLK | REFLECTA | Рефлекта | шт | 53002.03 | RUB |  |  | МАТ.СВЕТ.237 — Rota D1500 MP ECO 69W-4000K CRI 90 Susp BLK - Светильник
МАТ.СВЕТ.238 | СВЕТ | Rota D1500 MP ECO 69W-4000K CRI 90 Susp WHI - Светильник | 2206933_ WHI | REFLECTA | Рефлекта | шт | 53002.03 | RUB |  |  | МАТ.СВЕТ.238 — Rota D1500 MP ECO 69W-4000K CRI 90 Susp WHI - Светильник
МАТ.СВЕТ.239 | СВЕТ | Rota D650 MP ECO 28W-4000K CRI 90 Susp BLK - Светильник | 2206872_ BLK | REFLECTA | Рефлекта | шт | 26362.1 | RUB |  |  | МАТ.СВЕТ.239 — Rota D650 MP ECO 28W-4000K CRI 90 Susp BLK - Светильник
МАТ.СВЕТ.240 | СВЕТ | Rota D650 MP ECO 28W-4000K CRI 90 Susp WHI - Светильник | 2206872_ WHI | REFLECTA | Рефлекта | шт | 26362.1 | RUB |  |  | МАТ.СВЕТ.240 — Rota D650 MP ECO 28W-4000K CRI 90 Susp WHI - Светильник
МАТ.СВЕТ.241 | СВЕТ | Rota D650 MP ECO 36W-4000K CRI 90 L24 Reduced Susp BLK - Светильник | 2206873_ BLK | REFLECTA | Рефлекта | шт | 26362.1 | RUB |  |  | МАТ.СВЕТ.241 — Rota D650 MP ECO 36W-4000K CRI 90 L24 Reduced Susp BLK - Светильник
МАТ.СВЕТ.242 | СВЕТ | Rota D650 MP ECO 36W-4000K CRI 90 L24 Reduced Susp WHI - Светильник | 2206873_ WHI | REFLECTA | Рефлекта | шт | 29175.13 | RUB |  |  | МАТ.СВЕТ.242 — Rota D650 MP ECO 36W-4000K CRI 90 L24 Reduced Susp WHI - Светильник
МАТ.СВЕТ.243 | СВЕТ | Rota D800 MP ECO 40W-4000K CRI 90 Ceil BLK H95 - Светильник потолочный специсполнение под данный проект. Предусмотреть выход кабеля сбоку | 2206689_ BLK H95 | REFLECTA | Рефлекта | шт | 26668.7 | RUB |  |  | МАТ.СВЕТ.243 — Rota D800 MP ECO 40W-4000K CRI 90 Ceil BLK H95 - Светильник потолочный специсполнение под данный проект. Предусмотреть выход кабеля сбоку
МАТ.СВЕТ.244 | СВЕТ | Rota D800 MP ECO 40W-4000K CRI 90 Ceil WHI H95 - Светильник потолочный специсполнение под данный проект. Предусмотреть выход кабеля сбоку | 2206689_ WHI H95 | REFLECTA | Рефлекта | шт | 26668.7 | RUB |  |  | МАТ.СВЕТ.244 — Rota D800 MP ECO 40W-4000K CRI 90 Ceil WHI H95 - Светильник потолочный специсполнение под данный проект. Предусмотреть выход кабеля сбоку
МАТ.СВЕТ.245 | СВЕТ | Rota D800 MP ECO 40W-4000K CRI 90 Susp BLK - Светильник | 2206886_ BLK | REFLECTA | Рефлекта | шт | 30206.07 | RUB |  |  | МАТ.СВЕТ.245 — Rota D800 MP ECO 40W-4000K CRI 90 Susp BLK - Светильник
МАТ.СВЕТ.246 | СВЕТ | Rota D800 MP ECO 40W-4000K CRI 90 Susp WHI - Светильник | 2206886_ WHI | REFLECTA | Рефлекта | шт | 30206.07 | RUB |  |  | МАТ.СВЕТ.246 — Rota D800 MP ECO 40W-4000K CRI 90 Susp WHI - Светильник
МАТ.СВЕТ.247 | СВЕТ | Rota Egg DI MP ECO 28W-4000K CRI 90 270mA Susp BLK - Светильник | 2208098_ BLK | REFLECTA | Рефлекта | шт | 34050.05 | RUB |  |  | МАТ.СВЕТ.247 — Rota Egg DI MP ECO 28W-4000K CRI 90 270mA Susp BLK - Светильник
МАТ.СВЕТ.248 | СВЕТ | Rota Egg DI MP ECO 28W-4000K CRI 90 270mA Susp WHI - Светильник | 2208098_ WHI | REFLECTA | Рефлекта | шт | 34050.05 | RUB |  |  | МАТ.СВЕТ.248 — Rota Egg DI MP ECO 28W-4000K CRI 90 270mA Susp WHI - Светильник
МАТ.СВЕТ.249 | СВЕТ | Rota Egg DI MP ECO 40W-4000K CRI 90 Susp BLK - Светильник | 2207549_ BLK | REFLECTA | Рефлекта | шт | 34050.05 | RUB |  |  | МАТ.СВЕТ.249 — Rota Egg DI MP ECO 40W-4000K CRI 90 Susp BLK - Светильник
МАТ.СВЕТ.250 | СВЕТ | Rota Egg DI MP ECO 40W-4000K CRI 90 Susp WHI - Светильник | 2207549_ WHI | REFLECTA | Рефлекта | шт | 34050.05 | RUB |  |  | МАТ.СВЕТ.250 — Rota Egg DI MP ECO 40W-4000K CRI 90 Susp WHI - Светильник
МАТ.СВЕТ.251 | СВЕТ | Rota Egg DI MP ECO 54W-4000K CRI 90 L24 270mA BLK Susp - Светильник | 2207550_ BLK | REFLECTA | Рефлекта | шт | 35250.67 | RUB |  |  | МАТ.СВЕТ.251 — Rota Egg DI MP ECO 54W-4000K CRI 90 L24 270mA BLK Susp - Светильник
МАТ.СВЕТ.252 | СВЕТ | Rota Egg DI MP ECO 54W-4000K CRI 90 L24 270mA WHI Susp - Светильник | 2207550_ WHI | REFLECTA | Рефлекта | шт | 35250.67 | RUB |  |  | МАТ.СВЕТ.252 — Rota Egg DI MP ECO 54W-4000K CRI 90 L24 270mA WHI Susp - Светильник
МАТ.СВЕТ.253 | СВЕТ | Rota Egg DI MP ECO 77W-4000K CRI 90 L24 Susp BLK - Светильник | 2400466_ BLK | REFLECTA | Рефлекта | шт | 35250.67 | RUB |  |  | МАТ.СВЕТ.253 — Rota Egg DI MP ECO 77W-4000K CRI 90 L24 Susp BLK - Светильник
МАТ.СВЕТ.254 | СВЕТ | Rota Egg DI MP ECO 77W-4000K CRI 90 L24 Susp WHI - Светильник | 2400466_ WHI | REFLECTA | Рефлекта | шт | 35250.67 | RUB |  |  | МАТ.СВЕТ.254 — Rota Egg DI MP ECO 77W-4000K CRI 90 L24 Susp WHI - Светильник
МАТ.СВЕТ.255 | СВЕТ | Rota Slim D1000 MP ECO 23W-4000K CRI 90 175mA Susp BLK - Светильник | 2207442_ BLK | REFLECTA | Рефлекта | шт | 34050.05 | RUB |  |  | МАТ.СВЕТ.255 — Rota Slim D1000 MP ECO 23W-4000K CRI 90 175mA Susp BLK - Светильник
МАТ.СВЕТ.256 | СВЕТ | Rota Slim D1000 MP ECO 23W-4000K CRI 90 175mA Susp WHI - Светильник | 2207442_ WHI | REFLECTA | Рефлекта | шт | 34050.05 | RUB |  |  | МАТ.СВЕТ.256 — Rota Slim D1000 MP ECO 23W-4000K CRI 90 175mA Susp WHI - Светильник
МАТ.СВЕТ.257 | СВЕТ | Rota Slim D1000 MP ECO 49W-4000K CRI 90 Susp BLK - Светильник | 2207441 BLK | REFLECTA | Рефлекта | шт | 32999.26 | RUB |  |  | МАТ.СВЕТ.257 — Rota Slim D1000 MP ECO 49W-4000K CRI 90 Susp BLK - Светильник
МАТ.СВЕТ.258 | СВЕТ | Rota Triangle DI MP ECO 28W-4000K CRI 90 270mA Susp BLK - Светильник | 2208099_ BLK | REFLECTA | Рефлекта | шт | 34050.05 | RUB |  |  | МАТ.СВЕТ.258 — Rota Triangle DI MP ECO 28W-4000K CRI 90 270mA Susp BLK - Светильник
МАТ.СВЕТ.259 | СВЕТ | Rota Triangle DI MP ECO 28W-4000K CRI 90 270mA Susp WHI - Светильник | 2208099_ WHI | REFLECTA | Рефлекта | шт | 34050.05 | RUB |  |  | МАТ.СВЕТ.259 — Rota Triangle DI MP ECO 28W-4000K CRI 90 270mA Susp WHI - Светильник
МАТ.СВЕТ.260 | СВЕТ | Rota Triangle DI MP ECO 42W-4000K CRI 90 Susp BLK - Светильник | 2207574_ BLK | REFLECTA | Рефлекта | шт | 34050.05 | RUB |  |  | МАТ.СВЕТ.260 — Rota Triangle DI MP ECO 42W-4000K CRI 90 Susp BLK - Светильник
МАТ.СВЕТ.261 | СВЕТ | Rota Triangle DI MP ECO 42W-4000K CRI 90 Susp WHI - Светильник | 2207574_ WHI | REFLECTA | Рефлекта | шт | 34050.05 | RUB |  |  | МАТ.СВЕТ.261 — Rota Triangle DI MP ECO 42W-4000K CRI 90 Susp WHI - Светильник
МАТ.СВЕТ.262 | СВЕТ | Rota Triangle DI MP ECO 54W-4000K CRI 90 L24 270mA BLK Susp - Светильник | 2207575_ BLK | REFLECTA | Рефлекта | шт | 35250.67 | RUB |  |  | МАТ.СВЕТ.262 — Rota Triangle DI MP ECO 54W-4000K CRI 90 L24 270mA BLK Susp - Светильник
МАТ.СВЕТ.263 | СВЕТ | Rota Triangle DI MP ECO 54W-4000K CRI 90 L24 270mA WHI Susp - Светильник | 2207575_ WHI | REFLECTA | Рефлекта | шт | 35250.67 | RUB |  |  | МАТ.СВЕТ.263 — Rota Triangle DI MP ECO 54W-4000K CRI 90 L24 270mA WHI Susp - Светильник
МАТ.СВЕТ.264 | СВЕТ | Rota Triangle DI MP ECO 77W-4000K CRI 90 L24 Susp BLK - Светильник | 2400468_ BLK | REFLECTA | Рефлекта | шт | 35250.67 | RUB |  |  | МАТ.СВЕТ.264 — Rota Triangle DI MP ECO 77W-4000K CRI 90 L24 Susp BLK - Светильник
МАТ.СВЕТ.265 | СВЕТ | Rota Triangle DI MP ECO 77W-4000K CRI 90 L24 Susp BLK - Светильник | 2400468_ BLK | REFLECTA | Рефлекта | шт | 40643.55 | RUB |  |  | МАТ.СВЕТ.265 — Rota Triangle DI MP ECO 77W-4000K CRI 90 L24 Susp BLK - Светильник
МАТ.СВЕТ.266 | СВЕТ | Rota Triangle DI MP ECO 77W-4000K CRI 90 L24 Susp WHI - Светильник | 2400468_ WHI | REFLECTA | Рефлекта | шт | 35250.67 | RUB |  |  | МАТ.СВЕТ.266 — Rota Triangle DI MP ECO 77W-4000K CRI 90 L24 Susp WHI - Светильник
МАТ.СВЕТ.267 | СВЕТ | Rota Triangle DI MP ECO 77W-4000K CRI 90 L24 Susp WHI - Светильник | 2400468_ WHI | REFLECTA | Рефлекта | шт | 40643.55 | RUB |  |  | МАТ.СВЕТ.267 — Rota Triangle DI MP ECO 77W-4000K CRI 90 L24 Susp WHI - Светильник
МАТ.СВЕТ.268 | СВЕТ | SILED / SKB 18-3 Усилитель стыка для шинопровода КРАСНЫЙ ГЛАДКИЙ 3020 |  | SILED | СИЛЕД | шт | 379.32 | RUB |  |  | МАТ.СВЕТ.268 — SILED / SKB 18-3 Усилитель стыка для шинопровода КРАСНЫЙ ГЛАДКИЙ 3020
МАТ.СВЕТ.269 | СВЕТ | SILED / XTS 11-3 Токоподвод левый КРАСНЫЙ ГЛАДКИЙ МАТОВЫЙ RAL3020 |  | SILED | СИЛЕД | шт | 506.85 | RUB |  |  | МАТ.СВЕТ.269 — SILED / XTS 11-3 Токоподвод левый КРАСНЫЙ ГЛАДКИЙ МАТОВЫЙ RAL3020
МАТ.СВЕТ.270 | СВЕТ | SILED / XTS 21 Cтык внутренний КРАСНЫЙ ГЛАДКИЙ МАТОВЫЙ RAL3020 |  | SILED | СИЛЕД | шт | 506.85 | RUB |  |  | МАТ.СВЕТ.270 — SILED / XTS 21 Cтык внутренний КРАСНЫЙ ГЛАДКИЙ МАТОВЫЙ RAL3020
МАТ.СВЕТ.271 | СВЕТ | SILED / XTS 41-3 Заглушка для шинопровода КРАСНЫЙ ГЛАДКИЙ МАТОВЫЙ RAL3020 |  | SILED | СИЛЕД | шт | 97.01 | RUB |  |  | МАТ.СВЕТ.271 — SILED / XTS 41-3 Заглушка для шинопровода КРАСНЫЙ ГЛАДКИЙ МАТОВЫЙ RAL3020
МАТ.СВЕТ.272 | СВЕТ | SILED Шинопровод 1000 мм КРАСНЫЙ |  | SILED | СИЛЕД | шт | 1700.4 | RUB |  |  | МАТ.СВЕТ.272 — SILED Шинопровод 1000 мм КРАСНЫЙ
МАТ.СВЕТ.273 | СВЕТ | SILED Шинопровод 1500 мм КРАСНЫЙ |  | SILED | СИЛЕД | шт | 2550.6 | RUB |  |  | МАТ.СВЕТ.273 — SILED Шинопровод 1500 мм КРАСНЫЙ
МАТ.СВЕТ.274 | СВЕТ | SILED Шинопровод 2000 мм КРАСНЫЙ |  | SILED | СИЛЕД | шт | 3400.8 | RUB |  |  | МАТ.СВЕТ.274 — SILED Шинопровод 2000 мм КРАСНЫЙ
МАТ.СВЕТ.275 | СВЕТ | SILED Шинопровод 2500 мм КРАСНЫЙ |  | SILED | СИЛЕД | шт | 4251 | RUB |  |  | МАТ.СВЕТ.275 — SILED Шинопровод 2500 мм КРАСНЫЙ
МАТ.СВЕТ.276 | СВЕТ | SILED Шинопровод 3000 мм КРАСНЫЙ |  | SILED | СИЛЕД | шт | 5101.2 | RUB |  |  | МАТ.СВЕТ.276 — SILED Шинопровод 3000 мм КРАСНЫЙ
МАТ.СВЕТ.277 | СВЕТ | Silent acoustic D200-100x(h)300mm, 1xE27, one side colour Susp Серый- Светильник | 1904746_ GRY | REFLECTA | Рефлекта | шт | 12697.82 | RUB |  |  | МАТ.СВЕТ.277 — Silent acoustic D200-100x(h)300mm, 1xE27, one side colour Susp Серый- Светильник
МАТ.СВЕТ.278 | СВЕТ | Silent acoustic D380-230x(h)500mm, 1xE27, one side colour Susp (белый внутри, серый снаружи)- Светильник | 2200104_ GRY-WHI | REFLECTA | Рефлекта | шт | 30409.49 | RUB |  |  | МАТ.СВЕТ.278 — Silent acoustic D380-230x(h)500mm, 1xE27, one side colour Susp (белый внутри, серый снаружи)- Светильник
МАТ.СВЕТ.279 | СВЕТ | Silent acoustic D800-400x(h)400mm, 3xE27, one side colour Susp RED - Светильник | 2400162_ RED | REFLECTA | Рефлекта | шт | 24598.87 | RUB |  |  | МАТ.СВЕТ.279 — Silent acoustic D800-400x(h)400mm, 3xE27, one side colour Susp RED - Светильник
МАТ.СВЕТ.280 | СВЕТ | Snap R D33mm-1.5W-4000K CRI 90 Recess BLK - Светильник | 1904622_ BLK | REFLECTA | Рефлекта | шт | 2948.97 | RUB |  |  | МАТ.СВЕТ.280 — Snap R D33mm-1.5W-4000K CRI 90 Recess BLK - Светильник
МАТ.СВЕТ.281 | СВЕТ | Snap R D33mm-1.5W-4000K CRI 90 Recess WHI - Светильник | 1904622_ WHI | REFLECTA | Рефлекта | шт | 2948.97 | RUB |  |  | МАТ.СВЕТ.281 — Snap R D33mm-1.5W-4000K CRI 90 Recess WHI - Светильник
МАТ.СВЕТ.282 | СВЕТ | Заглушка LGD-4TR-CAP-WH © | 024729 | Arlight/ЦСС | ЭТМ | шт | 133.01 | RUB |  |  | МАТ.СВЕТ.282 — Заглушка LGD-4TR-CAP-WH ©
МАТ.СВЕТ.283 | СВЕТ | Заглушка, черная |  | Поставка REFLECTA | Рефлекта | шт | 42.67 | RUB |  |  | МАТ.СВЕТ.283 — Заглушка, черная
МАТ.СВЕТ.284 | СВЕТ | Зажим LGD-4TR-CLIP-WH © | 024727 | Arlight/ЦСС | ЭТМ | шт | 361.01 | RUB |  |  | МАТ.СВЕТ.284 — Зажим LGD-4TR-CLIP-WH ©
МАТ.СВЕТ.285 | СВЕТ | Комплект линейного соединения для св-ка LA LINEA SILED |  | SILED | СИЛЕД | шт | 304.11 | RUB |  |  | МАТ.СВЕТ.285 — Комплект линейного соединения для св-ка LA LINEA SILED
МАТ.СВЕТ.286 | СВЕТ | Комплект подвеса 3м черный |  | Поставка REFLECTA | Рефлекта | шт | 493.15 | RUB |  |  | МАТ.СВЕТ.286 — Комплект подвеса 3м черный
МАТ.СВЕТ.287 | СВЕТ | Комплект подвеса для шинопровода 3000 мм (SILED)КРАСНЫЙ ГЛАДКИЙ 3020 |  | SILED | СИЛЕД | шт | 534.1 | RUB |  |  | МАТ.СВЕТ.287 — Комплект подвеса для шинопровода 3000 мм (SILED)КРАСНЫЙ ГЛАДКИЙ 3020
МАТ.СВЕТ.288 | СВЕТ | Коннектор внутренний LGD-4TR-CON-MINI-WH © | 042557 | Arlight/ЦСС | ЭТМ | шт | 360.63 | RUB |  |  | МАТ.СВЕТ.288 — Коннектор внутренний LGD-4TR-CON-MINI-WH ©
МАТ.СВЕТ.289 | СВЕТ | Коннектор питания LGD-4TR-CON-POWER-L-WH © | 024714 | Arlight/ЦСС | ЭТМ | шт | 418.03 | RUB |  |  | МАТ.СВЕТ.289 — Коннектор питания LGD-4TR-CON-POWER-L-WH ©
МАТ.СВЕТ.290 | СВЕТ | Коннектор прямой LGD-4TR-CON-LONG-WH © | 028836 | Arlight/ЦСС | ЭТМ | шт | 614.36 | RUB |  |  | МАТ.СВЕТ.290 — Коннектор прямой LGD-4TR-CON-LONG-WH ©
МАТ.СВЕТ.291 | СВЕТ | Подвес LGD-4TR-HANG-2-WH © | 024280 | Arlight/ЦСС | ЭТМ | шт | 361.01 | RUB |  |  | МАТ.СВЕТ.291 — Подвес LGD-4TR-HANG-2-WH ©
МАТ.СВЕТ.292 | СВЕТ | Пульт SMART-R10-DIM (4 зоны, 2.4G) |  | Prof-LED | Prof-LED | шт | 3020.08 | RUB |  |  | МАТ.СВЕТ.292 — Пульт SMART-R10-DIM (4 зоны, 2.4G)
МАТ.СВЕТ.293 | СВЕТ | Светильник LGD-GERA-4TR-R74-20W Day4000 (WH, 24 deg, 230V) | 024085(2) | Arlight/ЦСС | ЭТМ | шт | 3679.83 | RUB |  |  | МАТ.СВЕТ.293 — Светильник LGD-GERA-4TR-R74-20W Day4000 (WH, 24 deg, 230V)
МАТ.СВЕТ.294 | СВЕТ | Светильник светодиодный SILED LA LINEA 1000 25W 4000K Ra80, МИКРОПРИЗМА, 992 мм КРАСНЫЙ ГЛАДКИЙ 3020 в комплекте с подвесом и заглушками |  | SILED | СИЛЕД | шт | 3242.75 | RUB |  |  | МАТ.СВЕТ.294 — Светильник светодиодный SILED LA LINEA 1000 25W 4000K Ra80, МИКРОПРИЗМА, 992 мм КРАСНЫЙ ГЛАДКИЙ 3020 в комплекте с подвесом и заглушками
МАТ.СВЕТ.295 | СВЕТ | Светильник светодиодный SILED LA LINEA 1500 38W 4000K Ra80, МИКРОПРИЗМА, 1484 мм КРАСНЫЙ ГЛАДКИЙ 3020 в комплекте с подвесом и заглушками |  | SILED | СИЛЕД | шт | 4621.6 | RUB |  |  | МАТ.СВЕТ.295 — Светильник светодиодный SILED LA LINEA 1500 38W 4000K Ra80, МИКРОПРИЗМА, 1484 мм КРАСНЫЙ ГЛАДКИЙ 3020 в комплекте с подвесом и заглушками
МАТ.СВЕТ.296 | СВЕТ | Светильник светодиодный SILED LA LINEA 2000 50W 4000K Ra80, МИКРОПРИЗМА, 1976 мм КРАСНЫЙ ГЛАДКИЙ 3020 в комплекте с подвесом и заглушками |  | SILED | СИЛЕД | шт | 6196.65 | RUB |  |  | МАТ.СВЕТ.296 — Светильник светодиодный SILED LA LINEA 2000 50W 4000K Ra80, МИКРОПРИЗМА, 1976 мм КРАСНЫЙ ГЛАДКИЙ 3020 в комплекте с подвесом и заглушками
МАТ.СВЕТ.297 | СВЕТ | Светильник светодиодный SILED LA LINEA 3000 75W 4000K Ra80, МИКРОПРИЗМА, 2968 мм КРАСНЫЙ ГЛАДКИЙ 3020 в комплекте с подвесом и заглушками |  | SILED | СИЛЕД | шт | 9150.55 | RUB |  |  | МАТ.СВЕТ.297 — Светильник светодиодный SILED LA LINEA 3000 75W 4000K Ra80, МИКРОПРИЗМА, 2968 мм КРАСНЫЙ ГЛАДКИЙ 3020 в комплекте с подвесом и заглушками
МАТ.СВЕТ.298 | СВЕТ | Светильник светодиодный трековый SILED LINE SPOT 20W 4000K/CRI80 45 гр КРАСНЫЙ RAL3020 |  | SILED | СИЛЕД | шт | 4063.52 | RUB |  |  | МАТ.СВЕТ.298 — Светильник светодиодный трековый SILED LINE SPOT 20W 4000K/CRI80 45 гр КРАСНЫЙ RAL3020
МАТ.СВЕТ.299 | СВЕТ | Соединитель внутренний, черный |  | Поставка REFLECTA | Рефлекта | шт | 399.88 | RUB |  |  | МАТ.СВЕТ.299 — Соединитель внутренний, черный
МАТ.СВЕТ.300 | СВЕТ | Соединитель угловой 90° внешний Правый, черный |  | Поставка REFLECTA | Рефлекта | шт | 652.9 | RUB |  |  | МАТ.СВЕТ.300 — Соединитель угловой 90° внешний Правый, черный
МАТ.СВЕТ.301 | СВЕТ | Соединитель угловой 90° внутренний |  | Поставка REFLECTA | Рефлекта | шт | 652.9 | RUB |  |  | МАТ.СВЕТ.301 — Соединитель угловой 90° внутренний
МАТ.СВЕТ.302 | СВЕТ | Токоподвод д/шинопровода Левый, черный |  | Поставка REFLECTA | Рефлекта | шт | 407.81 | RUB |  |  | МАТ.СВЕТ.302 — Токоподвод д/шинопровода Левый, черный
МАТ.СВЕТ.303 | СВЕТ | Токоподвод д/шинопровода Правый, черный |  | Поставка REFLECTA | Рефлекта | шт | 407.81 | RUB |  |  | МАТ.СВЕТ.303 — Токоподвод д/шинопровода Правый, черный
МАТ.СВЕТ.304 | СВЕТ | Торшер ADDIT F Ant Conical D600 E27 max 40W - Светильник | 2207965 | REFLECTA | Рефлекта | шт | 43087.46 | RUB |  |  | МАТ.СВЕТ.304 — Торшер ADDIT F Ant Conical D600 E27 max 40W - Светильник
МАТ.СВЕТ.305 | СВЕТ | Трек LGD-4TR-TRACK-1000-WH-M © | 030562(2) | Arlight/ЦСС | ЭТМ | шт | 1897.27 | RUB |  |  | МАТ.СВЕТ.305 — Трек LGD-4TR-TRACK-1000-WH-M ©
МАТ.СВЕТ.306 | СВЕТ | Трек LGD-4TR-TRACK-2000-WH-M © | 026140(2) | Arlight/ЦСС | ЭТМ | шт | 3895.16 | RUB |  |  | МАТ.СВЕТ.306 — Трек LGD-4TR-TRACK-2000-WH-M ©
МАТ.СВЕТ.307 | СВЕТ | Трек LGD-4TR-TRACK-2000-WH-M © | 026140(2) | Arlight/ЦСС | ЭТМ | шт | 3895.16 | RUB |  |  | МАТ.СВЕТ.307 — Трек LGD-4TR-TRACK-2000-WH-M ©
МАТ.СВЕТ.308 | СВЕТ | Трек LGD-4TR-TRACK-3000-WH-M © | 046092 | Arlight/ЦСС | ЭТМ | шт | 5655.93 | RUB |  |  | МАТ.СВЕТ.308 — Трек LGD-4TR-TRACK-3000-WH-M ©
МАТ.СВЕТ.309 | СВЕТ | Трек LGD-4TR-TRACK-3000-WH-M © | 046092 | Arlight/ЦСС | ЭТМ | шт | 5655.93 | RUB |  |  | МАТ.СВЕТ.309 — Трек LGD-4TR-TRACK-3000-WH-M ©
МАТ.СВЕТ.310 | СВЕТ | Усилитель стыка, черный |  | Поставка REFLECTA | Рефлекта | шт | 234.17 | RUB |  |  | МАТ.СВЕТ.310 — Усилитель стыка, черный
МАТ.СВЕТ.311 | СВЕТ | Шинопровод черный 1м. |  | Поставка REFLECTA | Рефлекта | шт | 1582.64 | RUB |  |  | МАТ.СВЕТ.311 — Шинопровод черный 1м.
МАТ.СВЕТ.312 | СВЕТ | Шинопровод черный 2м. |  | Поставка REFLECTA | Рефлекта | шт | 3165.28 | RUB |  |  | МАТ.СВЕТ.312 — Шинопровод черный 2м.
МАТ.СВЕТ.313 | СВЕТ | Шинопровод черный 3м. |  | Поставка REFLECTA | Рефлекта | шт | 4747.92 | RUB |  |  | МАТ.СВЕТ.313 — Шинопровод черный 3м.
МАТ.СВЕТ.АВАР.001 | СВЕТ.АВАР | Agat D80 35W-4000K CRI 90 M1200 Susp (драйвер выносной) WHI Emerg - Светильник | 2309027_ WHI Emg | REFLECTA | Рефлекта | шт | 25251.77 | RUB |  |  | МАТ.СВЕТ.АВАР.001 — Agat D80 35W-4000K CRI 90 M1200 Susp (драйвер выносной) WHI Emerg - Светильник
МАТ.СВЕТ.АВАР.002 | СВЕТ.АВАР | Agat Vertical D80 12W-4000K CRI 90 H200 Susp (ceiling rose incl.) WHI Emerg - Светильник | 2409707_ WHI Emg | REFLECTA | Рефлекта | шт | 18230.61 | RUB |  |  | МАТ.СВЕТ.АВАР.002 — Agat Vertical D80 12W-4000K CRI 90 H200 Susp (ceiling rose incl.) WHI Emerg - Светильник
МАТ.СВЕТ.АВАР.003 | СВЕТ.АВАР | FAT 12W-4000K CRI 90 H180 MP Susp BLK Emerg - Светильник | 2200669_ BLK Emg | REFLECTA | Рефлекта | шт | 15745.5 | RUB |  |  | МАТ.СВЕТ.АВАР.003 — FAT 12W-4000K CRI 90 H180 MP Susp BLK Emerg - Светильник
МАТ.СВЕТ.АВАР.004 | СВЕТ.АВАР | FAT 12W-4000K CRI 90 H180 MP Susp RED Emerg - Светильник | 2200669_ RED Emg | REFLECTA | Рефлекта | шт | 15745.5 | RUB |  |  | МАТ.СВЕТ.АВАР.004 — FAT 12W-4000K CRI 90 H180 MP Susp RED Emerg - Светильник
МАТ.СВЕТ.АВАР.005 | СВЕТ.АВАР | FAT 12W-4000K CRI 90 H180 MP Susp WHI Emerg - Светильник | 2200669_ WHI Emg | REFLECTA | Рефлекта | шт | 15745.5 | RUB |  |  | МАТ.СВЕТ.АВАР.005 — FAT 12W-4000K CRI 90 H180 MP Susp WHI Emerg - Светильник
МАТ.СВЕТ.АВАР.006 | СВЕТ.АВАР | FAT 12W-4000K CRI 90 H95 MP Susp WHI Emerg - Светильник | 2200661_ WHI Emg | REFLECTA | Рефлекта | шт | 15162.57 | RUB |  |  | МАТ.СВЕТ.АВАР.006 — FAT 12W-4000K CRI 90 H95 MP Susp WHI Emerg - Светильник
МАТ.СВЕТ.АВАР.007 | СВЕТ.АВАР | FAT 12W-4000K CRI 90 H95 REF 45`Ceil BLK - Светильник. Аварийный блок выносной | 2309088_ BLK Emg | REFLECTA | Рефлекта | шт | 16300.68 | RUB |  |  | МАТ.СВЕТ.АВАР.007 — FAT 12W-4000K CRI 90 H95 REF 45`Ceil BLK - Светильник. Аварийный блок выносной
МАТ.СВЕТ.АВАР.008 | СВЕТ.АВАР | FAT 12W-4000K CRI 90 H95 REF 45`Ceil WHI - Светильник. Аварийный блок выносной | 2309088_ WHI Emg | REFLECTA | Рефлекта | шт | 16300.68 | RUB |  |  | МАТ.СВЕТ.АВАР.008 — FAT 12W-4000K CRI 90 H95 REF 45`Ceil WHI - Светильник. Аварийный блок выносной
МАТ.СВЕТ.АВАР.009 | СВЕТ.АВАР | FAT 8W-4000K CRI 90 H180 REF 45`Ceil BLK Emerg - Светильник | 2502602_ BLK Emg | REFLECTA | Рефлекта | шт | 15137.61 | RUB |  |  | МАТ.СВЕТ.АВАР.009 — FAT 8W-4000K CRI 90 H180 REF 45`Ceil BLK Emerg - Светильник
МАТ.СВЕТ.АВАР.010 | СВЕТ.АВАР | FAT 8W-4000K CRI 90 H180 REF 45`Ceil WHI Emerg - Светильник | 2502602_ WHI Emg | REFLECTA | Рефлекта | шт | 15137.61 | RUB |  |  | МАТ.СВЕТ.АВАР.010 — FAT 8W-4000K CRI 90 H180 REF 45`Ceil WHI Emerg - Светильник
МАТ.СВЕТ.АВАР.011 | СВЕТ.АВАР | FAT 8W-4000K CRI 90 H180 REF45` Susp BLK Emerg - Светильник | 2407201_ BLK Emg | REFLECTA | Рефлекта | шт | 16152.91 | RUB |  |  | МАТ.СВЕТ.АВАР.011 — FAT 8W-4000K CRI 90 H180 REF45` Susp BLK Emerg - Светильник
МАТ.СВЕТ.АВАР.012 | СВЕТ.АВАР | FAT 8W-4000K CRI 90 H180 REF45` Susp WHI Emerg - Светильник | 2407201_ WHI Emg | REFLECTA | Рефлекта | шт | 16152.91 | RUB |  |  | МАТ.СВЕТ.АВАР.012 — FAT 8W-4000K CRI 90 H180 REF45` Susp WHI Emerg - Светильник
МАТ.СВЕТ.АВАР.013 | СВЕТ.АВАР | FAT 8W-4000K CRI 90 H95 MP Ceil BLK Emerg - Светильник потолочный. Предусмотреть выход кабеля сбоку | 2200576_ BLK Emerg | REFLECTA | Рефлекта | шт | 13875.62 | RUB |  |  | МАТ.СВЕТ.АВАР.013 — FAT 8W-4000K CRI 90 H95 MP Ceil BLK Emerg - Светильник потолочный. Предусмотреть выход кабеля сбоку
МАТ.СВЕТ.АВАР.014 | СВЕТ.АВАР | FAT 8W-4000K CRI 90 H95 MP Ceil WHI Emerg - Светильник потолочный. Предусмотреть выход кабеля сбоку | 2200576_ WHI Emerg | REFLECTA | Рефлекта | шт | 13875.62 | RUB |  |  | МАТ.СВЕТ.АВАР.014 — FAT 8W-4000K CRI 90 H95 MP Ceil WHI Emerg - Светильник потолочный. Предусмотреть выход кабеля сбоку
МАТ.СВЕТ.АВАР.015 | СВЕТ.АВАР | FAT Comfort 12W-4000K CRI 90 H130 MP Susp BLK Emerg - Светильник | 2200685_ BLK Emg | REFLECTA | Рефлекта | шт | 15162.57 | RUB |  |  | МАТ.СВЕТ.АВАР.015 — FAT Comfort 12W-4000K CRI 90 H130 MP Susp BLK Emerg - Светильник
МАТ.СВЕТ.АВАР.016 | СВЕТ.АВАР | FAT Comfort 12W-4000K CRI 90 H130 MP Susp WHI Emerg - Светильник | 2200685_ WHI Emg | REFLECTA | Рефлекта | шт | 15162.57 | RUB |  |  | МАТ.СВЕТ.АВАР.016 — FAT Comfort 12W-4000K CRI 90 H130 MP Susp WHI Emerg - Светильник
МАТ.СВЕТ.АВАР.017 | СВЕТ.АВАР | FAT Comfort 12W-4000K CRI 90 H215 MP Susp BLK Emerg - Светильник | 2200693_ BLK Emg | REFLECTA | Рефлекта | шт | 17813.86 | RUB |  |  | МАТ.СВЕТ.АВАР.017 — FAT Comfort 12W-4000K CRI 90 H215 MP Susp BLK Emerg - Светильник
МАТ.СВЕТ.АВАР.018 | СВЕТ.АВАР | FAT Comfort 12W-4000K CRI 90 H215 MP Susp WHI Emerg - Светильник | 2200693_ WHI Emg | REFLECTA | Рефлекта | шт | 17813.86 | RUB |  |  | МАТ.СВЕТ.АВАР.018 — FAT Comfort 12W-4000K CRI 90 H215 MP Susp WHI Emerg - Светильник
МАТ.СВЕТ.АВАР.019 | СВЕТ.АВАР | FAT Comfort 8W-4000K CRI 90 H130 MP Susp BLK Emerg - Светильник | 2200681_ BLK Emg | REFLECTA | Рефлекта | шт | 15162.57 | RUB |  |  | МАТ.СВЕТ.АВАР.019 — FAT Comfort 8W-4000K CRI 90 H130 MP Susp BLK Emerg - Светильник
МАТ.СВЕТ.АВАР.020 | СВЕТ.АВАР | FAT Comfort 8W-4000K CRI 90 H130 MP Susp WHI Emerg - Светильник | 2200681_ WHI Emg | REFLECTA | Рефлекта | шт | 15162.57 | RUB |  |  | МАТ.СВЕТ.АВАР.020 — FAT Comfort 8W-4000K CRI 90 H130 MP Susp WHI Emerg - Светильник
МАТ.СВЕТ.АВАР.021 | СВЕТ.АВАР | GARDA WALL 7W-4000K CRI 90 ON/OFF IP65 Emerg- Светильник. Аварийный блок выносной | 2208138 Emg | REFLECTA | Рефлекта | шт | 14525.55 | RUB |  |  | МАТ.СВЕТ.АВАР.021 — GARDA WALL 7W-4000K CRI 90 ON/OFF IP65 Emerg- Светильник. Аварийный блок выносной
МАТ.СВЕТ.АВАР.022 | СВЕТ.АВАР | Get ON Emergency EM1H Susp " ↑" - Светильник аварийный | 2103226 | REFLECTA | Рефлекта | шт | 11457.51 | RUB |  |  | МАТ.СВЕТ.АВАР.022 — Get ON Emergency EM1H Susp " ↑" - Светильник аварийный
МАТ.СВЕТ.АВАР.023 | СВЕТ.АВАР | Get ON Emergency EM1H Susp " ↑" - Светильник аварийный | 2103226 | REFLECTA | Рефлекта | шт | 11457.51 | RUB |  |  | МАТ.СВЕТ.АВАР.023 — Get ON Emergency EM1H Susp " ↑" - Светильник аварийный
МАТ.СВЕТ.АВАР.024 | СВЕТ.АВАР | Get ON Emergency EM1H Susp " ↓" BLK - Светильник аварийный | 1903918_ BLK | REFLECTA | Рефлекта | шт | 11457.51 | RUB |  |  | МАТ.СВЕТ.АВАР.024 — Get ON Emergency EM1H Susp " ↓" BLK - Светильник аварийный
МАТ.СВЕТ.АВАР.025 | СВЕТ.АВАР | Get ON Emergency EM1H Susp " ↓" WHI - Светильник аварийный | 1903918_ WHI | REFLECTA | Рефлекта | шт | 11457.51 | RUB |  |  | МАТ.СВЕТ.АВАР.025 — Get ON Emergency EM1H Susp " ↓" WHI - Светильник аварийный
МАТ.СВЕТ.АВАР.026 | СВЕТ.АВАР | Get ON Emergency EM1H Susp "ВЫХОД" BLK - Светильник аварийный | 1903912_ BLK | REFLECTA | Рефлекта | шт | 11457.51 | RUB |  |  | МАТ.СВЕТ.АВАР.026 — Get ON Emergency EM1H Susp "ВЫХОД" BLK - Светильник аварийный
МАТ.СВЕТ.АВАР.027 | СВЕТ.АВАР | Get ON Emergency EM1H Susp "ВЫХОД" WHI - Светильник аварийный | 1903912_ WHI | REFLECTA | Рефлекта | шт | 11457.51 | RUB |  |  | МАТ.СВЕТ.АВАР.027 — Get ON Emergency EM1H Susp "ВЫХОД" WHI - Светильник аварийный
МАТ.СВЕТ.АВАР.028 | СВЕТ.АВАР | Get ON Emergency EM1H Susp "→" BLK - Светильник аварийный | 1903915_ BLK | REFLECTA | Рефлекта | шт | 11457.51 | RUB |  |  | МАТ.СВЕТ.АВАР.028 — Get ON Emergency EM1H Susp "→" BLK - Светильник аварийный
МАТ.СВЕТ.АВАР.029 | СВЕТ.АВАР | Get ON Emergency EM1H Susp "→" WHI - Светильник аварийный | 1903915_ WHI | REFLECTA | Рефлекта | шт | 11457.51 | RUB |  |  | МАТ.СВЕТ.АВАР.029 — Get ON Emergency EM1H Susp "→" WHI - Светильник аварийный
МАТ.СВЕТ.АВАР.030 | СВЕТ.АВАР | Get ON Emergency EM1H Susp Двухсторонний "→" BLK - Светильник аварийный | 1903922_ BLK | REFLECTA | Рефлекта | шт | 11567.65 | RUB |  |  | МАТ.СВЕТ.АВАР.030 — Get ON Emergency EM1H Susp Двухсторонний "→" BLK - Светильник аварийный
МАТ.СВЕТ.АВАР.031 | СВЕТ.АВАР | Get ON Emergency EM1H Susp Двухсторонний "→" WHI - Светильник аварийный | 1903922_ WHI | REFLECTA | Рефлекта | шт | 11567.65 | RUB |  |  | МАТ.СВЕТ.АВАР.031 — Get ON Emergency EM1H Susp Двухсторонний "→" WHI - Светильник аварийный
МАТ.СВЕТ.АВАР.032 | СВЕТ.АВАР | Get ON Emergency EM1H Wall "ВЫХОД" BLK - Светильник аварийный | 1403537_ BLK | REFLECTA | Рефлекта | шт | 10699.43 | RUB |  |  | МАТ.СВЕТ.АВАР.032 — Get ON Emergency EM1H Wall "ВЫХОД" BLK - Светильник аварийный
МАТ.СВЕТ.АВАР.033 | СВЕТ.АВАР | Get ON Emergency EM1H Wall "ВЫХОД" WHI - Светильник аварийный | 1403537_ WHI | REFLECTA | Рефлекта | шт | 10699.43 | RUB |  |  | МАТ.СВЕТ.АВАР.033 — Get ON Emergency EM1H Wall "ВЫХОД" WHI - Светильник аварийный
МАТ.СВЕТ.АВАР.034 | СВЕТ.АВАР | Get ON Emergency EM1H Wall "←" BLK - Светильник аварийный | 1903613_ BLK | REFLECTA | Рефлекта | шт | 10699.43 | RUB |  |  | МАТ.СВЕТ.АВАР.034 — Get ON Emergency EM1H Wall "←" BLK - Светильник аварийный
МАТ.СВЕТ.АВАР.035 | СВЕТ.АВАР | Get ON Emergency EM1H Wall "←" WHI - Светильник аварийный | 1903613_ WHI | REFLECTA | Рефлекта | шт | 10699.43 | RUB |  |  | МАТ.СВЕТ.АВАР.035 — Get ON Emergency EM1H Wall "←" WHI - Светильник аварийный
МАТ.СВЕТ.АВАР.036 | СВЕТ.АВАР | Get ON Emergency EM1H Wall "→" BLK - Светильник аварийный | 1903612_ BLK | REFLECTA | Рефлекта | шт | 10699.43 | RUB |  |  | МАТ.СВЕТ.АВАР.036 — Get ON Emergency EM1H Wall "→" BLK - Светильник аварийный
МАТ.СВЕТ.АВАР.037 | СВЕТ.АВАР | Get ON Emergency EM1H Wall "→" WHI - Светильник аварийный | 1903612_ WHI | REFLECTA | Рефлекта | шт | 10699.43 | RUB |  |  | МАТ.СВЕТ.АВАР.037 — Get ON Emergency EM1H Wall "→" WHI - Светильник аварийный
МАТ.СВЕТ.АВАР.038 | СВЕТ.АВАР | Grata Slim SL D750 MP ECO 33W-4000K CRI 90 175mA Susp Emerg BLK - Светильник | 2308772_ BLK Emg | REFLECTA | Рефлекта | шт | 42705.45 | RUB |  |  | МАТ.СВЕТ.АВАР.038 — Grata Slim SL D750 MP ECO 33W-4000K CRI 90 175mA Susp Emerg BLK - Светильник
МАТ.СВЕТ.АВАР.039 | СВЕТ.АВАР | Grata Slim SL D750 MP ECO 33W-4000K CRI 90 175mA Susp Emerg WHI - Светильник | 2308772_ WHI Emg | REFLECTA | Рефлекта | шт | 42705.45 | RUB |  |  | МАТ.СВЕТ.АВАР.039 — Grata Slim SL D750 MP ECO 33W-4000K CRI 90 175mA Susp Emerg WHI - Светильник
МАТ.СВЕТ.АВАР.040 | СВЕТ.АВАР | IEK Светильник ДСП 1304 18Вт 4000К IP65 600мм Emerg - Светильник | 2409705 Emg | Поставка REFLECTA | Рефлекта | шт | 8158.28 | RUB |  |  | МАТ.СВЕТ.АВАР.040 — IEK Светильник ДСП 1304 18Вт 4000К IP65 600мм Emerg - Светильник
МАТ.СВЕТ.АВАР.041 | СВЕТ.АВАР | IEK Светильник ДСП 1318 48Вт 4500К IP65 1500мм Emerg | 2200204 Emg | Поставка REFLECTA | Рефлекта | шт | 10562.5 | RUB |  |  | МАТ.СВЕТ.АВАР.041 — IEK Светильник ДСП 1318 48Вт 4500К IP65 1500мм Emerg
МАТ.СВЕТ.АВАР.042 | СВЕТ.АВАР | Longa 40 DI 15W/mt-4000K CRI 90 ROW 175mA Susp BLK Emerg - Светильник | 2205725_ BLK Emg | REFLECTA | Рефлекта | шт | 18255.18 | RUB |  |  | МАТ.СВЕТ.АВАР.042 — Longa 40 DI 15W/mt-4000K CRI 90 ROW 175mA Susp BLK Emerg - Светильник
МАТ.СВЕТ.АВАР.043 | СВЕТ.АВАР | Longa 40 DI 15W/mt-4000K CRI 90 ROW 175mA Susp RAL3020 Emerg - Светильник | 2205725_RAL3020 Emg | REFLECTA | Рефлекта | шт | 18255.18 | RUB |  |  | МАТ.СВЕТ.АВАР.043 — Longa 40 DI 15W/mt-4000K CRI 90 ROW 175mA Susp RAL3020 Emerg - Светильник
МАТ.СВЕТ.АВАР.044 | СВЕТ.АВАР | Longa 40 DI 15W/mt-4000K CRI 90 ROW 175mA Susp WHI Emerg - Светильник | 2205725_ WHI Emg | REFLECTA | Рефлекта | шт | 18255.18 | RUB |  |  | МАТ.СВЕТ.АВАР.044 — Longa 40 DI 15W/mt-4000K CRI 90 ROW 175mA Susp WHI Emerg - Светильник
МАТ.СВЕТ.АВАР.045 | СВЕТ.АВАР | Longa 40 DI 22W/mt-4000K CRI 90 ROW 270mA Ceil BLK Emerg, L=2314mm - Светильник | 2205598_ 2314 BLK Emg | REFLECTA | Рефлекта | шт | 27093.39 | RUB |  |  | МАТ.СВЕТ.АВАР.045 — Longa 40 DI 22W/mt-4000K CRI 90 ROW 270mA Ceil BLK Emerg, L=2314mm - Светильник
МАТ.СВЕТ.АВАР.046 | СВЕТ.АВАР | Longa 40 DI 22W/mt-4000K CRI 90 ROW 270mA Ceil WHI Emerg, L=2314mm - Светильник | 2205598_ 2314 WHI Emg | REFLECTA | Рефлекта | шт | 27093.39 | RUB |  |  | МАТ.СВЕТ.АВАР.046 — Longa 40 DI 22W/mt-4000K CRI 90 ROW 270mA Ceil WHI Emerg, L=2314mm - Светильник
МАТ.СВЕТ.АВАР.047 | СВЕТ.АВАР | Longa 40 DI 22W/mt-4000K CRI 90 ROW 270mA Susp BLK Emerg - Светильник | 2205724_ BLK Emg | REFLECTA | Рефлекта | шт | 18255.18 | RUB |  |  | МАТ.СВЕТ.АВАР.047 — Longa 40 DI 22W/mt-4000K CRI 90 ROW 270mA Susp BLK Emerg - Светильник
МАТ.СВЕТ.АВАР.048 | СВЕТ.АВАР | Longa 40 DI 22W/mt-4000K CRI 90 ROW 270mA Susp WHI Emerg - Светильник | 2205724_ WHI Emg | REFLECTA | Рефлекта | шт | 18255.18 | RUB |  |  | МАТ.СВЕТ.АВАР.048 — Longa 40 DI 22W/mt-4000K CRI 90 ROW 270mA Susp WHI Emerg - Светильник
МАТ.СВЕТ.АВАР.049 | СВЕТ.АВАР | Longa 40 DI 25W-4000K CRI 90 M1200 270mA Susp BLK Emerg - Светильник | 2205657_ BLK Emg | REFLECTA | Рефлекта | шт | 20339.14 | RUB |  |  | МАТ.СВЕТ.АВАР.049 — Longa 40 DI 25W-4000K CRI 90 M1200 270mA Susp BLK Emerg - Светильник
МАТ.СВЕТ.АВАР.050 | СВЕТ.АВАР | Longa 40 DI 25W-4000K CRI 90 M1200 270mA Susp WHI Emerg - Светильник | 2205657_ WHI Emg | REFLECTA | Рефлекта | шт | 20339.14 | RUB |  |  | МАТ.СВЕТ.АВАР.050 — Longa 40 DI 25W-4000K CRI 90 M1200 270mA Susp WHI Emerg - Светильник
МАТ.СВЕТ.АВАР.051 | СВЕТ.АВАР | Longa 40 DI 26W-4000K CRI 90 M900 WALL WHI Emerg - Светильник | 2205838_ WHI Emg | REFLECTA | Рефлекта | шт | 18003.38 | RUB |  |  | МАТ.СВЕТ.АВАР.051 — Longa 40 DI 26W-4000K CRI 90 M900 WALL WHI Emerg - Светильник
МАТ.СВЕТ.АВАР.052 | СВЕТ.АВАР | Longa 40 DI 39W-4000K CRI 90 M1400 WALL BLK Emerg, L=1392mm - Светильник | 2205846_ BLK Emg | REFLECTA | Рефлекта | шт | 18306.65 | RUB |  |  | МАТ.СВЕТ.АВАР.052 — Longa 40 DI 39W-4000K CRI 90 M1400 WALL BLK Emerg, L=1392mm - Светильник
МАТ.СВЕТ.АВАР.053 | СВЕТ.АВАР | Longa 40 DI 65W-4000K CRI 90 M1200 2xL24 Susp BLK Emerg - Светильник | 2205653_ BLK Emg | REFLECTA | Рефлекта | шт | 21632.04 | RUB |  |  | МАТ.СВЕТ.АВАР.053 — Longa 40 DI 65W-4000K CRI 90 M1200 2xL24 Susp BLK Emerg - Светильник
МАТ.СВЕТ.АВАР.054 | СВЕТ.АВАР | Longa 40 DI 65W-4000K CRI 90 M1200 2xL24 Susp WHI Emerg - Светильник | 2205653_ WHI Emg | REFLECTA | Рефлекта | шт | 21632.04 | RUB |  |  | МАТ.СВЕТ.АВАР.054 — Longa 40 DI 65W-4000K CRI 90 M1200 2xL24 Susp WHI Emerg - Светильник
МАТ.СВЕТ.АВАР.055 | СВЕТ.АВАР | Longa 40 DI_IN 45W-4000K CRI 90 M1200 WALL RAL3028 Emerg - Светильник | 2205883_RAL3028 Emg | REFLECTA | Рефлекта | шт | 20398.68 | RUB |  |  | МАТ.СВЕТ.АВАР.055 — Longa 40 DI_IN 45W-4000K CRI 90 M1200 WALL RAL3028 Emerg - Светильник
МАТ.СВЕТ.АВАР.056 | СВЕТ.АВАР | Longa 61 25W-4000K CRI 90 MP 270mA M1200 Susp BLK Emerg - Светильник | 2205976_ BLK Emg | REFLECTA | Рефлекта | шт | 20044.44 | RUB |  |  | МАТ.СВЕТ.АВАР.056 — Longa 61 25W-4000K CRI 90 MP 270mA M1200 Susp BLK Emerg - Светильник
МАТ.СВЕТ.АВАР.057 | СВЕТ.АВАР | Longa 61 25W-4000K CRI 90 MP 270mA M1200 Susp WHI Emerg - Светильник | 2205976_ WHI Emg | REFLECTA | Рефлекта | шт | 20044.44 | RUB |  |  | МАТ.СВЕТ.АВАР.057 — Longa 61 25W-4000K CRI 90 MP 270mA M1200 Susp WHI Emerg - Светильник
МАТ.СВЕТ.АВАР.058 | СВЕТ.АВАР | Longa 61 35W-4000K CRI 90 MP M1200 Susp BLK Emerg- Светильник | 2205970_ BLK Emg | REFLECTA | Рефлекта | шт | 20044.44 | RUB |  |  | МАТ.СВЕТ.АВАР.058 — Longa 61 35W-4000K CRI 90 MP M1200 Susp BLK Emerg- Светильник
МАТ.СВЕТ.АВАР.059 | СВЕТ.АВАР | Longa 61 35W-4000K CRI 90 MP M1200 Susp WHI Emerg- Светильник | 2205970_ WHI Emg | REFLECTA | Рефлекта | шт | 20044.44 | RUB |  |  | МАТ.СВЕТ.АВАР.059 — Longa 61 35W-4000K CRI 90 MP M1200 Susp WHI Emerg- Светильник
МАТ.СВЕТ.АВАР.060 | СВЕТ.АВАР | Longa 61 50W-4000K CRI 90 MP 2xL24 270mA M1200 Susp BLK Emerg - Светильник | 2205973_ BLK Emg | REFLECTA | Рефлекта | шт | 23362.53 | RUB |  |  | МАТ.СВЕТ.АВАР.060 — Longa 61 50W-4000K CRI 90 MP 2xL24 270mA M1200 Susp BLK Emerg - Светильник
МАТ.СВЕТ.АВАР.061 | СВЕТ.АВАР | Longa 61 50W-4000K CRI 90 MP 2xL24 270mA M1200 Susp WHI Emerg - Светильник | 2205973_ WHI Emg | REFLECTA | Рефлекта | шт | 23362.53 | RUB |  |  | МАТ.СВЕТ.АВАР.061 — Longa 61 50W-4000K CRI 90 MP 2xL24 270mA M1200 Susp WHI Emerg - Светильник
МАТ.СВЕТ.АВАР.062 | СВЕТ.АВАР | MICA D190 14W-4000K CRI 90 Recess MP ECO BLK Emerg - Светильник | 2206137_ BLK Emg | REFLECTA | Рефлекта | шт | 10795.68 | RUB |  |  | МАТ.СВЕТ.АВАР.062 — MICA D190 14W-4000K CRI 90 Recess MP ECO BLK Emerg - Светильник
МАТ.СВЕТ.АВАР.063 | СВЕТ.АВАР | MICA D190 14W-4000K CRI 90 Recess MP ECO WHI Emerg - Светильник | 2206137_ WHI Emg | REFLECTA | Рефлекта | шт | 10795.68 | RUB |  |  | МАТ.СВЕТ.АВАР.063 — MICA D190 14W-4000K CRI 90 Recess MP ECO WHI Emerg - Светильник
МАТ.СВЕТ.АВАР.064 | СВЕТ.АВАР | MICA ON D330 27W-4000K CRI 90 Ceil MP ECO BLK Emerg IP54 - Светильник. Аварийный блок выносной | 2206277_IP 54 BLK Emg | REFLECTA | Рефлекта | шт | 20237.93 | RUB |  |  | МАТ.СВЕТ.АВАР.064 — MICA ON D330 27W-4000K CRI 90 Ceil MP ECO BLK Emerg IP54 - Светильник. Аварийный блок выносной
МАТ.СВЕТ.АВАР.065 | СВЕТ.АВАР | MICA ON D330 27W-4000K CRI 90 Ceil MP ECO WHI Emerg IP54 - Светильник. Аварийный блок выносной | 2206277_IP 54 WHI Emg | REFLECTA | Рефлекта | шт | 20237.93 | RUB |  |  | МАТ.СВЕТ.АВАР.065 — MICA ON D330 27W-4000K CRI 90 Ceil MP ECO WHI Emerg IP54 - Светильник. Аварийный блок выносной
МАТ.СВЕТ.АВАР.066 | СВЕТ.АВАР | MICA System D330 27W-4000K CRI 90 MP ECO BLK Emerg - Светильник | 2206251 BLK Emg | REFLECTA | Рефлекта | шт | 23659.21 | RUB |  |  | МАТ.СВЕТ.АВАР.066 — MICA System D330 27W-4000K CRI 90 MP ECO BLK Emerg - Светильник
МАТ.СВЕТ.АВАР.067 | СВЕТ.АВАР | Nuby 600x600 LongPrism T15-24 39W-4000K CRI 90 M600 Recess Emerg - Светильник | 2206306_ WHI Emg | REFLECTA | Рефлекта | шт | 23656.23 | RUB |  |  | МАТ.СВЕТ.АВАР.067 — Nuby 600x600 LongPrism T15-24 39W-4000K CRI 90 M600 Recess Emerg - Светильник
МАТ.СВЕТ.АВАР.068 | СВЕТ.АВАР | Quark AIR HE D45 MP 8W-4000K CRI 90 H110 Susp BLK Emerg - Светильник | 2503425_ BLK Emg | REFLECTA | Рефлекта | шт | 11677.47 | RUB |  |  | МАТ.СВЕТ.АВАР.068 — Quark AIR HE D45 MP 8W-4000K CRI 90 H110 Susp BLK Emerg - Светильник
МАТ.СВЕТ.АВАР.069 | СВЕТ.АВАР | Quark AIR HE MP D70 12W-4000K CRI 90 H210 Susp BLK Emerg- Светильник | 2201293_ BLK Emg | REFLECTA | Рефлекта | шт | 14665.46 | RUB |  |  | МАТ.СВЕТ.АВАР.069 — Quark AIR HE MP D70 12W-4000K CRI 90 H210 Susp BLK Emerg- Светильник
МАТ.СВЕТ.АВАР.070 | СВЕТ.АВАР | Quark AIR HE MP D70 12W-4000K CRI 90 H210 Susp WHI Emerg- Светильник | 2201293_ WHI Emg | REFLECTA | Рефлекта | шт | 14665.46 | RUB |  |  | МАТ.СВЕТ.АВАР.070 — Quark AIR HE MP D70 12W-4000K CRI 90 H210 Susp WHI Emerg- Светильник
МАТ.СВЕТ.АВАР.071 | СВЕТ.АВАР | Quark AIR IT MP D70 12W-4000K CRI 90 H210 Susp BLK Emerg - Светильник | 2201857_ BLK Emg | REFLECTA | Рефлекта | шт | 14665.46 | RUB |  |  | МАТ.СВЕТ.АВАР.071 — Quark AIR IT MP D70 12W-4000K CRI 90 H210 Susp BLK Emerg - Светильник
МАТ.СВЕТ.АВАР.072 | СВЕТ.АВАР | Quark AIR IT MP D70 12W-4000K CRI 90 H210 Susp WHI Emerg - Светильник | 2201857_ WHI Emg | REFLECTA | Рефлекта | шт | 14665.46 | RUB |  |  | МАТ.СВЕТ.АВАР.072 — Quark AIR IT MP D70 12W-4000K CRI 90 H210 Susp WHI Emerg - Светильник
МАТ.СВЕТ.АВАР.073 | СВЕТ.АВАР | Quark AIR IT Ref 45` D70 6W-4000K CRI 90 H210 Susp BLK Emerg - Светильник | 2407161_ BLK Emg | REFLECTA | Рефлекта | шт | 14665.46 | RUB |  |  | МАТ.СВЕТ.АВАР.073 — Quark AIR IT Ref 45` D70 6W-4000K CRI 90 H210 Susp BLK Emerg - Светильник
МАТ.СВЕТ.АВАР.074 | СВЕТ.АВАР | Quark AIR IT Ref 45` D70 6W-4000K CRI 90 H210 Susp WHI Emerg - Светильник | 2407161_ WHI Emg | REFLECTA | Рефлекта | шт | 14665.46 | RUB |  |  | МАТ.СВЕТ.АВАР.074 — Quark AIR IT Ref 45` D70 6W-4000K CRI 90 H210 Susp WHI Emerg - Светильник
МАТ.СВЕТ.АВАР.075 | СВЕТ.АВАР | Quark AIR IT Ref 45` D70 8W-4000K CRI 90 H210 Susp BLK Emerg - Светильник | 2406751_ BLK Emg | REFLECTA | Рефлекта | шт | 14665.46 | RUB |  |  | МАТ.СВЕТ.АВАР.075 — Quark AIR IT Ref 45` D70 8W-4000K CRI 90 H210 Susp BLK Emerg - Светильник
МАТ.СВЕТ.АВАР.076 | СВЕТ.АВАР | Quark AIR IT Ref 45` D70 8W-4000K CRI 90 H210 Susp WHI Emerg - Светильник | 2406751_ WHI Emg | REFLECTA | Рефлекта | шт | 14665.46 | RUB |  |  | МАТ.СВЕТ.АВАР.076 — Quark AIR IT Ref 45` D70 8W-4000K CRI 90 H210 Susp WHI Emerg - Светильник
МАТ.СВЕТ.АВАР.077 | СВЕТ.АВАР | Quark AIR IT Ref 60` D70 6W-4000K CRI 90 H210 Susp BLK Emerg - Светильник | 2407155_ BLK Emg | REFLECTA | Рефлекта | шт | 14665.46 | RUB |  |  | МАТ.СВЕТ.АВАР.077 — Quark AIR IT Ref 60` D70 6W-4000K CRI 90 H210 Susp BLK Emerg - Светильник
МАТ.СВЕТ.АВАР.078 | СВЕТ.АВАР | Quark AIR IT Ref 60` D70 6W-4000K CRI 90 H210 Susp WHI Emerg - Светильник | 2407155_ WHI Emg | REFLECTA | Рефлекта | шт | 14665.46 | RUB |  |  | МАТ.СВЕТ.АВАР.078 — Quark AIR IT Ref 60` D70 6W-4000K CRI 90 H210 Susp WHI Emerg - Светильник
МАТ.СВЕТ.АВАР.079 | СВЕТ.АВАР | Quark AIR IT Ref 60` D70 8W-4000K CRI 90 H210 Susp BLK Emerg - Светильник | 2406762_ BLK Emg | REFLECTA | Рефлекта | шт | 14665.46 | RUB |  |  | МАТ.СВЕТ.АВАР.079 — Quark AIR IT Ref 60` D70 8W-4000K CRI 90 H210 Susp BLK Emerg - Светильник
МАТ.СВЕТ.АВАР.080 | СВЕТ.АВАР | Quark AIR IT Ref 60` D70 8W-4000K CRI 90 H210 Susp WHI Emerg - Светильник | 2406762_ WHI Emg | REFLECTA | Рефлекта | шт | 14665.46 | RUB |  |  | МАТ.СВЕТ.АВАР.080 — Quark AIR IT Ref 60` D70 8W-4000K CRI 90 H210 Susp WHI Emerg - Светильник
МАТ.СВЕТ.АВАР.081 | СВЕТ.АВАР | Quark IN HE D70 MP 8W-4000K CRI 90 Recess BLK Emerg - Светильник | 2202126_ BLK Emg | REFLECTA | Рефлекта | шт | 12551.96 | RUB |  |  | МАТ.СВЕТ.АВАР.081 — Quark IN HE D70 MP 8W-4000K CRI 90 Recess BLK Emerg - Светильник
МАТ.СВЕТ.АВАР.082 | СВЕТ.АВАР | Quark IN HE D70 MP 8W-4000K CRI 90 Recess WHI Emerg - Светильник | 2202126_ WHI Emg | REFLECTA | Рефлекта | шт | 12551.96 | RUB |  |  | МАТ.СВЕТ.АВАР.082 — Quark IN HE D70 MP 8W-4000K CRI 90 Recess WHI Emerg - Светильник
МАТ.СВЕТ.АВАР.083 | СВЕТ.АВАР | Quark IN IT D70 REF 45` 6W-4000K CRI 90 Recess BLK Emerg - Светильник | 2407247_ BLK Emg | REFLECTA | Рефлекта | шт | 13582.91 | RUB |  |  | МАТ.СВЕТ.АВАР.083 — Quark IN IT D70 REF 45` 6W-4000K CRI 90 Recess BLK Emerg - Светильник
МАТ.СВЕТ.АВАР.084 | СВЕТ.АВАР | Quark IN IT D70 REF 45` 6W-4000K CRI 90 Recess WHI Emerg - Светильник | 2407247_ WHI Emg | REFLECTA | Рефлекта | шт | 13582.91 | RUB |  |  | МАТ.СВЕТ.АВАР.084 — Quark IN IT D70 REF 45` 6W-4000K CRI 90 Recess WHI Emerg - Светильник
МАТ.СВЕТ.АВАР.085 | СВЕТ.АВАР | Quark IN IT D70 REF 60` 12W-4000K CRI 90 Recess BLK Emerg - Светильник | 2400039_ BLK Emg | REFLECTA | Рефлекта | шт | 13582.91 | RUB |  |  | МАТ.СВЕТ.АВАР.085 — Quark IN IT D70 REF 60` 12W-4000K CRI 90 Recess BLK Emerg - Светильник
МАТ.СВЕТ.АВАР.086 | СВЕТ.АВАР | Quark IN IT D70 REF 60` 12W-4000K CRI 90 Recess WHI Emerg - Светильник | 2400039_ WHI Emg | REFLECTA | Рефлекта | шт | 13582.91 | RUB |  |  | МАТ.СВЕТ.АВАР.086 — Quark IN IT D70 REF 60` 12W-4000K CRI 90 Recess WHI Emerg - Светильник
МАТ.СВЕТ.АВАР.087 | СВЕТ.АВАР | Quark IN IT D70 REF 60` 8W-4000K CRI 90 Recess BLK Emerg - Светильник | 2400033_ BLK Emg | REFLECTA | Рефлекта | шт | 13582.91 | RUB |  |  | МАТ.СВЕТ.АВАР.087 — Quark IN IT D70 REF 60` 8W-4000K CRI 90 Recess BLK Emerg - Светильник
МАТ.СВЕТ.АВАР.088 | СВЕТ.АВАР | Quark IN IT D70 REF 60` 8W-4000K CRI 90 Recess WHI Emerg - Светильник | 2400033_ WHI Emg | REFLECTA | Рефлекта | шт | 13582.91 | RUB |  |  | МАТ.СВЕТ.АВАР.088 — Quark IN IT D70 REF 60` 8W-4000K CRI 90 Recess WHI Emerg - Светильник
МАТ.СВЕТ.АВАР.089 | СВЕТ.АВАР | Quark ON IT D70 45` 8W-4000K CRI 90 H210 Ceil RAL3028 Emerg - Светильник | 2308932 RAL3028 Emg | REFLECTA | Рефлекта | шт | 14375.72 | RUB |  |  | МАТ.СВЕТ.АВАР.089 — Quark ON IT D70 45` 8W-4000K CRI 90 H210 Ceil RAL3028 Emerg - Светильник
МАТ.СВЕТ.АВАР.090 | СВЕТ.АВАР | Ray IN D750 69W-4000K CRI 90 Susp BLK Emerg - Светильник | 2206334_ BLK Emg | REFLECTA | Рефлекта | шт | 32128.06 | RUB |  |  | МАТ.СВЕТ.АВАР.090 — Ray IN D750 69W-4000K CRI 90 Susp BLK Emerg - Светильник
МАТ.СВЕТ.АВАР.091 | СВЕТ.АВАР | Ray IN D750 69W-4000K CRI 90 Susp WHI Emerg - Светильник | 2206334_ WHI Emg | REFLECTA | Рефлекта | шт | 32128.06 | RUB |  |  | МАТ.СВЕТ.АВАР.091 — Ray IN D750 69W-4000K CRI 90 Susp WHI Emerg - Светильник
МАТ.СВЕТ.АВАР.092 | СВЕТ.АВАР | Rota D1000 MP ECO 42W-4000K CRI 90 Susp BLK Emerg- Светильник | 2206905_ BLK Emg | REFLECTA | Рефлекта | шт | 39442.93 | RUB |  |  | МАТ.СВЕТ.АВАР.092 — Rota D1000 MP ECO 42W-4000K CRI 90 Susp BLK Emerg- Светильник
МАТ.СВЕТ.АВАР.093 | СВЕТ.АВАР | Rota D1000 MP ECO 42W-4000K CRI 90 Susp WHI Emerg- Светильник | 2206905_ WHI Emg | REFLECTA | Рефлекта | шт | 39442.93 | RUB |  |  | МАТ.СВЕТ.АВАР.093 — Rota D1000 MP ECO 42W-4000K CRI 90 Susp WHI Emerg- Светильник
МАТ.СВЕТ.АВАР.094 | СВЕТ.АВАР | Rota D1000 MP ECO 54W-4000K CRI 90 L24 270mA Susp BLK Emerg- Светильник | 2206911_ BLK Emg | REFLECTA | Рефлекта | шт | 40643.55 | RUB |  |  | МАТ.СВЕТ.АВАР.094 — Rota D1000 MP ECO 54W-4000K CRI 90 L24 270mA Susp BLK Emerg- Светильник
МАТ.СВЕТ.АВАР.095 | СВЕТ.АВАР | Rota D1000 MP ECO 54W-4000K CRI 90 L24 270mA Susp WHI Emerg- Светильник | 2206911_ WHI Emerg | REFLECTA | Рефлекта | шт | 40643.55 | RUB |  |  | МАТ.СВЕТ.АВАР.095 — Rota D1000 MP ECO 54W-4000K CRI 90 L24 270mA Susp WHI Emerg- Светильник
МАТ.СВЕТ.АВАР.096 | СВЕТ.АВАР | Rota D1000 MP ECO 54W-4000K CRI 90 L24 Susp BLK Emerg - Светильник | 2400467_ BLK Emg | REFLECTA | Рефлекта | шт | 40643.55 | RUB |  |  | МАТ.СВЕТ.АВАР.096 — Rota D1000 MP ECO 54W-4000K CRI 90 L24 Susp BLK Emerg - Светильник
МАТ.СВЕТ.АВАР.097 | СВЕТ.АВАР | Rota D1000 MP ECO 54W-4000K CRI 90 L24 Susp WHI Emerg - Светильник | 2400467_ WHI Emg | REFLECTA | Рефлекта | шт | 40643.55 | RUB |  |  | МАТ.СВЕТ.АВАР.097 — Rota D1000 MP ECO 54W-4000K CRI 90 L24 Susp WHI Emerg - Светильник
МАТ.СВЕТ.АВАР.098 | СВЕТ.АВАР | Rota Egg DI MP ECO 28W-4000K CRI 90 270mA Susp BLK Emerg- Светильник | 2208098_ BLK Emg | REFLECTA | Рефлекта | шт | 39442.93 | RUB |  |  | МАТ.СВЕТ.АВАР.098 — Rota Egg DI MP ECO 28W-4000K CRI 90 270mA Susp BLK Emerg- Светильник
МАТ.СВЕТ.АВАР.099 | СВЕТ.АВАР | Rota Egg DI MP ECO 28W-4000K CRI 90 270mA Susp WHI Emerg- Светильник | 2208098_ WHI Emg | REFLECTA | Рефлекта | шт | 39442.93 | RUB |  |  | МАТ.СВЕТ.АВАР.099 — Rota Egg DI MP ECO 28W-4000K CRI 90 270mA Susp WHI Emerg- Светильник
МАТ.СВЕТ.АВАР.100 | СВЕТ.АВАР | Rota Egg DI MP ECO 40W-4000K CRI 90 Susp BLK Emerg - Светильник | 2207549_ BLK Emg | REFLECTA | Рефлекта | шт | 39442.93 | RUB |  |  | МАТ.СВЕТ.АВАР.100 — Rota Egg DI MP ECO 40W-4000K CRI 90 Susp BLK Emerg - Светильник
МАТ.СВЕТ.АВАР.101 | СВЕТ.АВАР | Rota Egg DI MP ECO 40W-4000K CRI 90 Susp WHI Emerg - Светильник | 2207549_ WHI Emg | REFLECTA | Рефлекта | шт | 39442.93 | RUB |  |  | МАТ.СВЕТ.АВАР.101 — Rota Egg DI MP ECO 40W-4000K CRI 90 Susp WHI Emerg - Светильник
МАТ.СВЕТ.АВАР.102 | СВЕТ.АВАР | Rota Egg DI MP ECO 54W-4000K CRI 90 L24 270mA Susp BLK Emerg- Светильник | 2207550_ BLK Emg | REFLECTA | Рефлекта | шт | 40643.55 | RUB |  |  | МАТ.СВЕТ.АВАР.102 — Rota Egg DI MP ECO 54W-4000K CRI 90 L24 270mA Susp BLK Emerg- Светильник
МАТ.СВЕТ.АВАР.103 | СВЕТ.АВАР | Rota Egg DI MP ECO 54W-4000K CRI 90 L24 270mA Susp WHI Emerg- Светильник | 2207550_ WHI Emg | REFLECTA | Рефлекта | шт | 40643.55 | RUB |  |  | МАТ.СВЕТ.АВАР.103 — Rota Egg DI MP ECO 54W-4000K CRI 90 L24 270mA Susp WHI Emerg- Светильник
МАТ.СВЕТ.АВАР.104 | СВЕТ.АВАР | Rota Egg DI MP ECO 77W-4000K CRI 90 L24 Susp BLK Emerg - Светильник | 2400466_ BLK Emg | REFLECTA | Рефлекта | шт | 40643.55 | RUB |  |  | МАТ.СВЕТ.АВАР.104 — Rota Egg DI MP ECO 77W-4000K CRI 90 L24 Susp BLK Emerg - Светильник
МАТ.СВЕТ.АВАР.105 | СВЕТ.АВАР | Rota Egg DI MP ECO 77W-4000K CRI 90 L24 Susp WHI Emerg - Светильник | 2400466_ WHI Emg | REFLECTA | Рефлекта | шт | 40643.55 | RUB |  |  | МАТ.СВЕТ.АВАР.105 — Rota Egg DI MP ECO 77W-4000K CRI 90 L24 Susp WHI Emerg - Светильник
МАТ.СВЕТ.АВАР.106 | СВЕТ.АВАР | Rota Triangle DI MP ECO 42W-4000K CRI 90 Susp BLK Emerg - Светильник | 2207574_ BLK Emg | REFLECTA | Рефлекта | шт | 39442.93 | RUB |  |  | МАТ.СВЕТ.АВАР.106 — Rota Triangle DI MP ECO 42W-4000K CRI 90 Susp BLK Emerg - Светильник
МАТ.СВЕТ.АВАР.107 | СВЕТ.АВАР | Rota Triangle DI MP ECO 42W-4000K CRI 90 Susp WHI Emerg - Светильник | 2207574_ WHI Emg | REFLECTA | Рефлекта | шт | 39442.93 | RUB |  |  | МАТ.СВЕТ.АВАР.107 — Rota Triangle DI MP ECO 42W-4000K CRI 90 Susp WHI Emerg - Светильник
МАТ.СВЕТ.АВАР.108 | СВЕТ.АВАР | Rota Triangle DI MP ECO 54W-4000K CRI 90 L24 270mA Susp BLK Emerg- Светильник | 2207575_ BLK Emg | REFLECTA | Рефлекта | шт | 40643.55 | RUB |  |  | МАТ.СВЕТ.АВАР.108 — Rota Triangle DI MP ECO 54W-4000K CRI 90 L24 270mA Susp BLK Emerg- Светильник
МАТ.СВЕТ.АВАР.109 | СВЕТ.АВАР | Rota Triangle DI MP ECO 54W-4000K CRI 90 L24 270mA Susp WHI Emerg- Светильник | 2207575_ WHI Emg | REFLECTA | Рефлекта | шт | 40643.55 | RUB |  |  | МАТ.СВЕТ.АВАР.109 — Rota Triangle DI MP ECO 54W-4000K CRI 90 L24 270mA Susp WHI Emerg- Светильник
МАТ.СВЕТ.АВАР.110 | СВЕТ.АВАР | Zest AREA BOX Q 7W/2W-4000K CRI 90 1HNM Ceil BLK RAL7021 - Аварийный светильник | 1401194_ BLK RAL7021 | REFLECTA | Рефлекта | шт | 9370.81 | RUB |  |  | МАТ.СВЕТ.АВАР.110 — Zest AREA BOX Q 7W/2W-4000K CRI 90 1HNM Ceil BLK RAL7021 - Аварийный светильник
МАТ.СПЛИТ.001 | СПЛИТ | Канальный 18 AD50S2LM1FA/1U50S1LM1FA |  | Haier | Хайер | шт | 799.05 | USD |  |  | МАТ.СПЛИТ.001 — Канальный 18 AD50S2LM1FA/1U50S1LM1FA
МАТ.СПЛИТ.002 | СПЛИТ | Канальный 18 MDT2I-18HWFN8 / MDOU-18HFN8 |  | MDV | Дженерал-Трейд (АЯК) | шт | 978.6 | USD |  |  | МАТ.СПЛИТ.002 — Канальный 18 MDT2I-18HWFN8 / MDOU-18HFN8
МАТ.СПЛИТ.003 | СПЛИТ | Канальный 24 AD71S2LM1FA/1U71S1LR1FA |  | Haier | Хайер | шт | 895.65 | USD |  |  | МАТ.СПЛИТ.003 — Канальный 24 AD71S2LM1FA/1U71S1LR1FA
МАТ.СПЛИТ.004 | СПЛИТ | Канальный 24 MDT2I-24HWFN8 / MDOUN-24HFN8 |  | MDV | Дженерал-Трейд (АЯК) | шт | 1252.65 | USD |  |  | МАТ.СПЛИТ.004 — Канальный 24 MDT2I-24HWFN8 / MDOUN-24HFN8
МАТ.СПЛИТ.005 | СПЛИТ | Канальный 24 MDTJ2-24HWN1 / MDOU3-24HN1-L |  | MDV | Дженерал-Трейд (АЯК) | шт | 794.85 | USD |  |  | МАТ.СПЛИТ.005 — Канальный 24 MDTJ2-24HWN1 / MDOU3-24HN1-L
МАТ.СПЛИТ.006 | СПЛИТ | Канальный 36 AD105S2LM1FA/1U105S1LS1FA |  | Haier | Хайер | шт | 1211.7 | USD |  |  | МАТ.СПЛИТ.006 — Канальный 36 AD105S2LM1FA/1U105S1LS1FA
МАТ.СПЛИТ.007 | СПЛИТ | Канальный 36 MDT2I-36HWFN8 / MDOU-36HFN8 |  | MDV | Дженерал-Трейд (АЯК) | шт | 1866.9 | USD |  |  | МАТ.СПЛИТ.007 — Канальный 36 MDT2I-36HWFN8 / MDOU-36HFN8
МАТ.СПЛИТ.008 | СПЛИТ | Канальный 36 MDTJ2-36HWN1 / MDOU3-36HN1-L |  | MDV | Дженерал-Трейд (АЯК) | шт | 1145.55 | USD |  |  | МАТ.СПЛИТ.008 — Канальный 36 MDTJ2-36HWN1 / MDOU3-36HN1-L
МАТ.СПЛИТ.009 | СПЛИТ | Канальный 48 AD140S2LM1FA/1U140S1LN1FB |  | Haier | Хайер | шт | 1457.4 | USD |  |  | МАТ.СПЛИТ.009 — Канальный 48 AD140S2LM1FA/1U140S1LN1FB
МАТ.СПЛИТ.010 | СПЛИТ | Канальный 48 MDT2I-48HWFN8 / MDOUN-48HFN8 |  | MDV | Дженерал-Трейд (АЯК) | шт | 2062.2 | USD |  |  | МАТ.СПЛИТ.010 — Канальный 48 MDT2I-48HWFN8 / MDOUN-48HFN8
МАТ.СПЛИТ.011 | СПЛИТ | Канальный 48 MDTJ2-48HWN1 / MDOU3-48HN1-L |  | MDV | Дженерал-Трейд (АЯК) | шт | 1398.6 | USD |  |  | МАТ.СПЛИТ.011 — Канальный 48 MDTJ2-48HWN1 / MDOU3-48HN1-L
МАТ.СПЛИТ.012 | СПЛИТ | Канальный 60 AD160S2LM1FA/1U160S1LN1FB |  | Haier | Хайер | шт | 1704.15 | USD |  |  | МАТ.СПЛИТ.012 — Канальный 60 AD160S2LM1FA/1U160S1LN1FB
МАТ.СПЛИТ.013 | СПЛИТ | Канальный 60 MDT2I-60HWFN8 / MDOUN-60HFN8 |  | MDV | Дженерал-Трейд (АЯК) | шт | 2593.5 | USD |  |  | МАТ.СПЛИТ.013 — Канальный 60 MDT2I-60HWFN8 / MDOUN-60HFN8
МАТ.СПЛИТ.014 | СПЛИТ | Канальный 60 MDTJ2-60HWN1 / MDOU3-60HN1-L |  | MDV | Дженерал-Трейд (АЯК) | шт | 1620.15 | USD |  |  | МАТ.СПЛИТ.014 — Канальный 60 MDTJ2-60HWN1 / MDOU3-60HN1-L
МАТ.СПЛИТ.015 | СПЛИТ | Кассетный 12 AB35S2SC1FA/1U35S2SM4FA/PB-700KB |  | Haier | Хайер | шт | 799.05 | USD |  |  | МАТ.СПЛИТ.015 — Кассетный 12 AB35S2SC1FA/1U35S2SM4FA/PB-700KB
МАТ.СПЛИТ.016 | СПЛИТ | Кассетный 12 MDCA6-12HRN1 / T-MBQ4-03B / MDOU3-12HN1-L |  | MDV | Дженерал-Трейд (АЯК) | шт | 563.85 | USD |  |  | МАТ.СПЛИТ.016 — Кассетный 12 MDCA6-12HRN1 / T-MBQ4-03B / MDOU3-12HN1-L
МАТ.СПЛИТ.017 | СПЛИТ | Кассетный 12 MDCAC4I-12HRFN8 / T-MBQ4-03BD / MDOAG-12HFN8 |  | MDV | Дженерал-Трейд (АЯК) | шт | 641.55 | USD |  |  | МАТ.СПЛИТ.017 — Кассетный 12 MDCAC4I-12HRFN8 / T-MBQ4-03BD / MDOAG-12HFN8
МАТ.СПЛИТ.018 | СПЛИТ | Кассетный 18 AB50S2SC1FA/1U50S2SJ3FA/PB-700KB |  | Haier | Хайер | шт | 1018.5 | USD |  |  | МАТ.СПЛИТ.018 — Кассетный 18 AB50S2SC1FA/1U50S2SJ3FA/PB-700KB
МАТ.СПЛИТ.019 | СПЛИТ | Кассетный 18 MDCA6-18HRN1 / T-MBQ4-03B / MDOU3-18HN1-L |  | MDV | Дженерал-Трейд (АЯК) | шт | 616.35 | USD |  |  | МАТ.СПЛИТ.019 — Кассетный 18 MDCA6-18HRN1 / T-MBQ4-03B / MDOU3-18HN1-L
МАТ.СПЛИТ.020 | СПЛИТ | Кассетный 18 MDCAC4I-18HRFN8 / T-MBQ4-03BD / MDOAG-18HFN8 |  | MDV | Дженерал-Трейд (АЯК) | шт | 893.55 | USD |  |  | МАТ.СПЛИТ.020 — Кассетный 18 MDCAC4I-18HRFN8 / T-MBQ4-03BD / MDOAG-18HFN8
МАТ.СПЛИТ.021 | СПЛИТ | Кассетный 24 AB71S2LR2FA/1U71S1LR2FA/PB-950QB(P) |  | Haier | Хайер | шт | 796.95 | USD |  |  | МАТ.СПЛИТ.021 — Кассетный 24 AB71S2LR2FA/1U71S1LR2FA/PB-950QB(P)
МАТ.СПЛИТ.022 | СПЛИТ | Кассетный 24 MDCD-24HRFN8 / T-MBQ4-04BD / MDOUN-24HFN8 |  | MDV | Дженерал-Трейд (АЯК) | шт | 1267.35 | USD |  |  | МАТ.СПЛИТ.022 — Кассетный 24 MDCD-24HRFN8 / T-MBQ4-04BD / MDOUN-24HFN8
МАТ.СПЛИТ.023 | СПЛИТ | Кассетный 24 MDCF-24HRN1 / T-MBQ4-04B / MDOU3-24HN1-L |  | MDV | Дженерал-Трейд (АЯК) | шт | 807.45 | USD |  |  | МАТ.СПЛИТ.023 — Кассетный 24 MDCF-24HRN1 / T-MBQ4-04B / MDOU3-24HN1-L
МАТ.СПЛИТ.024 | СПЛИТ | Кассетный 30 AB71S2LR2FA/1U71S1LR2FA/PB-950QB(P) |  | Haier | Хайер | шт | 796.95 | USD |  |  | МАТ.СПЛИТ.024 — Кассетный 30 AB71S2LR2FA/1U71S1LR2FA/PB-950QB(P)
МАТ.СПЛИТ.025 | СПЛИТ | Кассетный 30 MDCD-24HRFN8 / T-MBQ4-04BD / MDOUN-24HFN8 |  | MDV | Дженерал-Трейд (АЯК) | шт | 1267.35 | USD |  |  | МАТ.СПЛИТ.025 — Кассетный 30 MDCD-24HRFN8 / T-MBQ4-04BD / MDOUN-24HFN8
МАТ.СПЛИТ.026 | СПЛИТ | Кассетный 30 MDCF-24HRN1 / T-MBQ4-04B / MDOU3-24HN1-L |  | MDV | Дженерал-Трейд (АЯК) | шт | 807.45 | USD |  |  | МАТ.СПЛИТ.026 — Кассетный 30 MDCF-24HRN1 / T-MBQ4-04B / MDOU3-24HN1-L
МАТ.СПЛИТ.027 | СПЛИТ | Кассетный 36 AB105S2LR2FA/1U105S1LS2FB/PB-950QB(P) |  | Haier | Хайер | шт | 1077.3 | USD |  |  | МАТ.СПЛИТ.027 — Кассетный 36 AB105S2LR2FA/1U105S1LS2FB/PB-950QB(P)
МАТ.СПЛИТ.028 | СПЛИТ | Кассетный 36 MDCD-36HRFN8 / T-MBQ4-04BD / MDOU-36HFN8 |  | MDV | Дженерал-Трейд (АЯК) | шт | 1909.95 | USD |  |  | МАТ.СПЛИТ.028 — Кассетный 36 MDCD-36HRFN8 / T-MBQ4-04BD / MDOU-36HFN8
МАТ.СПЛИТ.029 | СПЛИТ | Кассетный 36 MDCF2-36HRN1 / T-MBQ4-04B / MDOU3-36HN1-L |  | MDV | Дженерал-Трейд (АЯК) | шт | 1117.2 | USD |  |  | МАТ.СПЛИТ.029 — Кассетный 36 MDCF2-36HRN1 / T-MBQ4-04B / MDOU3-36HN1-L
МАТ.СПЛИТ.030 | СПЛИТ | Кассетный 48 AB140S2LR2FA/1U140S2LN2FB/PB-950QB(P) |  | Haier | Хайер | шт | 1218 | USD |  |  | МАТ.СПЛИТ.030 — Кассетный 48 AB140S2LR2FA/1U140S2LN2FB/PB-950QB(P)
МАТ.СПЛИТ.031 | СПЛИТ | Кассетный 48 MDCD-48HRFN8 / T-MBQ4-04BD / MDOUN-48HFN8 |  | MDV | Дженерал-Трейд (АЯК) | шт | 2104.2 | USD |  |  | МАТ.СПЛИТ.031 — Кассетный 48 MDCD-48HRFN8 / T-MBQ4-04BD / MDOUN-48HFN8
МАТ.СПЛИТ.032 | СПЛИТ | Кассетный 48 MDCF-48HRN1 / T-MBQ4-04B / MDOU3-48HN1-L |  | MDV | Дженерал-Трейд (АЯК) | шт | 1275.75 | USD |  |  | МАТ.СПЛИТ.032 — Кассетный 48 MDCF-48HRN1 / T-MBQ4-04B / MDOU3-48HN1-L
МАТ.СПЛИТ.033 | СПЛИТ | Кассетный 54 AB160S2LR2FA/1U160S2LN2FB/PB-950QB(P) |  | Haier | Хайер | шт | 1417.5 | USD |  |  | МАТ.СПЛИТ.033 — Кассетный 54 AB160S2LR2FA/1U160S2LN2FB/PB-950QB(P)
МАТ.СПЛИТ.034 | СПЛИТ | Кассетный 54 MDCD-60HRFN8 / T-MBQ4-04BD / MDOUN-60HFN8 |  | MDV | Дженерал-Трейд (АЯК) | шт | 2641.8 | USD |  |  | МАТ.СПЛИТ.034 — Кассетный 54 MDCD-60HRFN8 / T-MBQ4-04BD / MDOUN-60HFN8
МАТ.СПЛИТ.035 | СПЛИТ | Кассетный 54 MDCF2-60HRN1 / T-MBQ4-04B / MDOU3-60HN1-L |  | MDV | Дженерал-Трейд (АЯК) | шт | 1631.7 | USD |  |  | МАТ.СПЛИТ.035 — Кассетный 54 MDCF2-60HRN1 / T-MBQ4-04B / MDOU3-60HN1-L
МАТ.СПЛИТ.036 | СПЛИТ | Мульти-сплит внешн. блок 2U50S2SM1FA-3 |  | Haier | Хайер | шт | 661.5 | USD |  |  | МАТ.СПЛИТ.036 — Мульти-сплит внешн. блок 2U50S2SM1FA-3
МАТ.СПЛИТ.037 | СПЛИТ | Мульти-сплит внешн. блок 3U55S2SR5FA |  | Haier | Хайер | шт | 966 | USD |  |  | МАТ.СПЛИТ.037 — Мульти-сплит внешн. блок 3U55S2SR5FA
МАТ.СПЛИТ.038 | СПЛИТ | Мульти-сплит внешн. блок 4U75S2SR5FA |  | Haier | Хайер | шт | 1207.5 | USD |  |  | МАТ.СПЛИТ.038 — Мульти-сплит внешн. блок 4U75S2SR5FA
МАТ.СПЛИТ.039 | СПЛИТ | Мульти-сплит внешн. блок 5U105S2SS5FA |  | Haier | Хайер | шт | 1530.9 | USD |  |  | МАТ.СПЛИТ.039 — Мульти-сплит внешн. блок 5U105S2SS5FA
МАТ.СПЛИТ.040 | СПЛИТ | Мульти-сплит внешн. блок 5U125S2SN1FA |  | Haier | Хайер | шт | 1834.35 | USD |  |  | МАТ.СПЛИТ.040 — Мульти-сплит внешн. блок 5U125S2SN1FA
МАТ.СПЛИТ.041 | СПЛИТ | Мульти-сплит внешн. блок 5U90S2SS5FA |  | Haier | Хайер | шт | 1340.85 | USD |  |  | МАТ.СПЛИТ.041 — Мульти-сплит внешн. блок 5U90S2SS5FA
МАТ.СПЛИТ.042 | СПЛИТ | Мульти-сплит внешн. блок MD2O-18HFN8 |  | MDV | Дженерал-Трейд (АЯК) | шт | 1101.45 | USD |  |  | МАТ.СПЛИТ.042 — Мульти-сплит внешн. блок MD2O-18HFN8
МАТ.СПЛИТ.043 | СПЛИТ | Мульти-сплит внешн. блок MD3O-21HFN8 |  | MDV | Дженерал-Трейд (АЯК) | шт | 1165.5 | USD |  |  | МАТ.СПЛИТ.043 — Мульти-сплит внешн. блок MD3O-21HFN8
МАТ.СПЛИТ.044 | СПЛИТ | Мульти-сплит внешн. блок MD4O-28HFN8 |  | MDV | Дженерал-Трейд (АЯК) | шт | 1276.8 | USD |  |  | МАТ.СПЛИТ.044 — Мульти-сплит внешн. блок MD4O-28HFN8
МАТ.СПЛИТ.045 | СПЛИТ | Мульти-сплит внешн. блок MD4O-36HFN8 |  | MDV | Дженерал-Трейд (АЯК) | шт | 2243.85 | USD |  |  | МАТ.СПЛИТ.045 — Мульти-сплит внешн. блок MD4O-36HFN8
МАТ.СПЛИТ.046 | СПЛИТ | Мульти-сплит внешн. блок MD5OB-42HFN8 |  | MDV | Дженерал-Трейд (АЯК) | шт | 2308.95 | USD |  |  | МАТ.СПЛИТ.046 — Мульти-сплит внешн. блок MD5OB-42HFN8
МАТ.СПЛИТ.047 | СПЛИТ | Мульти-сплит канальный внутр. блок AD25S2SS1FA |  | Haier | Хайер | шт | 324.45 | USD |  |  | МАТ.СПЛИТ.047 — Мульти-сплит канальный внутр. блок AD25S2SS1FA
МАТ.СПЛИТ.048 | СПЛИТ | Мульти-сплит канальный внутр. блок AD35S2SS1FA |  | Haier | Хайер | шт | 330.75 | USD |  |  | МАТ.СПЛИТ.048 — Мульти-сплит канальный внутр. блок AD35S2SS1FA
МАТ.СПЛИТ.049 | СПЛИТ | Мульти-сплит канальный внутр. блок AD50S2SS1FA |  | Haier | Хайер | шт | 385.35 | USD |  |  | МАТ.СПЛИТ.049 — Мульти-сплит канальный внутр. блок AD50S2SS1FA
МАТ.СПЛИТ.050 | СПЛИТ | Мульти-сплит канальный внутр. блок AD71S2SS1FA |  | Haier | Хайер | шт | 426.3 | USD |  |  | МАТ.СПЛИТ.050 — Мульти-сплит канальный внутр. блок AD71S2SS1FA
МАТ.СПЛИТ.051 | СПЛИТ | Мульти-сплит канальный внутр. блок MDT2II-09HWFN8 |  | MDV | Дженерал-Трейд (АЯК) | шт | 309.75 | USD |  |  | МАТ.СПЛИТ.051 — Мульти-сплит канальный внутр. блок MDT2II-09HWFN8
МАТ.СПЛИТ.052 | СПЛИТ | Мульти-сплит канальный внутр. блок MDT2II-12HWFN8 |  | MDV | Дженерал-Трейд (АЯК) | шт | 339.15 | USD |  |  | МАТ.СПЛИТ.052 — Мульти-сплит канальный внутр. блок MDT2II-12HWFN8
МАТ.СПЛИТ.053 | СПЛИТ | Мульти-сплит канальный внутр. блок MDT2II-18HWFN8 |  | MDV | Дженерал-Трейд (АЯК) | шт | 393.75 | USD |  |  | МАТ.СПЛИТ.053 — Мульти-сплит канальный внутр. блок MDT2II-18HWFN8
МАТ.СПЛИТ.054 | СПЛИТ | Мульти-сплит канальный внутр. блок MDT2II-24HWFN8 |  | MDV | Дженерал-Трейд (АЯК) | шт | 423.15 | USD |  |  | МАТ.СПЛИТ.054 — Мульти-сплит канальный внутр. блок MDT2II-24HWFN8
МАТ.СПЛИТ.055 | СПЛИТ | Мульти-сплит кассетный внутр. блок AB25S2SC1FA/PB-700KB |  | Haier | Хайер | шт | 333.9 | USD |  |  | МАТ.СПЛИТ.055 — Мульти-сплит кассетный внутр. блок AB25S2SC1FA/PB-700KB
МАТ.СПЛИТ.056 | СПЛИТ | Мульти-сплит кассетный внутр. блок AB25S2SC1FA/PB-700KB |  | Haier | Хайер | шт | 333.9 | USD |  |  | МАТ.СПЛИТ.056 — Мульти-сплит кассетный внутр. блок AB25S2SC1FA/PB-700KB
МАТ.СПЛИТ.057 | СПЛИТ | Мульти-сплит кассетный внутр. блок AB25S2SC1FA/PB-700KB |  | Haier | Хайер | шт | 333.9 | USD |  |  | МАТ.СПЛИТ.057 — Мульти-сплит кассетный внутр. блок AB25S2SC1FA/PB-700KB
МАТ.СПЛИТ.058 | СПЛИТ | Мульти-сплит кассетный внутр. блок AB35S2SC1FA/PB-700KB |  | Haier | Хайер | шт | 345.45 | USD |  |  | МАТ.СПЛИТ.058 — Мульти-сплит кассетный внутр. блок AB35S2SC1FA/PB-700KB
МАТ.СПЛИТ.059 | СПЛИТ | Мульти-сплит кассетный внутр. блок AB50S2SC1FA/PB-700KB |  | Haier | Хайер | шт | 354.9 | USD |  |  | МАТ.СПЛИТ.059 — Мульти-сплит кассетный внутр. блок AB50S2SC1FA/PB-700KB
МАТ.СПЛИТ.060 | СПЛИТ | Мульти-сплит кассетный внутр. блок AB71S2SG1FA/PB-950KB |  | Haier | Хайер | шт | 498.75 | USD |  |  | МАТ.СПЛИТ.060 — Мульти-сплит кассетный внутр. блок AB71S2SG1FA/PB-950KB
МАТ.СПЛИТ.061 | СПЛИТ | Мульти-сплит кассетный внутр. блок MDCAC4I-07HRFN8 / T-MBQ4-03BD |  | MDV | Дженерал-Трейд (АЯК) | шт | 337.05 | USD |  |  | МАТ.СПЛИТ.061 — Мульти-сплит кассетный внутр. блок MDCAC4I-07HRFN8 / T-MBQ4-03BD
МАТ.СПЛИТ.062 | СПЛИТ | Мульти-сплит кассетный внутр. блок MDCAC4I-07HRFN8 / T-MBQ4-03BD |  | MDV | Дженерал-Трейд (АЯК) | шт | 337.05 | USD |  |  | МАТ.СПЛИТ.062 — Мульти-сплит кассетный внутр. блок MDCAC4I-07HRFN8 / T-MBQ4-03BD
МАТ.СПЛИТ.063 | СПЛИТ | Мульти-сплит кассетный внутр. блок MDCAC4I-09HRFN8 / T-MBQ4-03BD |  | MDV | Дженерал-Трейд (АЯК) | шт | 345.45 | USD |  |  | МАТ.СПЛИТ.063 — Мульти-сплит кассетный внутр. блок MDCAC4I-09HRFN8 / T-MBQ4-03BD
МАТ.СПЛИТ.064 | СПЛИТ | Мульти-сплит кассетный внутр. блок MDCAC4I-12HRFN8 / T-MBQ4-03BD |  | MDV | Дженерал-Трейд (АЯК) | шт | 355.95 | USD |  |  | МАТ.СПЛИТ.064 — Мульти-сплит кассетный внутр. блок MDCAC4I-12HRFN8 / T-MBQ4-03BD
МАТ.СПЛИТ.065 | СПЛИТ | Мульти-сплит кассетный внутр. блок MDCAC4I-18HRFN8 / T-MBQ4-03BD |  | MDV | Дженерал-Трейд (АЯК) | шт | 395.85 | USD |  |  | МАТ.СПЛИТ.065 — Мульти-сплит кассетный внутр. блок MDCAC4I-18HRFN8 / T-MBQ4-03BD
МАТ.СПЛИТ.066 | СПЛИТ | Мульти-сплит напольно-потолочный внутр. блок AC35S2SG1FA |  | Haier | Хайер | шт | 428.4 | USD |  |  | МАТ.СПЛИТ.066 — Мульти-сплит напольно-потолочный внутр. блок AC35S2SG1FA
МАТ.СПЛИТ.067 | СПЛИТ | Мульти-сплит напольно-потолочный внутр. блок AC35S2SG1FA |  | Haier | Хайер | шт | 428.4 | USD |  |  | МАТ.СПЛИТ.067 — Мульти-сплит напольно-потолочный внутр. блок AC35S2SG1FA
МАТ.СПЛИТ.068 | СПЛИТ | Мульти-сплит напольно-потолочный внутр. блок AC50S2SG1FA |  | Haier | Хайер | шт | 451.5 | USD |  |  | МАТ.СПЛИТ.068 — Мульти-сплит напольно-потолочный внутр. блок AC50S2SG1FA
МАТ.СПЛИТ.069 | СПЛИТ | Мульти-сплит напольно-потолочный внутр. блок AC71S2SG1FA |  | Haier | Хайер | шт | 501.9 | USD |  |  | МАТ.СПЛИТ.069 — Мульти-сплит напольно-потолочный внутр. блок AC71S2SG1FA
МАТ.СПЛИТ.070 | СПЛИТ | Мульти-сплит настенный внутр. блок AS20PS1HRA-M |  | Haier | Хайер | шт | 163.8 | USD |  |  | МАТ.СПЛИТ.070 — Мульти-сплит настенный внутр. блок AS20PS1HRA-M
МАТ.СПЛИТ.071 | СПЛИТ | Мульти-сплит настенный внутр. блок AS20PS1HRA-M |  | Haier | Хайер | шт | 163.8 | USD |  |  | МАТ.СПЛИТ.071 — Мульти-сплит настенный внутр. блок AS20PS1HRA-M
МАТ.СПЛИТ.072 | СПЛИТ | Мульти-сплит настенный внутр. блок AS25PS1HRA-M |  | Haier | Хайер | шт | 172.2 | USD |  |  | МАТ.СПЛИТ.072 — Мульти-сплит настенный внутр. блок AS25PS1HRA-M
МАТ.СПЛИТ.073 | СПЛИТ | Мульти-сплит настенный внутр. блок AS35PS1HRA-M |  | Haier | Хайер | шт | 184.8 | USD |  |  | МАТ.СПЛИТ.073 — Мульти-сплит настенный внутр. блок AS35PS1HRA-M
МАТ.СПЛИТ.074 | СПЛИТ | Мульти-сплит настенный внутр. блок AS50PS1HRA-M |  | Haier | Хайер | шт | 221.55 | USD |  |  | МАТ.СПЛИТ.074 — Мульти-сплит настенный внутр. блок AS50PS1HRA-M
МАТ.СПЛИТ.075 | СПЛИТ | Мульти-сплит настенный внутр. блок AS70PS1HRA-M |  | Haier | Хайер | шт | 289.8 | USD |  |  | МАТ.СПЛИТ.075 — Мульти-сплит настенный внутр. блок AS70PS1HRA-M
МАТ.СПЛИТ.076 | СПЛИТ | Мульти-сплит настенный внутр. блок MDSAJ-07HRFN8 |  | MDV | Дженерал-Трейд (АЯК) | шт | 129.15 | USD |  |  | МАТ.СПЛИТ.076 — Мульти-сплит настенный внутр. блок MDSAJ-07HRFN8
МАТ.СПЛИТ.077 | СПЛИТ | Мульти-сплит настенный внутр. блок MDSAJ-09HRFN8 |  | MDV | Дженерал-Трейд (АЯК) | шт | 142.8 | USD |  |  | МАТ.СПЛИТ.077 — Мульти-сплит настенный внутр. блок MDSAJ-09HRFN8
МАТ.СПЛИТ.078 | СПЛИТ | Мульти-сплит настенный внутр. блок MDSAJ-12HRFN8 |  | MDV | Дженерал-Трейд (АЯК) | шт | 172.2 | USD |  |  | МАТ.СПЛИТ.078 — Мульти-сплит настенный внутр. блок MDSAJ-12HRFN8
МАТ.СПЛИТ.079 | СПЛИТ | Мульти-сплит настенный внутр. блок MDSAJ-18HRFN8 |  | MDV | Дженерал-Трейд (АЯК) | шт | 237.3 | USD |  |  | МАТ.СПЛИТ.079 — Мульти-сплит настенный внутр. блок MDSAJ-18HRFN8
МАТ.СПЛИТ.080 | СПЛИТ | Мульти-сплит настенный внутр. блок MDSAJ-24HRFN8 |  | MDV | Дженерал-Трейд (АЯК) | шт | 285.6 | USD |  |  | МАТ.СПЛИТ.080 — Мульти-сплит настенный внутр. блок MDSAJ-24HRFN8
МАТ.СПЛИТ.081 | СПЛИТ | Мульти-сплит настенный внутр. блок MDSAJ-24HRFN8 |  | MDV | Дженерал-Трейд (АЯК) | шт | 285.6 | USD |  |  | МАТ.СПЛИТ.081 — Мульти-сплит настенный внутр. блок MDSAJ-24HRFN8
МАТ.СПЛИТ.082 | СПЛИТ | Напольно - потолочный 18 AC50S1LG2FA/1U50S1LM2FA |  | Haier | Хайер | шт | 687.75 | USD |  |  | МАТ.СПЛИТ.082 — Напольно - потолочный 18 AC50S1LG2FA/1U50S1LM2FA
МАТ.СПЛИТ.083 | СПЛИТ | Напольно - потолочный 18 MDUE-18HRFN8 / MDOU-18HFN8 |  | MDV | Дженерал-Трейд (АЯК) | шт | 954.45 | USD |  |  | МАТ.СПЛИТ.083 — Напольно - потолочный 18 MDUE-18HRFN8 / MDOU-18HFN8
МАТ.СПЛИТ.084 | СПЛИТ | Напольно - потолочный 24 AC71S1LG2FA/1U71S1LR2FA |  | Haier | Хайер | шт | 805.35 | USD |  |  | МАТ.СПЛИТ.084 — Напольно - потолочный 24 AC71S1LG2FA/1U71S1LR2FA
МАТ.СПЛИТ.085 | СПЛИТ | Напольно - потолочный 24 MDUE-24HRFN8 / MDOUN-24HFN8 |  | MDV | Дженерал-Трейд (АЯК) | шт | 1223.25 | USD |  |  | МАТ.СПЛИТ.085 — Напольно - потолочный 24 MDUE-24HRFN8 / MDOUN-24HFN8
МАТ.СПЛИТ.086 | СПЛИТ | Напольно - потолочный 24 MDUE-24HRN1 / MDOU3-24HN1-L |  | MDV | Дженерал-Трейд (АЯК) | шт | 785.4 | USD |  |  | МАТ.СПЛИТ.086 — Напольно - потолочный 24 MDUE-24HRN1 / MDOU3-24HN1-L
МАТ.СПЛИТ.087 | СПЛИТ | Напольно - потолочный 36 AC105S2LH2FA/1U105S1LS2FB |  | Haier | Хайер | шт | 1088.85 | USD |  |  | МАТ.СПЛИТ.087 — Напольно - потолочный 36 AC105S2LH2FA/1U105S1LS2FB
МАТ.СПЛИТ.088 | СПЛИТ | Напольно - потолочный 36 MDUE-36HRFN8 / MDOU-36HFN8 |  | MDV | Дженерал-Трейд (АЯК) | шт | 1872.15 | USD |  |  | МАТ.СПЛИТ.088 — Напольно - потолочный 36 MDUE-36HRFN8 / MDOU-36HFN8
МАТ.СПЛИТ.089 | СПЛИТ | Напольно - потолочный 36 MDUE2-36HRN1 / MDOU3-36HN1-L |  | MDV | Дженерал-Трейд (АЯК) | шт | 1132.95 | USD |  |  | МАТ.СПЛИТ.089 — Напольно - потолочный 36 MDUE2-36HRN1 / MDOU3-36HN1-L
МАТ.СПЛИТ.090 | СПЛИТ | Напольно - потолочный 48 AC140S2LK2FA/1U140S2LN2FB |  | Haier | Хайер | шт | 1320.9 | USD |  |  | МАТ.СПЛИТ.090 — Напольно - потолочный 48 AC140S2LK2FA/1U140S2LN2FB
МАТ.СПЛИТ.091 | СПЛИТ | Напольно - потолочный 48 MDUE-48HRFN8 / MDOUN-48HFN8 |  | MDV | Дженерал-Трейд (АЯК) | шт | 2035.95 | USD |  |  | МАТ.СПЛИТ.091 — Напольно - потолочный 48 MDUE-48HRFN8 / MDOUN-48HFN8
МАТ.СПЛИТ.092 | СПЛИТ | Напольно - потолочный 48 MDUE-48HRN1 / MDOU3-48HN1-L |  | MDV | Дженерал-Трейд (АЯК) | шт | 1378.65 | USD |  |  | МАТ.СПЛИТ.092 — Напольно - потолочный 48 MDUE-48HRN1 / MDOU3-48HN1-L
МАТ.СПЛИТ.093 | СПЛИТ | Напольно - потолочный 60 AC160S2LK2FA/1U160S2LN2FB |  | Haier | Хайер | шт | 1454.25 | USD |  |  | МАТ.СПЛИТ.093 — Напольно - потолочный 60 AC160S2LK2FA/1U160S2LN2FB
МАТ.СПЛИТ.094 | СПЛИТ | Напольно - потолочный 60 MDUE-60HRFN8 / MDOUN-60HFN8 |  | MDV | Дженерал-Трейд (АЯК) | шт | 2596.65 | USD |  |  | МАТ.СПЛИТ.094 — Напольно - потолочный 60 MDUE-60HRFN8 / MDOUN-60HFN8
МАТ.СПЛИТ.095 | СПЛИТ | Напольно - потолочный 60 MDUE-60HRN1 / MDOU3-60HN1-L |  | MDV | Дженерал-Трейд (АЯК) | шт | 1580.25 | USD |  |  | МАТ.СПЛИТ.095 — Напольно - потолочный 60 MDUE-60HRN1 / MDOU3-60HN1-L
МАТ.СПЛИТ.096 | СПЛИТ | Настенный 12 AS35HQJ2HRA-W/1U35HQJ2FRA |  | Haier | Хайер | шт | 381.15 | USD |  |  | МАТ.СПЛИТ.096 — Настенный 12 AS35HQJ2HRA-W/1U35HQJ2FRA
МАТ.СПЛИТ.097 | СПЛИТ | Настенный 12 HSU-12HSL103/R3-W(IN)/HSU-12HSL103/R3(OUT) |  | Haier | Хайер | шт | 306.6 | USD |  |  | МАТ.СПЛИТ.097 — Настенный 12 HSU-12HSL103/R3-W(IN)/HSU-12HSL103/R3(OUT)
МАТ.СПЛИТ.098 | СПЛИТ | Настенный 12 MDSAJ-12HRN8 / MDOAJ-12HN8 |  | MDV | Дженерал-Трейд (АЯК) | шт | 328.65 | USD |  |  | МАТ.СПЛИТ.098 — Настенный 12 MDSAJ-12HRN8 / MDOAJ-12HN8
МАТ.СПЛИТ.099 | СПЛИТ | Настенный 12 MDSI-12HRDN8 (WF) / MDOI-12HDN8 |  | MDV | Дженерал-Трейд (АЯК) | шт | 447.3 | USD |  |  | МАТ.СПЛИТ.099 — Настенный 12 MDSI-12HRDN8 (WF) / MDOI-12HDN8
МАТ.СПЛИТ.100 | СПЛИТ | Настенный 18 AS50HQJ2HRA-W/1U50HQJ2FRA |  | Haier | Хайер | шт | 583.8 | USD |  |  | МАТ.СПЛИТ.100 — Настенный 18 AS50HQJ2HRA-W/1U50HQJ2FRA
МАТ.СПЛИТ.101 | СПЛИТ | Настенный 18 HSU-18HSL103/R3-W(IN)/HSU-18HSL103/R3(OUT) |  | Haier | Хайер | шт | 501.9 | USD |  |  | МАТ.СПЛИТ.101 — Настенный 18 HSU-18HSL103/R3-W(IN)/HSU-18HSL103/R3(OUT)
МАТ.СПЛИТ.102 | СПЛИТ | Настенный 18 MDSAJ-18HRN8 / MDOAJ-18HN8 |  | MDV | Дженерал-Трейд (АЯК) | шт | 522.9 | USD |  |  | МАТ.СПЛИТ.102 — Настенный 18 MDSAJ-18HRN8 / MDOAJ-18HN8
МАТ.СПЛИТ.103 | СПЛИТ | Настенный 18 MDSI2-18HRFN8 / MDOI2-18HFN8 |  | MDV | Дженерал-Трейд (АЯК) | шт | 743.4 | USD |  |  | МАТ.СПЛИТ.103 — Настенный 18 MDSI2-18HRFN8 / MDOI2-18HFN8
МАТ.СПЛИТ.104 | СПЛИТ | Настенный 24 AS70HQJ2HRA-W/1U70HQJ2FRA |  | Haier | Хайер | шт | 730.8 | USD |  |  | МАТ.СПЛИТ.104 — Настенный 24 AS70HQJ2HRA-W/1U70HQJ2FRA
МАТ.СПЛИТ.105 | СПЛИТ | Настенный 24 AS70S2SF3FA-W/1U70S2SJ2FA |  | Haier | Хайер | шт | 1428 | USD |  |  | МАТ.СПЛИТ.105 — Настенный 24 AS70S2SF3FA-W/1U70S2SJ2FA
МАТ.СПЛИТ.106 | СПЛИТ | Настенный 24 HSU-24HSL103/R3-W(IN)/HSU-24HSL103/R3(OUT) |  | Haier | Хайер | шт | 666.75 | USD |  |  | МАТ.СПЛИТ.106 — Настенный 24 HSU-24HSL103/R3-W(IN)/HSU-24HSL103/R3(OUT)
МАТ.СПЛИТ.107 | СПЛИТ | Настенный 24 MDSAJ-24HRN8 / MDOAJ-24HN8 |  | MDV | Дженерал-Трейд (АЯК) | шт | 701.4 | USD |  |  | МАТ.СПЛИТ.107 — Настенный 24 MDSAJ-24HRN8 / MDOAJ-24HN8
МАТ.СПЛИТ.108 | СПЛИТ | Настенный 24 MDSI2-24HRFN8 / MDOI2-24HFN8 |  | MDV | Дженерал-Трейд (АЯК) | шт | 903 | USD |  |  | МАТ.СПЛИТ.108 — Настенный 24 MDSI2-24HRFN8 / MDOI2-24HFN8
МАТ.СПЛИТ.109 | СПЛИТ | Настенный 7 AS20HQJ2HRA-W/1U20HQJ2FRA |  | Haier | Хайер | шт | 306.6 | USD |  |  | МАТ.СПЛИТ.109 — Настенный 7 AS20HQJ2HRA-W/1U20HQJ2FRA
МАТ.СПЛИТ.110 | СПЛИТ | Настенный 7 HSU-07HSL103/R3-W(IN)/HSU-07HSL103/R3(OUT) |  | Haier | Хайер | шт | 219.45 | USD |  |  | МАТ.СПЛИТ.110 — Настенный 7 HSU-07HSL103/R3-W(IN)/HSU-07HSL103/R3(OUT)
МАТ.СПЛИТ.111 | СПЛИТ | Настенный 7 MDSAJ-07HRN8 / MDOAJ-07HN8 |  | MDV | Дженерал-Трейд (АЯК) | шт | 239.4 | USD |  |  | МАТ.СПЛИТ.111 — Настенный 7 MDSAJ-07HRN8 / MDOAJ-07HN8
МАТ.СПЛИТ.112 | СПЛИТ | Настенный 7 MDSI-07HRDN8 (WF) / MDOI-07HDN8 |  | MDV | Дженерал-Трейд (АЯК) | шт | 343.35 | USD |  |  | МАТ.СПЛИТ.112 — Настенный 7 MDSI-07HRDN8 (WF) / MDOI-07HDN8
МАТ.СПЛИТ.113 | СПЛИТ | Настенный 9 AS25HQJ2HRA-W/1U25HQJ2FRA |  | Haier | Хайер | шт | 331.8 | USD |  |  | МАТ.СПЛИТ.113 — Настенный 9 AS25HQJ2HRA-W/1U25HQJ2FRA
МАТ.СПЛИТ.114 | СПЛИТ | Настенный 9 HSU-09HSL103/R3-W(IN)/HSU-09HSL103/R3(OUT) |  | Haier | Хайер | шт | 242.55 | USD |  |  | МАТ.СПЛИТ.114 — Настенный 9 HSU-09HSL103/R3-W(IN)/HSU-09HSL103/R3(OUT)
МАТ.СПЛИТ.115 | СПЛИТ | Настенный 9 MDSAJ-09HRN8 / MDOAJ-09HN8 |  | MDV | Дженерал-Трейд (АЯК) | шт | 266.7 | USD |  |  | МАТ.СПЛИТ.115 — Настенный 9 MDSAJ-09HRN8 / MDOAJ-09HN8
МАТ.СПЛИТ.116 | СПЛИТ | Настенный 9 MDSI-09HRDN8 (WF) / MDOI-09HDN8 |  | MDV | Дженерал-Трейд (АЯК) | шт | 362.25 | USD |  |  | МАТ.СПЛИТ.116 — Настенный 9 MDSI-09HRDN8 (WF) / MDOI-09HDN8
МАТ.СТЕН.ПЛ.001 | СТЕН.ПЛ | Керамическая плитка 200*500 Amsterdam graphite " Ctramica Konskie" |  |  | Отделкино | м2 | 1524 | RUB |  |  | МАТ.СТЕН.ПЛ.001 — Керамическая плитка 200*500 Amsterdam graphite " Ctramica Konskie"
МАТ.СТЕН.ПЛ.002 | СТЕН.ПЛ | Плитка Frida gray 30х60 | 00-00-5-18-01-06-3325 |  | Отделкино | м2 | 1054 | RUB |  |  | МАТ.СТЕН.ПЛ.002 — Плитка Frida gray 30х60
МАТ.СТЕН.ПЛ.003 | СТЕН.ПЛ | Плитка Mountain silver 25х50 | 00-00-5-10-01-06-2835 |  | Отделкино | м2 | 994 | RUB |  |  | МАТ.СТЕН.ПЛ.003 — Плитка Mountain silver 25х50
МАТ.СТП.РАК.001 | СТП.РАК | AA213N380RBM Держатель верхнего душа, Splendy, вид-настенный, вынос, мм-380, круглый отражатель, материал-латунь, цвет-черный матовый | AA213N380RBM | Splendy | Сантехника (УЦЗ) | шт | 4515 | RUB |  |  | МАТ.СТП.РАК.001 — AA213N380RBM Держатель верхнего душа, Splendy, вид-настенный, вынос, мм-380, круглый отражатель, материал-латунь, цвет-черный матовый
МАТ.СТП.РАК.002 | СТП.РАК | CN6014 Умывальник Ceramicanova чаша накладная круглая Element 435*435*135мм | CN6014 | Ceramicanova | Сантехника (УЦЗ) | шт | 8284.5 | RUB |  |  | МАТ.СТП.РАК.002 — CN6014 Умывальник Ceramicanova чаша накладная круглая Element 435*435*135мм
МАТ.СТП.РАК.003 | СТП.РАК | FR212X300R1BM Верхний душ, Splendy, Feeling R, тип установки-настенный, потолочный, размер душевого диска, мм-300*300, форма-круглая, количество режимов-1, тип струи-дождь (Rain), держатель-необходимо заказать, материал-латунь, цвет-черный матовый | FR212X300R1BM | Splendy | Сантехника (УЦЗ) | шт | 13860 | RUB |  |  | МАТ.СТП.РАК.003 — FR212X300R1BM Верхний душ, Splendy, Feeling R, тип установки-настенный, потолочный, размер душевого диска, мм-300*300, форма-круглая, количество режимов-1, тип струи-дождь (Rain), держатель-необходимо заказать, материал-латунь, цвет-черный матовый
МАТ.СТП.РАК.004 | СТП.РАК | HB66 Донный клапан для раковины Haiba без перелива, хром | HB66 | Haiba | Сантехника (УЦЗ) | шт | 1029 | RUB |  |  | МАТ.СТП.РАК.004 — HB66 Донный клапан для раковины Haiba без перелива, хром
МАТ.СТП.РАК.005 | СТП.РАК | Ванна моечная моповая КОБОР ВМБ/1-50/50 | ВМБ/1-50/50 | КОБОР | Сантехника (УЦЗ) | шт | 17566.5 | RUB |  |  | МАТ.СТП.РАК.005 — Ванна моечная моповая КОБОР ВМБ/1-50/50
МАТ.СТП.РАК.006 | СТП.РАК | Донный клапан для раковины Splendy AA3071NORMBM без перелива, матовый черный | AA3071NORMBM | Splendy | Сантехника (УЦЗ) | шт | 1911 | RUB |  |  | МАТ.СТП.РАК.006 — Донный клапан для раковины Splendy AA3071NORMBM без перелива, матовый черный
МАТ.СТП.РАК.007 | СТП.РАК | Душевая дверь в нишу Allen Brau Приорити (Priority) 3.31003.BBA 90 | 3.31003.BBA | Allen Brau | Сантехника (УЦЗ) | шт | 27615 | RUB |  |  | МАТ.СТП.РАК.007 — Душевая дверь в нишу Allen Brau Приорити (Priority) 3.31003.BBA 90
МАТ.СТП.РАК.008 | СТП.РАК | Душевая дверь в нишу River SUEZ 80 МТ 10000000740 | 10000000740 | River | Сантехника (УЦЗ) | шт | 12096 | RUB |  |  | МАТ.СТП.РАК.008 — Душевая дверь в нишу River SUEZ 80 МТ 10000000740
МАТ.СТП.РАК.009 | СТП.РАК | Зеркало с встроенным светильником и сенсорным выключателем 12W, 220-240V, 600x30 | SPC-RNG-600-LED-TCH | belbagno | Сантехника (УЦЗ) | шт | 9345 | RUB |  |  | МАТ.СТП.РАК.009 — Зеркало с встроенным светильником и сенсорным выключателем 12W, 220-240V, 600x30
МАТ.СТП.РАК.010 | СТП.РАК | Мойка для кухни Granula 4445U графит матовый, 44х45 см, квадратная | Granula | Granula | Сантехника (УЦЗ) | шт | 22963.5 | RUB |  |  | МАТ.СТП.РАК.010 — Мойка для кухни Granula 4445U графит матовый, 44х45 см, квадратная
МАТ.СТП.РАК.011 | СТП.РАК | Поручень AQUATEK AQ4996CR латунь, хром, настенный 650 мм | AQ4996CR | AQUATEK | Сантехника (УЦЗ) | шт | 4357.5 | RUB |  |  | МАТ.СТП.РАК.011 — Поручень AQUATEK AQ4996CR латунь, хром, настенный 650 мм
МАТ.СТП.РАК.012 | СТП.РАК | Раковина Creavit Next NX242-00CB00E-0000 белая (Ширина: 500 мм, Высота: 130 мм, Глубина: 400 мм) | NX242-00CB00E-0000 | Creavit | Сантехника (УЦЗ) | шт | 10909.5 | RUB |  |  | МАТ.СТП.РАК.012 — Раковина Creavit Next NX242-00CB00E-0000 белая (Ширина: 500 мм, Высота: 130 мм, Глубина: 400 мм)
МАТ.СТП.РАК.013 | СТП.РАК | Раковина SantiLine SL-2005 | SL-2005 | SantiLine | Сантехника (УЦЗ) | шт | 7245 | RUB |  |  | МАТ.СТП.РАК.013 — Раковина SantiLine SL-2005
МАТ.СТП.СМЕС.001 | СТП.СМЕС | AQ2060MB ВЕГА душевая система AQUATEK (смеситель для душа) 3jet 250мм, матовый черный | AQ2060MB | AQUATEK | Сантехника (УЦЗ) | шт | 20580 | RUB |  |  | МАТ.СТП.СМЕС.001 — AQ2060MB ВЕГА душевая система AQUATEK (смеситель для душа) 3jet 250мм, матовый черный
МАТ.СТП.СМЕС.002 | СТП.СМЕС | HB80 Сифон для раковины Haiba хром | HB80 | Haiba | Сантехника (УЦЗ) | шт | 1354.5 | RUB |  |  | МАТ.СТП.СМЕС.002 — HB80 Сифон для раковины Haiba хром
МАТ.СТП.СМЕС.003 | СТП.СМЕС | Комплект TECElinus для монтажа дренажного канала с основой для плитки “tile” и панелью “steel” 2 в 1 Комплект поставки: Дренажный канал из нержавеющей стали; Сифон DN 50, выход вбок, производительность (согласно DIN EN 1253) при уровне воды 10/20 мм | 15103079 | TECElinus | Сантехника (УЦЗ) | шт | 27499.5 | RUB |  |  | МАТ.СТП.СМЕС.003 — Комплект TECElinus для монтажа дренажного канала с основой для плитки “tile” и панелью “steel” 2 в 1 Комплект поставки: Дренажный канал из нержавеющей стали; Сифон DN 50, выход вбок, производительность (согласно DIN EN 1253) при уровне воды 10/20 мм
МАТ.СТП.СМЕС.004 | СТП.СМЕС | Сифон для раковины Viega 100674 Хром | 100674 | Viega | Сантехника (УЦЗ) | шт | 3223.5 | RUB |  |  | МАТ.СТП.СМЕС.004 — Сифон для раковины Viega 100674 Хром
МАТ.СТП.СМЕС.005 | СТП.СМЕС | Сифон для умывальника бутылочный 1 1/4"x40 с гофрой 40х40/50 выпуск с нержавеющей решёткой D=65мм АНИ Пласт C1015 | C1015 | АНИ пласт | Сантехника (УЦЗ) | шт | 430.5 | RUB |  |  | МАТ.СТП.СМЕС.005 — Сифон для умывальника бутылочный 1 1/4"x40 с гофрой 40х40/50 выпуск с нержавеющей решёткой D=65мм АНИ Пласт C1015
МАТ.СТП.СМЕС.006 | СТП.СМЕС | Смеситель гигиенический Ideal Standart DB130AA | DB130AA | Ideal Standard | Сантехника (УЦЗ) | шт | 12117 | RUB |  |  | МАТ.СТП.СМЕС.006 — Смеситель гигиенический Ideal Standart DB130AA
МАТ.СТП.СМЕС.007 | СТП.СМЕС | Смеситель для ванны Rossinka S35-33 универсальный | S35-33 | Rossinka | Сантехника (УЦЗ) | шт | 6195 | RUB |  |  | МАТ.СТП.СМЕС.007 — Смеситель для ванны Rossinka S35-33 универсальный
МАТ.СТП.СМЕС.008 | СТП.СМЕС | Смеситель для кухни Omoikiri Kanto PVD-GM с гибким изливом | Kanto PVD-GM | Omoikiri | Сантехника (УЦЗ) | шт | 41958 | RUB |  |  | МАТ.СТП.СМЕС.008 — Смеситель для кухни Omoikiri Kanto PVD-GM с гибким изливом
МАТ.СТП.СМЕС.009 | СТП.СМЕС | Смеситель для раковины IDEAL STANDARD CERALINE BC193AA однорычажный, хром |  | Ideal Standard | Сантехника (УЦЗ) | шт | 11445 | RUB |  |  | МАТ.СТП.СМЕС.009 — Смеситель для раковины IDEAL STANDARD CERALINE BC193AA однорычажный, хром
МАТ.СТП.СМЕС.010 | СТП.СМЕС | Смеситель сенсорный Swedbe Europe 6000-220 | 6000-220 | Swedbe | Сантехника (УЦЗ) | шт | 15498 | RUB |  |  | МАТ.СТП.СМЕС.010 — Смеситель сенсорный Swedbe Europe 6000-220
МАТ.СТП.СМЕС.011 | СТП.СМЕС | Термостатический смеситель встраиваемый Splendy Passion PA204U2T3BM С ВНУТРЕННЕЙ ЧАСТЬЮ, черный матовый | PA204U2T3BM | Splendy | Сантехника (УЦЗ) | шт | 32130 | RUB |  |  | МАТ.СТП.СМЕС.011 — Термостатический смеситель встраиваемый Splendy Passion PA204U2T3BM С ВНУТРЕННЕЙ ЧАСТЬЮ, черный матовый
МАТ.СТП.СМЕС.012 | СТП.СМЕС | смеситель с гигиеническим душем Allen Brau Priority 5.31A29-31 (с внутренней частью), цвет черный матовый | 5.31A29-31 | Allen Brau | Сантехника (УЦЗ) | шт | 12474 | RUB |  |  | МАТ.СТП.СМЕС.012 — смеситель с гигиеническим душем Allen Brau Priority 5.31A29-31 (с внутренней частью), цвет черный матовый
МАТ.СТП.СМЕС.013 | СТП.СМЕС | торговая сеть, смеситель для раковины Allen Brau Priority 5.31001-31, цвет черный матовый | 5.31001-31 | Allen Brau | Сантехника (УЦЗ) | шт | 13734 | RUB |  |  | МАТ.СТП.СМЕС.013 — торговая сеть, смеситель для раковины Allen Brau Priority 5.31001-31, цвет черный матовый
МАТ.СТП.УНИТ.001 | СТП.УНИТ | E253701 i.life Писсуар Ideal Standard, задняя подводка, с крепежами и фитингами в комплекте. Безободковая чаша без | E253701 | Ideal Standard | Сантехника (УЦЗ) | шт | 23478 | RUB |  |  | МАТ.СТП.УНИТ.001 — E253701 i.life Писсуар Ideal Standard, задняя подводка, с крепежами и фитингами в комплекте. Безободковая чаша без
МАТ.СТП.УНИТ.002 | СТП.УНИТ | ES3300 CREAVIT Кран для писсуара сенсорный | ES3300 | CREAVIT | Сантехника (УЦЗ) | шт | 29431.5 | RUB |  |  | МАТ.СТП.УНИТ.002 — ES3300 CREAVIT Кран для писсуара сенсорный
МАТ.СТП.УНИТ.003 | СТП.УНИТ | LEMARK Смывное устройство для писсуара, сенсорное, встраиваемое | LM4657CE | LEMARK | Сантехника (УЦЗ) | шт | 15634.5 | RUB |  |  | МАТ.СТП.УНИТ.003 — LEMARK Смывное устройство для писсуара, сенсорное, встраиваемое
МАТ.СТП.УНИТ.004 | СТП.УНИТ | Инсталляция для подвесного унитаза Aquatek Standart 37 INS-0000017, кнопка Акватек KDI-0000016 хром | 366527 | Aquatek | Сантехника (УЦЗ) | шт | 13782.3 | RUB |  |  | МАТ.СТП.УНИТ.004 — Инсталляция для подвесного унитаза Aquatek Standart 37 INS-0000017, кнопка Акватек KDI-0000016 хром
МАТ.СТП.УНИТ.005 | СТП.УНИТ | Комплект AQ1905-MB ВЕГА Унитаз подвесной безободковый 525*360*320мм, тонкое сиденье с механизмом плавного закрывания, крепеж, цвет матовый черный, INS-0000017 Aquatek Инсталляция для подвесного унитаза узкая Aquatek Standart 37, 1130*370*150 мм, +зву |  | AQUATEK | Сантехника (УЦЗ) | шт | 29568 | RUB |  |  | МАТ.СТП.УНИТ.005 — Комплект AQ1905-MB ВЕГА Унитаз подвесной безободковый 525*360*320мм, тонкое сиденье с механизмом плавного закрывания, крепеж, цвет матовый черный, INS-0000017 Aquatek Инсталляция для подвесного унитаза узкая Aquatek Standart 37, 1130*370*150 мм, +зву
МАТ.СТП.УНИТ.006 | СТП.УНИТ | Поручень для инсталляции Aquatek POR-0000004, хром, 800 мм | POR-0000004 | Aquatek | Сантехника (УЦЗ) | шт | 8326.5 | RUB |  |  | МАТ.СТП.УНИТ.006 — Поручень для инсталляции Aquatek POR-0000004, хром, 800 мм
МАТ.СТП.УНИТ.007 | СТП.УНИТ | Рама для монтажа PROSYS R016367 писсуара с задней подводкой | R016367 |  | Сантехника (УЦЗ) | шт | 20359.5 | RUB |  |  | МАТ.СТП.УНИТ.007 — Рама для монтажа PROSYS R016367 писсуара с задней подводкой
МАТ.СТП.УНИТ.008 | СТП.УНИТ | Унитаз подвесной SantiLine SL-5007 безободковый, с микролифтом | SL-5007 | SantiLine | Сантехника (УЦЗ) | шт | 12789 | RUB |  |  | МАТ.СТП.УНИТ.008 — Унитаз подвесной SantiLine SL-5007 безободковый, с микролифтом
МАТ.ФАЛЬШПОЛ.001 | ФАЛЬШПОЛ | Алюминиевые регулировочные пластины r 20*20*0,2мм |  |  | Анкер Индастри | шт | 1.1 | RUB |  |  | МАТ.ФАЛЬШПОЛ.001 — Алюминиевые регулировочные пластины r 20*20*0,2мм
МАТ.ФАЛЬШПОЛ.002 | ФАЛЬШПОЛ | Гаскет |  |  | Анкер Индастри | шт | 7.9 | RUB |  |  | МАТ.ФАЛЬШПОЛ.002 — Гаскет
МАТ.ФАЛЬШПОЛ.003 | ФАЛЬШПОЛ | Клей для стоек, 600 мл. |  |  | Анкер Индастри | шт | 620 | RUB |  |  | МАТ.ФАЛЬШПОЛ.003 — Клей для стоек, 600 мл.
МАТ.ФАЛЬШПОЛ.004 | ФАЛЬШПОЛ | Клей для фиксации резьбы, 800 грамм. |  |  | Анкер Индастри | шт | 2050 | RUB |  |  | МАТ.ФАЛЬШПОЛ.004 — Клей для фиксации резьбы, 800 грамм.
МАТ.ФАЛЬШПОЛ.005 | ФАЛЬШПОЛ | Клин регулировочный |  |  | Анкер Индастри | шт | 1.75 | RUB |  |  | МАТ.ФАЛЬШПОЛ.005 — Клин регулировочный
МАТ.ФАЛЬШПОЛ.006 | ФАЛЬШПОЛ | Лента демпферная 5 x 15 mm (10 пог.м) |  |  | Анкер Индастри | шт | 130 | RUB |  |  | МАТ.ФАЛЬШПОЛ.006 — Лента демпферная 5 x 15 mm (10 пог.м)
МАТ.ФАЛЬШПОЛ.007 | ФАЛЬШПОЛ | Панель фальшпола 600*600*38мм, тип 38 AL/ST (сверху -оцинкованная сталь 0,5 мм, снизу - алюминиевая фольга 0,05 мм), с учетом подрезки 10% |  |  | Анкер Индастри | шт | 828 | RUB |  |  | МАТ.ФАЛЬШПОЛ.007 — Панель фальшпола 600*600*38мм, тип 38 AL/ST (сверху -оцинкованная сталь 0,5 мм, снизу - алюминиевая фольга 0,05 мм), с учетом подрезки 10%
МАТ.ФАЛЬШПОЛ.008 | ФАЛЬШПОЛ | Панель фальшпола из сульфата кальция 600*600*30,5mm (с предустановленным антистатическим покрытием) ANKER тип BRIKK N28ST/PVC Emerald Plus 5092, с учетом подрезки 10% |  |  | Анкер Индастри | шт | 3650 | RUB |  |  | МАТ.ФАЛЬШПОЛ.008 — Панель фальшпола из сульфата кальция 600*600*30,5mm (с предустановленным антистатическим покрытием) ANKER тип BRIKK N28ST/PVC Emerald Plus 5092, с учетом подрезки 10%
МАТ.ФАЛЬШПОЛ.009 | ФАЛЬШПОЛ | Стойка РОК100ARL- M12, 80-120mm |  |  | Анкер Индастри | шт | 127.5 | RUB |  |  | МАТ.ФАЛЬШПОЛ.009 — Стойка РОК100ARL- M12, 80-120mm
МАТ.ЭУИ.ВЫКЛ.001 | ЭУИ.ВЫКЛ | Выключатель двухклавишный в стену, "Avanti", "Белое облако" 4400104 |  | DKC | ДКС | шт. | 532.31 | RUB |  |  | МАТ.ЭУИ.ВЫКЛ.001 — Выключатель двухклавишный в стену, "Avanti", "Белое облако" 4400104
МАТ.ЭУИ.ВЫКЛ.002 | ЭУИ.ВЫКЛ | Выключатель одноклавишный в стену, "Avanti", "Белое облако" 4400103 |  | DKC | ДКС | шт. | 385.51 | RUB |  |  | МАТ.ЭУИ.ВЫКЛ.002 — Выключатель одноклавишный в стену, "Avanti", "Белое облако" 4400103
МАТ.ЭУИ.РОЗ.001 | ЭУИ.РОЗ | Лючок напольный c изменяемой глубиной, 16 модулей 88316 |  | DKC | ДКС | шт. | 4970.58 | RUB |  |  | МАТ.ЭУИ.РОЗ.001 — Лючок напольный c изменяемой глубиной, 16 модулей 88316
МАТ.ЭУИ.РОЗ.002 | ЭУИ.РОЗ | Рамка "Avanti", "Белое облако", 1 пост (2 мод.) 4400902 |  | DKC | ДКС | шт. | 44.05 | RUB |  |  | МАТ.ЭУИ.РОЗ.002 — Рамка "Avanti", "Белое облако", 1 пост (2 мод.) 4400902
МАТ.ЭУИ.РОЗ.003 | ЭУИ.РОЗ | Рамка "Avanti", "Белое облако", 2 поста (4 мод.) 4400904 |  | DKC | ДКС | шт. | 97.87 | RUB |  |  | МАТ.ЭУИ.РОЗ.003 — Рамка "Avanti", "Белое облако", 2 поста (4 мод.) 4400904
МАТ.ЭУИ.РОЗ.004 | ЭУИ.РОЗ | Рамка "Avanti", "Белое облако", 3 поста (6 мод.) 4400906 |  | DKC | ДКС | шт. | 127.24 | RUB |  |  | МАТ.ЭУИ.РОЗ.004 — Рамка "Avanti", "Белое облако", 3 поста (6 мод.) 4400906
МАТ.ЭУИ.РОЗ.005 | ЭУИ.РОЗ | Рамка "Avanti", "Белое облако", 4 поста (8 мод.) 4400908 |  | DKC | ДКС | шт. | 215.31 | RUB |  |  | МАТ.ЭУИ.РОЗ.005 — Рамка "Avanti", "Белое облако", 4 поста (8 мод.) 4400908
МАТ.ЭУИ.РОЗ.006 | ЭУИ.РОЗ | Розетка модульная, 2P+E, с з/ш, "Avanti", "Белое облако", 2 модуля 4400002 |  | DKC | ДКС | шт. | 205.52 | RUB |  |  | МАТ.ЭУИ.РОЗ.006 — Розетка модульная, 2P+E, с з/ш, "Avanti", "Белое облако", 2 модуля 4400002
МАТ.ЭУИ.РОЗ.007 | ЭУИ.РОЗ | Розетка модульная, 2P+E, с з/ш, "Avanti", "Красный квадрат", 2 модуля 4401002 |  | DKC | ДКС | шт. | 277.45 | RUB |  |  | МАТ.ЭУИ.РОЗ.007 — Розетка модульная, 2P+E, с з/ш, "Avanti", "Красный квадрат", 2 модуля 4401002
МАТ.ЭУИ.РОЗ.008 | ЭУИ.РОЗ | Штепсельная розетка с заземлением в стену, 2P+E, с з/ш, "Avanti", "Белое облако" (арт. 4400003), с суппоротом и рамкой |  | DKC | ДКС | шт. | 375.74 | RUB |  |  | МАТ.ЭУИ.РОЗ.008 — Штепсельная розетка с заземлением в стену, 2P+E, с з/ш, "Avanti", "Белое облако" (арт. 4400003), с суппоротом и рамкой
МАТ.ЭУИ.РОЗ.009 | ЭУИ.РОЗ | Штепсельная розетка с заземлением в стену, 2P+E, с з/ш, "Avanti", "Красный квадрат" (арт. 4401003), с суппортом и рамкой |  | DKC | ДКС | шт. | 474.99 | RUB |  |  | МАТ.ЭУИ.РОЗ.009 — Штепсельная розетка с заземлением в стену, 2P+E, с з/ш, "Avanti", "Красный квадрат" (арт. 4401003), с суппортом и рамкой
МАТ.ЭЩ.001 | ЭЩ | ВРЩ микро |  | System Electric / ABB | АББ Электроинжиниринг | шт. | 187951.05 | RUB |  |  | МАТ.ЭЩ.001 — ВРЩ микро
МАТ.ЭЩ.002 | ЭЩ | ГРЩ-0080-54 (ГРЩ1) |  | System Electric / ABB | АББ Электроинжиниринг | шт. | 124007.1 | RUB |  |  | МАТ.ЭЩ.002 — ГРЩ-0080-54 (ГРЩ1)
МАТ.ЭЩ.003 | ЭЩ | ГРЩ-0080-54 (ГРЩ2+АВР) |  | System Electric / ABB | АББ Электроинжиниринг | шт. | 311104.5 | RUB |  |  | МАТ.ЭЩ.003 — ГРЩ-0080-54 (ГРЩ2+АВР)
МАТ.ЭЩ.004 | ЭЩ | ЩППУ(красный) микро |  | System Electric / ABB | АББ Электроинжиниринг | шт. | 22705.2 | RUB |  |  | МАТ.ЭЩ.004 — ЩППУ(красный) микро
МАТ.ЭЩ.005 | ЭЩ | ЩР (НАНО 1-ф) |  | System Electric / ABB | АББ Электроинжиниринг | шт. | 62745.9 | RUB |  |  | МАТ.ЭЩ.005 — ЩР (НАНО 1-ф)
МАТ.ЭЩ.006 | ЭЩ | ЩР (НАНО 3-ф) |  | System Electric / ABB | АББ Электроинжиниринг | шт. | 136832.85 | RUB |  |  | МАТ.ЭЩ.006 — ЩР (НАНО 3-ф)
МАТ.ЭЩ.007 | ЭЩ | ЩР-0025-54 (ППУ) |  | System Electric / ABB | АББ Электроинжиниринг | шт. | 24994.2 | RUB |  |  | МАТ.ЭЩ.007 — ЩР-0025-54 (ППУ)
МАТ.ЭЩ.008 | ЭЩ | ЩР-0025-54 (ЩИБП) |  | System Electric / ABB | АББ Электроинжиниринг | шт. | 22568.7 | RUB |  |  | МАТ.ЭЩ.008 — ЩР-0025-54 (ЩИБП)
МАТ.ЭЩ.009 | ЭЩ | ЩР-0025-54 (ЩСБ) |  | System Electric / ABB | АББ Электроинжиниринг | шт. | 12020.4 | RUB |  |  | МАТ.ЭЩ.009 — ЩР-0025-54 (ЩСБ)
МАТ.ЭЩ.010 | ЭЩ | ЩР-0063-54 (ЩС1) |  | System Electric / ABB | АББ Электроинжиниринг | шт. | 348886.65 | RUB |  |  | МАТ.ЭЩ.010 — ЩР-0063-54 (ЩС1)
МАТ.ЭЩ.011 | ЭЩ | ЩР-0063-54 (ЩС2) |  | System Electric / ABB | АББ Электроинжиниринг | шт. | 348616.8 | RUB |  |  | МАТ.ЭЩ.011 — ЩР-0063-54 (ЩС2)

## Смета
СМЕТА
Формат объекта:
Адрес объекта:
Площадь объекта (м.кв.):
Срок проведения работ:
ПОДРЯДЧИК:
Юридический адрес:
Электронный адрес:
Контактное лицо (Ф.И.О.):
Контактный телефон:
Реквизиты:
Сумма по смете, ₽: |  | 0
Цены на дату:
Курс USD: |  | 81
Курс EUR: |  | 95
Курс CNY: |  | 11
Дисконт по тендеру, доля: |  | 0
РАСШИФРОВКА РАБОТ И ЗАТРАТ. Отметь работы в листе РАБОТЫ («в смету» = да) и проставь объёмы, затем здесь: Данные → «Применить повторно» (Ctrl+Alt+L).
№ | Код | Наименование работ и затрат | Ед. изм. | Кол-во | Цена ед. работ, ₽ | Цена ед. материалов/оборуд., ₽ | Стоимость работ, ₽ | Стоимость материалов/оборуд., ₽ | Всего, ₽ | _w | _hdr | _показать
| Итого работы: | [5 empty] | 0 |  |  |  |  | показать
| Итого материалы и оборудование: | [6 empty] | 0 |  |  |  | показать
| ВСЕГО: | [7 empty] | 0 |  |  | показать
показать
Цены по справочнику. Накладные расходы, сметная прибыль и НДС не включены — определяются коммерческим предложением подрядчика. | [11 empty] | показать
показать
Составил: _______________________ | [5 empty] | Проверил: _______________________ | [5 empty] | показать

## История цен
ЖУРНАЛ ИЗМЕНЕНИЙ ЦЕН. При каждой правке цены (в РАБОТЫ или МАТЕРИАЛЫ) дописывай строку: дата, код позиции, что менялось, было → стало, кто, комментарий/номер письма.
Дата | Код позиции | Что изменилось | Было | Стало | Кто | Комментарий / № письма

## Документация
Вид | Раздел проекта | База расчёта | Ед | Цена ЕР, ₽ | Ключ (текст выбора) | Наименование для сметы
РД | КР — усиление/устройство несущих конструкций | за м² · объект 100–450 м² | м2 | 135.45 | РД · КР — усиление/устройство несущих конструкций · за м² · объект 100–450 м² | Рабочая документация: КР — усиление/устройство несущих конструкций (за м² · объект 100–450 м²)
РД | КР — усиление/устройство несущих конструкций | комплексом · объект < 100 м² | компл. | 10500 | РД · КР — усиление/устройство несущих конструкций · комплексом · объект < 100 м² | Рабочая документация: КР — усиление/устройство несущих конструкций (комплексом · объект < 100 м²)
РД | АР — архитектурные решения | за м² · объект 100–450 м² | м2 | 389.55 | РД · АР — архитектурные решения · за м² · объект 100–450 м² | Рабочая документация: АР — архитектурные решения (за м² · объект 100–450 м²)
РД | АР — архитектурные решения | комплексом · объект < 100 м² | компл. | 20737.5 | РД · АР — архитектурные решения · комплексом · объект < 100 м² | Рабочая документация: АР — архитектурные решения (комплексом · объект < 100 м²)
РД | ЭОМ — электроснабжение и электроосвещение | за м² · объект 100–450 м² | м2 | 258.3 | РД · ЭОМ — электроснабжение и электроосвещение · за м² · объект 100–450 м² | Рабочая документация: ЭОМ — электроснабжение и электроосвещение (за м² · объект 100–450 м²)
РД | ЭОМ — электроснабжение и электроосвещение | комплексом · объект < 100 м² | компл. | 20737.5 | РД · ЭОМ — электроснабжение и электроосвещение · комплексом · объект < 100 м² | Рабочая документация: ЭОМ — электроснабжение и электроосвещение (комплексом · объект < 100 м²)
РД | ОВиК-В — вентиляция | за м² · объект 100–450 м² | м2 | 202.65 | РД · ОВиК-В — вентиляция · за м² · объект 100–450 м² | Рабочая документация: ОВиК-В — вентиляция (за м² · объект 100–450 м²)
РД | ОВиК-В — вентиляция | комплексом · объект < 100 м² | компл. | 15592.5 | РД · ОВиК-В — вентиляция · комплексом · объект < 100 м² | Рабочая документация: ОВиК-В — вентиляция (комплексом · объект < 100 м²)
РД | ОВиК-К — кондиционирование | за м² · объект 100–450 м² | м2 | 159.48 | РД · ОВиК-К — кондиционирование · за м² · объект 100–450 м² | Рабочая документация: ОВиК-К — кондиционирование (за м² · объект 100–450 м²)
РД | ОВиК-К — кондиционирование | комплексом · объект < 100 м² | компл. | 10395 | РД · ОВиК-К — кондиционирование · комплексом · объект < 100 м² | Рабочая документация: ОВиК-К — кондиционирование (комплексом · объект < 100 м²)
РД | ОВиК-О — отопление | за м² · объект 100–450 м² | м2 | 123.9 | РД · ОВиК-О — отопление · за м² · объект 100–450 м² | Рабочая документация: ОВиК-О — отопление (за м² · объект 100–450 м²)
РД | ОВиК-О — отопление | комплексом · объект < 100 м² | компл. | 10395 | РД · ОВиК-О — отопление · комплексом · объект < 100 м² | Рабочая документация: ОВиК-О — отопление (комплексом · объект < 100 м²)
РД | ВК — водоснабжение и канализация | за м² · объект 100–450 м² | м2 | 130.2 | РД · ВК — водоснабжение и канализация · за м² · объект 100–450 м² | Рабочая документация: ВК — водоснабжение и канализация (за м² · объект 100–450 м²)
РД | ВК — водоснабжение и канализация | комплексом · объект < 100 м² | компл. | 10395 | РД · ВК — водоснабжение и канализация · комплексом · объект < 100 м² | Рабочая документация: ВК — водоснабжение и канализация (комплексом · объект < 100 м²)
РД | АУВПТ — автоматическая установка водяного пожаротушения | за м² · объект 100–450 м² | м2 | 91.68 | РД · АУВПТ — автоматическая установка водяного пожаротушения · за м² · объект 100–450 м² | Рабочая документация: АУВПТ — автоматическая установка водяного пожаротушения (за м² · объект 100–450 м²)
РД | АУВПТ — автоматическая установка водяного пожаротушения | комплексом · объект < 100 м² | компл. | 15592.5 | РД · АУВПТ — автоматическая установка водяного пожаротушения · комплексом · объект < 100 м² | Рабочая документация: АУВПТ — автоматическая установка водяного пожаротушения (комплексом · объект < 100 м²)
РД | ВПВ — внутренний противопожарный водопровод | за м² · объект 100–450 м² | м2 | 91.68 | РД · ВПВ — внутренний противопожарный водопровод · за м² · объект 100–450 м² | Рабочая документация: ВПВ — внутренний противопожарный водопровод (за м² · объект 100–450 м²)
РД | ВПВ — внутренний противопожарный водопровод | комплексом · объект < 100 м² | компл. | 10395 | РД · ВПВ — внутренний противопожарный водопровод · комплексом · объект < 100 м² | Рабочая документация: ВПВ — внутренний противопожарный водопровод (комплексом · объект < 100 м²)
РД | ДУ — дымоудаление | за м² · объект 100–450 м² | м2 | 103.95 | РД · ДУ — дымоудаление · за м² · объект 100–450 м² | Рабочая документация: ДУ — дымоудаление (за м² · объект 100–450 м²)
РД | ДУ — дымоудаление | комплексом · объект < 100 м² | компл. | 15592.5 | РД · ДУ — дымоудаление · комплексом · объект < 100 м² | Рабочая документация: ДУ — дымоудаление (комплексом · объект < 100 м²)
РД | АПС — автоматическая пожарная сигнализация | за м² · малый объект | м2 | 7.04 | РД · АПС — автоматическая пожарная сигнализация · за м² · малый объект | Рабочая документация: АПС — автоматическая пожарная сигнализация (за м² · малый объект)
РД | АПС — автоматическая пожарная сигнализация | за м² · крупный объект | м2 | 70.35 | РД · АПС — автоматическая пожарная сигнализация · за м² · крупный объект | Рабочая документация: АПС — автоматическая пожарная сигнализация (за м² · крупный объект)
РД | СОУЭ — оповещение и управление эвакуацией | за м² · малый объект | м2 | 4.1 | РД · СОУЭ — оповещение и управление эвакуацией · за м² · малый объект | Рабочая документация: СОУЭ — оповещение и управление эвакуацией (за м² · малый объект)
РД | СОУЭ — оповещение и управление эвакуацией | за м² · крупный объект | м2 | 40.95 | РД · СОУЭ — оповещение и управление эвакуацией · за м² · крупный объект | Рабочая документация: СОУЭ — оповещение и управление эвакуацией (за м² · крупный объект)
РД | Автоматизация ВПВ | за м² · малый объект | м2 | 0.84 | РД · Автоматизация ВПВ · за м² · малый объект | Рабочая документация: Автоматизация ВПВ (за м² · малый объект)
РД | Автоматизация ВПВ | за м² · крупный объект | м2 | 8.4 | РД · Автоматизация ВПВ · за м² · крупный объект | Рабочая документация: Автоматизация ВПВ (за м² · крупный объект)
РД | Автоматизация ПДВ (противодымная вентиляция) | за м² · малый объект | м2 | 2.62 | РД · Автоматизация ПДВ (противодымная вентиляция) · за м² · малый объект | Рабочая документация: Автоматизация ПДВ (противодымная вентиляция) (за м² · малый объект)
РД | Автоматизация ПДВ (противодымная вентиляция) | за м² · крупный объект | м2 | 26.25 | РД · Автоматизация ПДВ (противодымная вентиляция) · за м² · крупный объект | Рабочая документация: Автоматизация ПДВ (противодымная вентиляция) (за м² · крупный объект)
РД | Автоматизация ОВиК | за м² · малый объект | м2 | 0.32 | РД · Автоматизация ОВиК · за м² · малый объект | Рабочая документация: Автоматизация ОВиК (за м² · малый объект)
РД | Автоматизация ОВиК | за м² · крупный объект | м2 | 3.15 | РД · Автоматизация ОВиК · за м² · крупный объект | Рабочая документация: Автоматизация ОВиК (за м² · крупный объект)
РД | Автоматизация АО (аварийное освещение) | за м² · малый объект | м2 | 0.11 | РД · Автоматизация АО (аварийное освещение) · за м² · малый объект | Рабочая документация: Автоматизация АО (аварийное освещение) (за м² · малый объект)
РД | Автоматизация АО (аварийное освещение) | за м² · крупный объект | м2 | 1.05 | РД · Автоматизация АО (аварийное освещение) · за м² · крупный объект | Рабочая документация: Автоматизация АО (аварийное освещение) (за м² · крупный объект)
РД | Автоматизация лифтового хозяйства | за м² · малый объект | м2 | 0.11 | РД · Автоматизация лифтового хозяйства · за м² · малый объект | Рабочая документация: Автоматизация лифтового хозяйства (за м² · малый объект)
РД | Автоматизация лифтового хозяйства | за м² · крупный объект | м2 | 1.05 | РД · Автоматизация лифтового хозяйства · за м² · крупный объект | Рабочая документация: Автоматизация лифтового хозяйства (за м² · крупный объект)
РД | Автоматизация СКУД | за м² · малый объект | м2 | 0.11 | РД · Автоматизация СКУД · за м² · малый объект | Рабочая документация: Автоматизация СКУД (за м² · малый объект)
РД | Автоматизация СКУД | за м² · крупный объект | м2 | 1.05 | РД · Автоматизация СКУД · за м² · крупный объект | Рабочая документация: Автоматизация СКУД (за м² · крупный объект)
ИД | КР — усиление/устройство несущих конструкций | за м² · объект > 100 м² | м2 | 13.55 | ИД · КР — усиление/устройство несущих конструкций · за м² · объект > 100 м² | Исполнительная документация: КР — усиление/устройство несущих конструкций (за м² · объект > 100 м²)
ИД | КР — усиление/устройство несущих конструкций | комплексом · объект < 100 м² | компл. | 1050 | ИД · КР — усиление/устройство несущих конструкций · комплексом · объект < 100 м² | Исполнительная документация: КР — усиление/устройство несущих конструкций (комплексом · объект < 100 м²)
ИД | АР — архитектурные решения | за м² · объект > 100 м² | м2 | 38.96 | ИД · АР — архитектурные решения · за м² · объект > 100 м² | Исполнительная документация: АР — архитектурные решения (за м² · объект > 100 м²)
ИД | АР — архитектурные решения | комплексом · объект < 100 м² | компл. | 2073.75 | ИД · АР — архитектурные решения · комплексом · объект < 100 м² | Исполнительная документация: АР — архитектурные решения (комплексом · объект < 100 м²)
ИД | ЭОМ — электроснабжение и электроосвещение | за м² · объект > 100 м² | м2 | 25.83 | ИД · ЭОМ — электроснабжение и электроосвещение · за м² · объект > 100 м² | Исполнительная документация: ЭОМ — электроснабжение и электроосвещение (за м² · объект > 100 м²)
ИД | ЭОМ — электроснабжение и электроосвещение | комплексом · объект < 100 м² | компл. | 2073.75 | ИД · ЭОМ — электроснабжение и электроосвещение · комплексом · объект < 100 м² | Исполнительная документация: ЭОМ — электроснабжение и электроосвещение (комплексом · объект < 100 м²)
ИД | ОВиК-В — вентиляция | за м² · объект > 100 м² | м2 | 20.27 | ИД · ОВиК-В — вентиляция · за м² · объект > 100 м² | Исполнительная документация: ОВиК-В — вентиляция (за м² · объект > 100 м²)
ИД | ОВиК-В — вентиляция | комплексом · объект < 100 м² | компл. | 1559.25 | ИД · ОВиК-В — вентиляция · комплексом · объект < 100 м² | Исполнительная документация: ОВиК-В — вентиляция (комплексом · объект < 100 м²)
ИД | ОВиК-К — кондиционирование | за м² · объект > 100 м² | м2 | 15.95 | ИД · ОВиК-К — кондиционирование · за м² · объект > 100 м² | Исполнительная документация: ОВиК-К — кондиционирование (за м² · объект > 100 м²)
ИД | ОВиК-К — кондиционирование | комплексом · объект < 100 м² | компл. | 1039.5 | ИД · ОВиК-К — кондиционирование · комплексом · объект < 100 м² | Исполнительная документация: ОВиК-К — кондиционирование (комплексом · объект < 100 м²)
ИД | ОВиК-О — отопление | за м² · объект > 100 м² | м2 | 12.39 | ИД · ОВиК-О — отопление · за м² · объект > 100 м² | Исполнительная документация: ОВиК-О — отопление (за м² · объект > 100 м²)
ИД | ОВиК-О — отопление | комплексом · объект < 100 м² | компл. | 1039.5 | ИД · ОВиК-О — отопление · комплексом · объект < 100 м² | Исполнительная документация: ОВиК-О — отопление (комплексом · объект < 100 м²)
ИД | ВК — водоснабжение и канализация | за м² · объект > 100 м² | м2 | 13.02 | ИД · ВК — водоснабжение и канализация · за м² · объект > 100 м² | Исполнительная документация: ВК — водоснабжение и канализация (за м² · объект > 100 м²)
ИД | ВК — водоснабжение и канализация | комплексом · объект < 100 м² | компл. | 1039.5 | ИД · ВК — водоснабжение и канализация · комплексом · объект < 100 м² | Исполнительная документация: ВК — водоснабжение и канализация (комплексом · объект < 100 м²)
ИД | АУВПТ — автоматическая установка водяного пожаротушения | за м² · объект > 100 м² | м2 | 9.17 | ИД · АУВПТ — автоматическая установка водяного пожаротушения · за м² · объект > 100 м² | Исполнительная документация: АУВПТ — автоматическая установка водяного пожаротушения (за м² · объект > 100 м²)
ИД | АУВПТ — автоматическая установка водяного пожаротушения | комплексом · объект < 100 м² | компл. | 1559.25 | ИД · АУВПТ — автоматическая установка водяного пожаротушения · комплексом · объект < 100 м² | Исполнительная документация: АУВПТ — автоматическая установка водяного пожаротушения (комплексом · объект < 100 м²)
ИД | ВПВ — внутренний противопожарный водопровод | за м² · объект > 100 м² | м2 | 9.17 | ИД · ВПВ — внутренний противопожарный водопровод · за м² · объект > 100 м² | Исполнительная документация: ВПВ — внутренний противопожарный водопровод (за м² · объект > 100 м²)
ИД | ВПВ — внутренний противопожарный водопровод | комплексом · объект < 100 м² | компл. | 1039.5 | ИД · ВПВ — внутренний противопожарный водопровод · комплексом · объект < 100 м² | Исполнительная документация: ВПВ — внутренний противопожарный водопровод (комплексом · объект < 100 м²)
ИД | ДУ — дымоудаление | за м² · объект > 100 м² | м2 | 10.4 | ИД · ДУ — дымоудаление · за м² · объект > 100 м² | Исполнительная документация: ДУ — дымоудаление (за м² · объект > 100 м²)
ИД | ДУ — дымоудаление | комплексом · объект < 100 м² | компл. | 1559.25 | ИД · ДУ — дымоудаление · комплексом · объект < 100 м² | Исполнительная документация: ДУ — дымоудаление (комплексом · объект < 100 м²)

## Группы
ГРУППЫ МАТЕРИАЛОВ — расшифровка кодов
У работы стоит код группы, у материала — тот же код. В листе РАБОТЫ список материала (столбец «Материал») показывает только материалы группы этой работы. Пустая группа или нет материалов в группе — цену материала вводишь в столбце «Цена мат (ручн.)».
Код группы | Наименование | Область | Что входит | Пример операции
VRF.ВНУТ | Внутренние блоки VRF / мультисплит | Кондиционирование | Внутренние блоки мультизональных систем + пульты, декоративные панели | Монтаж внутреннего блока VRF / мультисплит
VRF.НАР | Наружные блоки VRF / ККБ | Кондиционирование | Наружные блоки мультизональных систем, компрессорно-конденсаторные блоки | Монтаж наружного блока / ККБ
АРМ.ОВ | Арматура и фасонные части ВК / отопления | Отопление / ВК | Краны шаровые, вентили, фильтры, обратные клапаны, балансировочные клапаны, фланцы, отводы, гильзы | Монтаж арматуры и фасонных частей (ВК / отопление)
АРМ.УКР | Арматура для укрепления конструкций | Безопасность (ККО) | Армосетка / пруток по классу взломостойкости, анкерный крепёж | Укрепление конструкций арматурой
БРОНЯ | Элементы технической укреплённости | Безопасность (ККО) | Бронестекло, бронепанели, передаточные лотки, шлюзы инкассаторские, переговорные устройства | Монтаж элемента технической укреплённости (броня)
ВЕНТ | Вентиляторы | Вентиляция | Вентиляторы канальные, крышные, осевые, вытяжные бытовые; с регуляторами | Монтаж вентилятора
ВОЗД | Воздуховоды и фасонные части | Вентиляция | Воздуховоды круглые и прямоугольные, отводы, переходы, врезки, гибкие воздуховоды, изоляция | Монтаж воздуховода
ВР | Воздухораспределители | Вентиляция | Решётки приточные и вытяжные, диффузоры, анемостаты, регуляторы расхода | Монтаж воздухораспределителя (решётка / диффузор)
ГКЛ | Комплект ГКЛ — перегородки и облицовки | Отделка стен | ГКЛ / ГКЛВ / ГКЛО, профиль, крепёж, лента, серпянка | Устройство перегородки / облицовки из ГКЛ
ДВ | Дверные блоки (общая группа) и дверные приборы | Двери | Дверные блоки без чёткого подтипа, доводчики, упоры, ручки, замки | Монтаж дверного блока / дверных приборов
ДВ.АЛ | Двери алюминиевые | Двери | Дверные блоки в алюминиевом тёплом/холодном профиле, с заполнением | Монтаж дверного блока алюминиевого
ДВ.БР | Двери бронированные / взломостойкие | Двери / безопасность | Дверные блоки классов устойчивости к взлому, решётчатые двери запасного выхода | Монтаж дверного блока бронированного
ДВ.ДЕР | Двери деревянные | Двери | Деревянные и ламинированные дверные блоки с коробкой, добором, наличниками, фурнитурой | Монтаж дверного блока деревянного
ДВ.ПП | Двери противопожарные | Двери | Противопожарные дверные блоки EI-30 / EI-60, металлические и остеклённые | Монтаж дверного блока противопожарного
ДВ.СТ | Двери стеклянные | Двери | Цельностеклянные и бескаркасные дверные блоки, стекло закалённое, фурнитура (Dorma и др.) | Монтаж дверного блока стеклянного
ЖАЛЮЗИ | Солнцезащита | Окна | Жалюзи вертикальные и горизонтальные, рулонные шторы, роллеты, рольставни | Установка солнцезащиты (жалюзи / роллет)
ЗАВЕСА | Тепловые и воздушные завесы | Вентиляция / отопление | Завесы электрические и водяные, с пультом | Монтаж тепловой завесы
ИЗОЛ | Тепло- и звукоизоляция | Отделка / инженерия | Минвата плитная и рулонная, вспененный полиэтилен, пароизоляция | Устройство тепло- / звукоизоляции
КАБЕЛЬ | Кабель и провод | Электрика | Силовой и слаботочный кабель, провод установочный, кабель огнестойкий (FR) | Прокладка кабеля / провода
КЛ.ОЗК | Клапаны противопожарные / дымовые | Вентиляция | Клапаны огнезадерживающие, противопожарные нормально открытые/закрытые, дымовые | Монтаж противопожарного / огнезадерживающего клапана
КЛАДКА | Стеновые материалы кладки | Отделка стен | Кирпич, пеноблок, газобетон; кладочный раствор, армирование | Кладка перегородок
КОРОБ.ЭЛ | Кабель-каналы (короба) | Электрика | Кабель-каналы пластиковые и металлические, парапетные короба, напольные короба | Монтаж кабель-канала
КРАСКА | Краски | Отделка стен / потолков | Краски интерьерные, негорючие, по металлу; грунт-эмали | Окраска поверхности
ЛОТОК | Кабельные лотки | Электрика | Лотки металлические перфорированные, проволочные, лестничные; фасонные части, крышки | Монтаж кабельного лотка
ЛЮЧОК | Напольные лючки и коробки | Электрика | Напольные лючки и монтажные коробки на N модулей, крышки под покрытие | Установка напольного лючка
МГН | Элементы адаптации для МГН | Доступная среда | Пандусы откидные и стационарные, поручни, тактильные и визуальные знаки, кнопки вызова | Монтаж элемента адаптации для МГН
МЗ | Молниезащита и заземление | Электрика | Полоса, пруток, держатели, зажимы, заземлители, коробки уравнивания потенциалов | Монтаж элемента молниезащиты / заземления
ОБОИ | Обои и стеклохолст | Отделка стен | Обои бумажные, флизелиновые, стеклообои, стеклохолст «паутинка», клей | Оклейка обоями / стеклохолстом
ОГНЕЗ | Составы конструктивной огнезащиты | Пожарная безопасность | Огнезащитные краски, штукатурки, плиты для металлоконструкций | Нанесение конструктивной огнезащиты
ОКНО | Оконные и светопрозрачные конструкции | Окна | Оконные блоки ПВХ и алюминиевые, витражи, фасадное остекление, стеклопакеты | Монтаж оконного блока / светопрозрачной конструкции
ПВУ | Приточные и приточно-вытяжные установки | Вентиляция / кондиционирование | Компактные ПВУ, приточные установки, рекуператоры, канальные кондиционеры-доводчики; с автоматикой | Монтаж приточной / приточно-вытяжной установки
ПЕРЕГ.СТ | Перегородки стеклянные | Отделка стен | Каркасные и цельностеклянные перегородки, стекло закалённое, фурнитура, профиль | Монтаж стеклянной перегородки
ПЕРЕГ.ТР | Перегородки трансформируемые / раздвижные | Отделка стен | Мобильные и раздвижные перегородки на подвесе, звукоизоляционные | Монтаж трансформируемой перегородки
ПЛЁНКА | Плёнки на стекло | Окна / безопасность | Плёнки защитные (класс А1–А3, К4), матирующие, тонирующие, теплоотражающие | Оклейка светопрозрачных поверхностей защитной / матирующей плёнкой
ПЛИНТ | Плинтусы | Отделка полов | Плинтусы ПВХ, МДФ, алюминиевые, с закладкой ковролина; стыковочные профили | Установка плинтуса
ПОДОК | Подоконные доски | Окна | Подоконники ПВХ, ЛДСП, каменные; торцевые заглушки | Установка подоконной доски
ПОЛ.ДОСК | Покрытие пола — доска / ламинат | Отделка полов | Паркетная и инженерная доска, ламинат, подложка | Устройство покрытия пола из доски / ламината
ПОЛ.КГ | Покрытие пола — керамогранит и плитка | Отделка полов | Керамогранит, керамическая плитка для пола; клей, затирка, СВП, грунт | Облицовка пола керамогранитом / плиткой
ПОЛ.МОД | Покрытие пола — модульное (ковролин / ПВХ / линолеум) | Отделка полов | Ковровая плитка, ПВХ-плитка (LVT), линолеум коммерческий; клей-фиксатор | Устройство покрытия пола из модульной плитки (ковролин / ПВХ / линолеум)
ПОЛ.НАЛ | Покрытие пола — наливное / полимерное | Отделка полов | Наливные полы, полимерные и эпоксидные покрытия, топпинг, упрочнители, грунты | Устройство наливного / полимерного пола
ПОТОЛОК | Подвесные потолки | Отделка потолков | Потолки Армстронг, Грильято, ГКЛ, реечные, кассетные, акустические; каркас, подвесы | Устройство подвесного потолка
РАД | Радиаторы отопления | Отопление | Радиаторы биметаллические, алюминиевые, стальные; конвекторы | Монтаж радиатора отопления
РАД.КОМПЛ | Комплектующие радиаторов | Отопление | Кронштейны, монтажные комплекты, узлы нижнего/бокового подключения, воздухоотводчики | Монтаж комплектующих радиатора (кронштейны, узлы подключения)
СВЕТ | Светильники общего освещения | Электрика | Подвесные, встраиваемые, накладные, трековые, линейные светильники; люстры | Монтаж светильника
СВЕТ.АВАР | Светильники аварийные и эвакуационные | Электрика | Светильники с БАП, указатели «Выход», эвакуационные, противопожарные | Монтаж светильника аварийного / эвакуационного
СПЛИТ | Сплит-системы | Кондиционирование | Настенные, кассетные, канальные, напольно-потолочные сплит- и мультисплит-системы | Монтаж сплит-системы
СТЕН.ПЛ | Облицовка стен — керамическая плитка | Отделка стен | Настенная плитка, керамогранит стеновой, бордюры; клей, затирка | Облицовка стен керамической плиткой
СТП.ВН | Водонагреватели | Водоснабжение / канализация | Водонагреватели накопительные и проточные, бойлеры | Установка водонагревателя
СТП.РАК | Санприборы — раковины, умывальники, мойки | Водоснабжение / канализация | Раковины, умывальники, мойки; в комплекте сифон, кронштейны | Установка умывальника / раковины / мойки
СТП.СМЕС | Санприборы — смесители и водоразборная арматура | Водоснабжение / канализация | Смесители, сенсорные краны, гигиенические души, смывные устройства для писсуаров | Установка смесителя / водоразборной арматуры
СТП.УНИТ | Санприборы — унитазы, писсуары, инсталляции | Водоснабжение / канализация | Унитазы подвесные и напольные, писсуары, инсталляции, рамы монтажные | Установка унитаза / писсуара / инсталляции
ТРУБА.ОВ | Трубы отопления и водоснабжения | Отопление / ВК | Труба PP-R, металлопласт, PEX, сшитый полиэтилен, сталь — с фитингами и изоляцией | Монтаж трубопровода (отопление / водоснабжение)
ТРУБА.ЭЛ | Трубы и гофра под электропроводку | Электрика | Труба ПВХ гладкая жёсткая, гофрированная (ПВХ, ПНД), металлорукав | Монтаж трубы ПВХ / гофротрубы под электропроводку
ФАЛЬШПОЛ | Фальшпол | Отделка полов | Панели фальшпола, стойки, гаскеты, клей | Устройство фальшпола
ФРЕОН | Фреонопроводы | Кондиционирование | Медная труба, теплоизоляция трубопроводная, крепёж трасс | Монтаж фреонопровода
ШГ | Шумоглушители | Вентиляция | Шумоглушители канальные пластинчатые и трубчатые | Монтаж шумоглушителя
ЭА.МОД | Электроаппараты модульные (на DIN-рейку) | Электрика | Автоматические выключатели, УЗО, дифавтоматы (АВДТ), рубильники, реле, контакторы модульные | Монтаж модульного аппарата (автомат / УЗО / дифавтомат / рубильник)
ЭУИ.ВЫКЛ | Электроустановочные изделия — выключатели | Электрика | Выключатели клавишные, проходные, с ключом, кнопки, диммеры, датчики движения | Установка выключателя электроустановочного
ЭУИ.РОЗ | Электроустановочные изделия — розетки | Электрика | Розетки силовые, слаботочные лючки-модули, рамки, суппорты, коробки установочные | Установка розетки
ЭЩ | Щиты, боксы, шкафы распределительные | Электрика | ГРЩ, этажные и групповые щиты, ППУ, боксы модульные, шкафы распределительные (корпус + начинка) | Монтаж щита / бокса

## Разделы
Код | Наименование раздела
Р1 | Проектные работы и согласования
Р2 | Демонтажные работы
Р3 | Внутренние строительные работы
Р4 | Наружные строительные работы
Р5 | Водоснабжение и канализация
Р6 | Отопление
Р7 | Вентиляция
Р8 | Кондиционирование
Р9 | Электротехнические работы
Р10 | Адаптация для МГН
Р11 | Слаботочные системы и безопасность
Р12 | Лимитированные и прочие затраты