## О шаблоне
Шаблон сметы — РУЧНАЯ СБОРКА перечня (Excel 2019+)
КАК РАБОТАТЬ
1. Лист «Сборка» — пустой. Для каждой нужной работы заполни строку:
• Раздел — выбери Р1…Р12 из списка;
• Работа (Код — Наименование) — выбери из списка (в нём только работы этого раздела);
• Объём — впиши число;
• Материал / раздел документации — если работа с материалом, выбери из списка;
для строк «Рабочая/Исполнительная документация» (раздел 1) в этом же столбце выбирается
раздел проекта — цена подставится с листа «Документация».
Наименование, ед. изм. и цены подставляются сами. Порядок строк — любой.
2. Лист «Смета» — готовый документ. После сборки встань на таблицу расшифровки и нажми
Ctrl+Alt+L (Данные → «Применить повторно»): останутся только строки с объёмом, разбитые
по разделам, с итогом внизу. Шапку сметы (объект, срок, реквизиты) заполни вручную.
3. Цены — на жёлтых листах «Работы», «Материалы», «Документация». Меняешь цену — впиши
«Дата изм.» и «Кто изменил». Курсы USD/EUR и «Дисконт по тендеру» — в шапке листа «Смета».
Справочники (Работы, Материалы, Документация, Группы) — те же, что в основном файле «Смета объекта».
Ни Power Query, ни макросов, ни связей с другими файлами.
Сформировано: 2026-09-01. Работ в справочнике: 857. Материалов: 1218. Вариантов документации: 56. Пустых строк «Сборки»: 500.

## Сборка
Раздел | Работа (Код — Наименование) | _код | Наименование работы | Ед | Группа_мат | Объём | Материал / раздел документации | Наим. материала | Цена работ, ₽ | Цена мат, ₽ | Стоим. работ, ₽ | Стоим. мат, ₽ | Всего, ₽ | _ранг | _рзд | _перв | _строка | _разд_имя
[9 empty] | 0 | 0 | 0 | 0 | 0
[9 empty] | 0 | 0 | 0 | 0 | 0
[9 empty] | 0 | 0 | 0 | 0 | 0
[9 empty] | 0 | 0 | 0 | 0 | 0
[9 empty] | 0 | 0 | 0 | 0 | 0
[9 empty] | 0 | 0 | 0 | 0 | 0
[9 empty] | 0 | 0 | 0 | 0 | 0
[9 empty] | 0 | 0 | 0 | 0 | 0
[9 empty] | 0 | 0 | 0 | 0 | 0
[9 empty] | 0 | 0 | 0 | 0 | 0
[9 empty] | 0 | 0 | 0 | 0 | 0
[9 empty] | 0 | 0 | 0 | 0 | 0
[9 empty] | 0 | 0 | 0 | 0 | 0
[9 empty] | 0 | 0 | 0 | 0 | 0
[9 empty] | 0 | 0 | 0 | 0 | 0
[9 empty] | 0 | 0 | 0 | 0 | 0
[9 empty] | 0 | 0 | 0 | 0 | 0
[9 empty] | 0 | 0 | 0 | 0 | 0
[9 empty] | 0 | 0 | 0 | 0 | 0
[9 empty] | 0 | 0 | 0 | 0 | 0
[9 empty] | 0 | 0 | 0 | 0 | 0
[9 empty] | 0 | 0 | 0 | 0 | 0
[9 empty] | 0 | 0 | 0 | 0 | 0
[9 empty] | 0 | 0 | 0 | 0 | 0
[9 empty] | 0 | 0 | 0 | 0 | 0
[9 empty] | 0 | 0 | 0 | 0 | 0
[9 empty] | 0 | 0 | 0 | 0 | 0
[9 empty] | 0 | 0 | 0 | 0 | 0
[9 empty] | 0 | 0 | 0 | 0 | 0
[9 empty] | 0 | 0 | 0 | 0 | 0
[9 empty] | 0 | 0 | 0 | 0 | 0
[9 empty] | 0 | 0 | 0 | 0 | 0
[9 empty] | 0 | 0 | 0 | 0 | 0
[9 empty] | 0 | 0 | 0 | 0 | 0
[9 empty] | 0 | 0 | 0 | 0 | 0
[9 empty] | 0 | 0 | 0 | 0 | 0
[9 empty] | 0 | 0 | 0 | 0 | 0
[9 empty] | 0 | 0 | 0 | 0 | 0
[9 empty] | 0 | 0 | 0 | 0 | 0
[9 empty] | 0 | 0 | 0 | 0 | 0
[9 empty] | 0 | 0 | 0 | 0 | 0
[9 empty] | 0 | 0 | 0 | 0 | 0
[9 empty] | 0 | 0 | 0 | 0 | 0
[9 empty] | 0 | 0 | 0 | 0 | 0
[9 empty] | 0 | 0 | 0 | 0 | 0
[9 empty] | 0 | 0 | 0 | 0 | 0
[9 empty] | 0 | 0 | 0 | 0 | 0
[9 empty] | 0 | 0 | 0 | 0 | 0
[9 empty] | 0 | 0 | 0 | 0 | 0
[9 empty] | 0 | 0 | 0 | 0 | 0
[9 empty] | 0 | 0 | 0 | 0 | 0
[9 empty] | 0 | 0 | 0 | 0 | 0
[9 empty] | 0 | 0 | 0 | 0 | 0
[9 empty] | 0 | 0 | 0 | 0 | 0
[9 empty] | 0 | 0 | 0 | 0 | 0
[9 empty] | 0 | 0 | 0 | 0 | 0
[9 empty] | 0 | 0 | 0 | 0 | 0
[9 empty] | 0 | 0 | 0 | 0 | 0
[9 empty] | 0 | 0 | 0 | 0 | 0
[9 empty] | 0 | 0 | 0 | 0 | 0
[9 empty] | 0 | 0 | 0 | 0 | 0
[9 empty] | 0 | 0 | 0 | 0 | 0
[9 empty] | 0 | 0 | 0 | 0 | 0
[9 empty] | 0 | 0 | 0 | 0 | 0
[9 empty] | 0 | 0 | 0 | 0 | 0
[9 empty] | 0 | 0 | 0 | 0 | 0
[9 empty] | 0 | 0 | 0 | 0 | 0
[9 empty] | 0 | 0 | 0 | 0 | 0
[9 empty] | 0 | 0 | 0 | 0 | 0
[9 empty] | 0 | 0 | 0 | 0 | 0
[9 empty] | 0 | 0 | 0 | 0 | 0
[9 empty] | 0 | 0 | 0 | 0 | 0
[9 empty] | 0 | 0 | 0 | 0 | 0
[9 empty] | 0 | 0 | 0 | 0 | 0
[9 empty] | 0 | 0 | 0 | 0 | 0
[9 empty] | 0 | 0 | 0 | 0 | 0
[9 empty] | 0 | 0 | 0 | 0 | 0
[9 empty] | 0 | 0 | 0 | 0 | 0
[9 empty] | 0 | 0 | 0 | 0 | 0
[9 empty] | 0 | 0 | 0 | 0 | 0
[9 empty] | 0 | 0 | 0 | 0 | 0
[9 empty] | 0 | 0 | 0 | 0 | 0
[9 empty] | 0 | 0 | 0 | 0 | 0
[9 empty] | 0 | 0 | 0 | 0 | 0
[9 empty] | 0 | 0 | 0 | 0 | 0
[9 empty] | 0 | 0 | 0 | 0 | 0
[9 empty] | 0 | 0 | 0 | 0 | 0
[9 empty] | 0 | 0 | 0 | 0 | 0
[9 empty] | 0 | 0 | 0 | 0 | 0
[9 empty] | 0 | 0 | 0 | 0 | 0
[9 empty] | 0 | 0 | 0 | 0 | 0
[9 empty] | 0 | 0 | 0 | 0 | 0
[9 empty] | 0 | 0 | 0 | 0 | 0
[9 empty] | 0 | 0 | 0 | 0 | 0
[9 empty] | 0 | 0 | 0 | 0 | 0
[9 empty] | 0 | 0 | 0 | 0 | 0
[9 empty] | 0 | 0 | 0 | 0 | 0
[9 empty] | 0 | 0 | 0 | 0 | 0
[9 empty] | 0 | 0 | 0 | 0 | 0
[9 empty] | 0 | 0 | 0 | 0 | 0
[9 empty] | 0 | 0 | 0 | 0 | 0
[9 empty] | 0 | 0 | 0 | 0 | 0
[9 empty] | 0 | 0 | 0 | 0 | 0
[9 empty] | 0 | 0 | 0 | 0 | 0
[9 empty] | 0 | 0 | 0 | 0 | 0
[9 empty] | 0 | 0 | 0 | 0 | 0
[9 empty] | 0 | 0 | 0 | 0 | 0
[9 empty] | 0 | 0 | 0 | 0 | 0
[9 empty] | 0 | 0 | 0 | 0 | 0
[9 empty] | 0 | 0 | 0 | 0 | 0
[9 empty] | 0 | 0 | 0 | 0 | 0
[9 empty] | 0 | 0 | 0 | 0 | 0
[9 empty] | 0 | 0 | 0 | 0 | 0
[9 empty] | 0 | 0 | 0 | 0 | 0
[9 empty] | 0 | 0 | 0 | 0 | 0
[9 empty] | 0 | 0 | 0 | 0 | 0
[9 empty] | 0 | 0 | 0 | 0 | 0
[9 empty] | 0 | 0 | 0 | 0 | 0
[9 empty] | 0 | 0 | 0 | 0 | 0
[9 empty] | 0 | 0 | 0 | 0 | 0
[9 empty] | 0 | 0 | 0 | 0 | 0
[9 empty] | 0 | 0 | 0 | 0 | 0
[9 empty] | 0 | 0 | 0 | 0 | 0
[9 empty] | 0 | 0 | 0 | 0 | 0
[9 empty] | 0 | 0 | 0 | 0 | 0
[9 empty] | 0 | 0 | 0 | 0 | 0
[9 empty] | 0 | 0 | 0 | 0 | 0
[9 empty] | 0 | 0 | 0 | 0 | 0
[9 empty] | 0 | 0 | 0 | 0 | 0
[9 empty] | 0 | 0 | 0 | 0 | 0
[9 empty] | 0 | 0 | 0 | 0 | 0
[9 empty] | 0 | 0 | 0 | 0 | 0
[9 empty] | 0 | 0 | 0 | 0 | 0
[9 empty] | 0 | 0 | 0 | 0 | 0
[9 empty] | 0 | 0 | 0 | 0 | 0
[9 empty] | 0 | 0 | 0 | 0 | 0
[9 empty] | 0 | 0 | 0 | 0 | 0
[9 empty] | 0 | 0 | 0 | 0 | 0
[9 empty] | 0 | 0 | 0 | 0 | 0
[9 empty] | 0 | 0 | 0 | 0 | 0
[9 empty] | 0 | 0 | 0 | 0 | 0
[9 empty] | 0 | 0 | 0 | 0 | 0
[9 empty] | 0 | 0 | 0 | 0 | 0
[9 empty] | 0 | 0 | 0 | 0 | 0
[9 empty] | 0 | 0 | 0 | 0 | 0
[9 empty] | 0 | 0 | 0 | 0 | 0
[9 empty] | 0 | 0 | 0 | 0 | 0
[9 empty] | 0 | 0 | 0 | 0 | 0
[9 empty] | 0 | 0 | 0 | 0 | 0
[9 empty] | 0 | 0 | 0 | 0 | 0
[9 empty] | 0 | 0 | 0 | 0 | 0
[9 empty] | 0 | 0 | 0 | 0 | 0
[9 empty] | 0 | 0 | 0 | 0 | 0
[9 empty] | 0 | 0 | 0 | 0 | 0
[9 empty] | 0 | 0 | 0 | 0 | 0
[9 empty] | 0 | 0 | 0 | 0 | 0
[9 empty] | 0 | 0 | 0 | 0 | 0
[9 empty] | 0 | 0 | 0 | 0 | 0
[9 empty] | 0 | 0 | 0 | 0 | 0
[9 empty] | 0 | 0 | 0 | 0 | 0
[9 empty] | 0 | 0 | 0 | 0 | 0
[9 empty] | 0 | 0 | 0 | 0 | 0
[9 empty] | 0 | 0 | 0 | 0 | 0
[9 empty] | 0 | 0 | 0 | 0 | 0
[9 empty] | 0 | 0 | 0 | 0 | 0
[9 empty] | 0 | 0 | 0 | 0 | 0
[9 empty] | 0 | 0 | 0 | 0 | 0
[9 empty] | 0 | 0 | 0 | 0 | 0
[9 empty] | 0 | 0 | 0 | 0 | 0
[9 empty] | 0 | 0 | 0 | 0 | 0
[9 empty] | 0 | 0 | 0 | 0 | 0
[9 empty] | 0 | 0 | 0 | 0 | 0
[9 empty] | 0 | 0 | 0 | 0 | 0
[9 empty] | 0 | 0 | 0 | 0 | 0
[9 empty] | 0 | 0 | 0 | 0 | 0
[9 empty] | 0 | 0 | 0 | 0 | 0
[9 empty] | 0 | 0 | 0 | 0 | 0
[9 empty] | 0 | 0 | 0 | 0 | 0
[9 empty] | 0 | 0 | 0 | 0 | 0
[9 empty] | 0 | 0 | 0 | 0 | 0
[9 empty] | 0 | 0 | 0 | 0 | 0
[9 empty] | 0 | 0 | 0 | 0 | 0
[9 empty] | 0 | 0 | 0 | 0 | 0
[9 empty] | 0 | 0 | 0 | 0 | 0
[9 empty] | 0 | 0 | 0 | 0 | 0
[9 empty] | 0 | 0 | 0 | 0 | 0
[9 empty] | 0 | 0 | 0 | 0 | 0
[9 empty] | 0 | 0 | 0 | 0 | 0
[9 empty] | 0 | 0 | 0 | 0 | 0
[9 empty] | 0 | 0 | 0 | 0 | 0
[9 empty] | 0 | 0 | 0 | 0 | 0
[9 empty] | 0 | 0 | 0 | 0 | 0
[9 empty] | 0 | 0 | 0 | 0 | 0
[9 empty] | 0 | 0 | 0 | 0 | 0
[9 empty] | 0 | 0 | 0 | 0 | 0
[9 empty] | 0 | 0 | 0 | 0 | 0
[9 empty] | 0 | 0 | 0 | 0 | 0
[9 empty] | 0 | 0 | 0 | 0 | 0
[9 empty] | 0 | 0 | 0 | 0 | 0
[9 empty] | 0 | 0 | 0 | 0 | 0
[9 empty] | 0 | 0 | 0 | 0 | 0
[9 empty] | 0 | 0 | 0 | 0 | 0
[9 empty] | 0 | 0 | 0 | 0 | 0
[9 empty] | 0 | 0 | 0 | 0 | 0
[9 empty] | 0 | 0 | 0 | 0 | 0
[9 empty] | 0 | 0 | 0 | 0 | 0
[9 empty] | 0 | 0 | 0 | 0 | 0
[9 empty] | 0 | 0 | 0 | 0 | 0
[9 empty] | 0 | 0 | 0 | 0 | 0
[9 empty] | 0 | 0 | 0 | 0 | 0
[9 empty] | 0 | 0 | 0 | 0 | 0
[9 empty] | 0 | 0 | 0 | 0 | 0
[9 empty] | 0 | 0 | 0 | 0 | 0
[9 empty] | 0 | 0 | 0 | 0 | 0
[9 empty] | 0 | 0 | 0 | 0 | 0
[9 empty] | 0 | 0 | 0 | 0 | 0
[9 empty] | 0 | 0 | 0 | 0 | 0
[9 empty] | 0 | 0 | 0 | 0 | 0
[9 empty] | 0 | 0 | 0 | 0 | 0
[9 empty] | 0 | 0 | 0 | 0 | 0
[9 empty] | 0 | 0 | 0 | 0 | 0
[9 empty] | 0 | 0 | 0 | 0 | 0
[9 empty] | 0 | 0 | 0 | 0 | 0
[9 empty] | 0 | 0 | 0 | 0 | 0
[9 empty] | 0 | 0 | 0 | 0 | 0
[9 empty] | 0 | 0 | 0 | 0 | 0
[9 empty] | 0 | 0 | 0 | 0 | 0
[9 empty] | 0 | 0 | 0 | 0 | 0
[9 empty] | 0 | 0 | 0 | 0 | 0
[9 empty] | 0 | 0 | 0 | 0 | 0
[9 empty] | 0 | 0 | 0 | 0 | 0
[9 empty] | 0 | 0 | 0 | 0 | 0
[9 empty] | 0 | 0 | 0 | 0 | 0
[9 empty] | 0 | 0 | 0 | 0 | 0
[9 empty] | 0 | 0 | 0 | 0 | 0
[9 empty] | 0 | 0 | 0 | 0 | 0
[9 empty] | 0 | 0 | 0 | 0 | 0
[9 empty] | 0 | 0 | 0 | 0 | 0
[9 empty] | 0 | 0 | 0 | 0 | 0
[9 empty] | 0 | 0 | 0 | 0 | 0
[9 empty] | 0 | 0 | 0 | 0 | 0
[9 empty] | 0 | 0 | 0 | 0 | 0
[9 empty] | 0 | 0 | 0 | 0 | 0
[9 empty] | 0 | 0 | 0 | 0 | 0
[9 empty] | 0 | 0 | 0 | 0 | 0
[9 empty] | 0 | 0 | 0 | 0 | 0
[9 empty] | 0 | 0 | 0 | 0 | 0
[9 empty] | 0 | 0 | 0 | 0 | 0
[9 empty] | 0 | 0 | 0 | 0 | 0
[9 empty] | 0 | 0 | 0 | 0 | 0
[9 empty] | 0 | 0 | 0 | 0 | 0
[9 empty] | 0 | 0 | 0 | 0 | 0
[9 empty] | 0 | 0 | 0 | 0 | 0
[9 empty] | 0 | 0 | 0 | 0 | 0
[9 empty] | 0 | 0 | 0 | 0 | 0
[9 empty] | 0 | 0 | 0 | 0 | 0
[9 empty] | 0 | 0 | 0 | 0 | 0
[9 empty] | 0 | 0 | 0 | 0 | 0
[9 empty] | 0 | 0 | 0 | 0 | 0
[9 empty] | 0 | 0 | 0 | 0 | 0
[9 empty] | 0 | 0 | 0 | 0 | 0
[9 empty] | 0 | 0 | 0 | 0 | 0
[9 empty] | 0 | 0 | 0 | 0 | 0
[9 empty] | 0 | 0 | 0 | 0 | 0
[9 empty] | 0 | 0 | 0 | 0 | 0
[9 empty] | 0 | 0 | 0 | 0 | 0
[9 empty] | 0 | 0 | 0 | 0 | 0
[9 empty] | 0 | 0 | 0 | 0 | 0
[9 empty] | 0 | 0 | 0 | 0 | 0
[9 empty] | 0 | 0 | 0 | 0 | 0
[9 empty] | 0 | 0 | 0 | 0 | 0
[9 empty] | 0 | 0 | 0 | 0 | 0
[9 empty] | 0 | 0 | 0 | 0 | 0
[9 empty] | 0 | 0 | 0 | 0 | 0
[9 empty] | 0 | 0 | 0 | 0 | 0
[9 empty] | 0 | 0 | 0 | 0 | 0
[9 empty] | 0 | 0 | 0 | 0 | 0
[9 empty] | 0 | 0 | 0 | 0 | 0
[9 empty] | 0 | 0 | 0 | 0 | 0
[9 empty] | 0 | 0 | 0 | 0 | 0
[9 empty] | 0 | 0 | 0 | 0 | 0
[9 empty] | 0 | 0 | 0 | 0 | 0
[9 empty] | 0 | 0 | 0 | 0 | 0
[9 empty] | 0 | 0 | 0 | 0 | 0
[9 empty] | 0 | 0 | 0 | 0 | 0
[9 empty] | 0 | 0 | 0 | 0 | 0
[9 empty] | 0 | 0 | 0 | 0 | 0
[9 empty] | 0 | 0 | 0 | 0 | 0
[9 empty] | 0 | 0 | 0 | 0 | 0
[9 empty] | 0 | 0 | 0 | 0 | 0
[9 empty] | 0 | 0 | 0 | 0 | 0
[9 empty] | 0 | 0 | 0 | 0 | 0
[9 empty] | 0 | 0 | 0 | 0 | 0
[9 empty] | 0 | 0 | 0 | 0 | 0
[9 empty] | 0 | 0 | 0 | 0 | 0
[9 empty] | 0 | 0 | 0 | 0 | 0
[9 empty] | 0 | 0 | 0 | 0 | 0
[9 empty] | 0 | 0 | 0 | 0 | 0
[9 empty] | 0 | 0 | 0 | 0 | 0
[9 empty] | 0 | 0 | 0 | 0 | 0
[9 empty] | 0 | 0 | 0 | 0 | 0
[9 empty] | 0 | 0 | 0 | 0 | 0
[9 empty] | 0 | 0 | 0 | 0 | 0
[9 empty] | 0 | 0 | 0 | 0 | 0
[9 empty] | 0 | 0 | 0 | 0 | 0
[9 empty] | 0 | 0 | 0 | 0 | 0
[9 empty] | 0 | 0 | 0 | 0 | 0
[9 empty] | 0 | 0 | 0 | 0 | 0
[9 empty] | 0 | 0 | 0 | 0 | 0
[9 empty] | 0 | 0 | 0 | 0 | 0
[9 empty] | 0 | 0 | 0 | 0 | 0
[9 empty] | 0 | 0 | 0 | 0 | 0
[9 empty] | 0 | 0 | 0 | 0 | 0
[9 empty] | 0 | 0 | 0 | 0 | 0
[9 empty] | 0 | 0 | 0 | 0 | 0
[9 empty] | 0 | 0 | 0 | 0 | 0
[9 empty] | 0 | 0 | 0 | 0 | 0
[9 empty] | 0 | 0 | 0 | 0 | 0
[9 empty] | 0 | 0 | 0 | 0 | 0
[9 empty] | 0 | 0 | 0 | 0 | 0
[9 empty] | 0 | 0 | 0 | 0 | 0
[9 empty] | 0 | 0 | 0 | 0 | 0
[9 empty] | 0 | 0 | 0 | 0 | 0
[9 empty] | 0 | 0 | 0 | 0 | 0
[9 empty] | 0 | 0 | 0 | 0 | 0
[9 empty] | 0 | 0 | 0 | 0 | 0
[9 empty] | 0 | 0 | 0 | 0 | 0
[9 empty] | 0 | 0 | 0 | 0 | 0
[9 empty] | 0 | 0 | 0 | 0 | 0
[9 empty] | 0 | 0 | 0 | 0 | 0
[9 empty] | 0 | 0 | 0 | 0 | 0
[9 empty] | 0 | 0 | 0 | 0 | 0
[9 empty] | 0 | 0 | 0 | 0 | 0
[9 empty] | 0 | 0 | 0 | 0 | 0
[9 empty] | 0 | 0 | 0 | 0 | 0
[9 empty] | 0 | 0 | 0 | 0 | 0
[9 empty] | 0 | 0 | 0 | 0 | 0
[9 empty] | 0 | 0 | 0 | 0 | 0
[9 empty] | 0 | 0 | 0 | 0 | 0
[9 empty] | 0 | 0 | 0 | 0 | 0
[9 empty] | 0 | 0 | 0 | 0 | 0
[9 empty] | 0 | 0 | 0 | 0 | 0
[9 empty] | 0 | 0 | 0 | 0 | 0
[9 empty] | 0 | 0 | 0 | 0 | 0
[9 empty] | 0 | 0 | 0 | 0 | 0
[9 empty] | 0 | 0 | 0 | 0 | 0
[9 empty] | 0 | 0 | 0 | 0 | 0
[9 empty] | 0 | 0 | 0 | 0 | 0
[9 empty] | 0 | 0 | 0 | 0 | 0
[9 empty] | 0 | 0 | 0 | 0 | 0
[9 empty] | 0 | 0 | 0 | 0 | 0
[9 empty] | 0 | 0 | 0 | 0 | 0
[9 empty] | 0 | 0 | 0 | 0 | 0
[9 empty] | 0 | 0 | 0 | 0 | 0
[9 empty] | 0 | 0 | 0 | 0 | 0
[9 empty] | 0 | 0 | 0 | 0 | 0
[9 empty] | 0 | 0 | 0 | 0 | 0
[9 empty] | 0 | 0 | 0 | 0 | 0
[9 empty] | 0 | 0 | 0 | 0 | 0
[9 empty] | 0 | 0 | 0 | 0 | 0
[9 empty] | 0 | 0 | 0 | 0 | 0
[9 empty] | 0 | 0 | 0 | 0 | 0
[9 empty] | 0 | 0 | 0 | 0 | 0
[9 empty] | 0 | 0 | 0 | 0 | 0
[9 empty] | 0 | 0 | 0 | 0 | 0
[9 empty] | 0 | 0 | 0 | 0 | 0
[9 empty] | 0 | 0 | 0 | 0 | 0
[9 empty] | 0 | 0 | 0 | 0 | 0
[9 empty] | 0 | 0 | 0 | 0 | 0
[9 empty] | 0 | 0 | 0 | 0 | 0
[9 empty] | 0 | 0 | 0 | 0 | 0
[9 empty] | 0 | 0 | 0 | 0 | 0
[9 empty] | 0 | 0 | 0 | 0 | 0
[9 empty] | 0 | 0 | 0 | 0 | 0
[9 empty] | 0 | 0 | 0 | 0 | 0
[9 empty] | 0 | 0 | 0 | 0 | 0
[9 empty] | 0 | 0 | 0 | 0 | 0
[9 empty] | 0 | 0 | 0 | 0 | 0
[9 empty] | 0 | 0 | 0 | 0 | 0
[9 empty] | 0 | 0 | 0 | 0 | 0
[9 empty] | 0 | 0 | 0 | 0 | 0
[9 empty] | 0 | 0 | 0 | 0 | 0
[9 empty] | 0 | 0 | 0 | 0 | 0
[9 empty] | 0 | 0 | 0 | 0 | 0
[9 empty] | 0 | 0 | 0 | 0 | 0
[9 empty] | 0 | 0 | 0 | 0 | 0
[9 empty] | 0 | 0 | 0 | 0 | 0
[9 empty] | 0 | 0 | 0 | 0 | 0
[9 empty] | 0 | 0 | 0 | 0 | 0
[9 empty] | 0 | 0 | 0 | 0 | 0
[9 empty] | 0 | 0 | 0 | 0 | 0
[9 empty] | 0 | 0 | 0 | 0 | 0
[9 empty] | 0 | 0 | 0 | 0 | 0
[9 empty] | 0 | 0 | 0 | 0 | 0
[9 empty] | 0 | 0 | 0 | 0 | 0
[9 empty] | 0 | 0 | 0 | 0 | 0
[9 empty] | 0 | 0 | 0 | 0 | 0
[9 empty] | 0 | 0 | 0 | 0 | 0
[9 empty] | 0 | 0 | 0 | 0 | 0
[9 empty] | 0 | 0 | 0 | 0 | 0
[9 empty] | 0 | 0 | 0 | 0 | 0
[9 empty] | 0 | 0 | 0 | 0 | 0
[9 empty] | 0 | 0 | 0 | 0 | 0
[9 empty] | 0 | 0 | 0 | 0 | 0
[9 empty] | 0 | 0 | 0 | 0 | 0
[9 empty] | 0 | 0 | 0 | 0 | 0
[9 empty] | 0 | 0 | 0 | 0 | 0
[9 empty] | 0 | 0 | 0 | 0 | 0
[9 empty] | 0 | 0 | 0 | 0 | 0
[9 empty] | 0 | 0 | 0 | 0 | 0
[9 empty] | 0 | 0 | 0 | 0 | 0
[9 empty] | 0 | 0 | 0 | 0 | 0
[9 empty] | 0 | 0 | 0 | 0 | 0
[9 empty] | 0 | 0 | 0 | 0 | 0
[9 empty] | 0 | 0 | 0 | 0 | 0
[9 empty] | 0 | 0 | 0 | 0 | 0
[9 empty] | 0 | 0 | 0 | 0 | 0
[9 empty] | 0 | 0 | 0 | 0 | 0
[9 empty] | 0 | 0 | 0 | 0 | 0
[9 empty] | 0 | 0 | 0 | 0 | 0
[9 empty] | 0 | 0 | 0 | 0 | 0
[9 empty] | 0 | 0 | 0 | 0 | 0
[9 empty] | 0 | 0 | 0 | 0 | 0
[9 empty] | 0 | 0 | 0 | 0 | 0
[9 empty] | 0 | 0 | 0 | 0 | 0
[9 empty] | 0 | 0 | 0 | 0 | 0
[9 empty] | 0 | 0 | 0 | 0 | 0
[9 empty] | 0 | 0 | 0 | 0 | 0
[9 empty] | 0 | 0 | 0 | 0 | 0
[9 empty] | 0 | 0 | 0 | 0 | 0
[9 empty] | 0 | 0 | 0 | 0 | 0
[9 empty] | 0 | 0 | 0 | 0 | 0
[9 empty] | 0 | 0 | 0 | 0 | 0
[9 empty] | 0 | 0 | 0 | 0 | 0
[9 empty] | 0 | 0 | 0 | 0 | 0
[9 empty] | 0 | 0 | 0 | 0 | 0
[9 empty] | 0 | 0 | 0 | 0 | 0
[9 empty] | 0 | 0 | 0 | 0 | 0
[9 empty] | 0 | 0 | 0 | 0 | 0
[9 empty] | 0 | 0 | 0 | 0 | 0
[9 empty] | 0 | 0 | 0 | 0 | 0
[9 empty] | 0 | 0 | 0 | 0 | 0
[9 empty] | 0 | 0 | 0 | 0 | 0
[9 empty] | 0 | 0 | 0 | 0 | 0
[9 empty] | 0 | 0 | 0 | 0 | 0
[9 empty] | 0 | 0 | 0 | 0 | 0
[9 empty] | 0 | 0 | 0 | 0 | 0
[9 empty] | 0 | 0 | 0 | 0 | 0
[9 empty] | 0 | 0 | 0 | 0 | 0
[9 empty] | 0 | 0 | 0 | 0 | 0
[9 empty] | 0 | 0 | 0 | 0 | 0
[9 empty] | 0 | 0 | 0 | 0 | 0
[9 empty] | 0 | 0 | 0 | 0 | 0
[9 empty] | 0 | 0 | 0 | 0 | 0
[9 empty] | 0 | 0 | 0 | 0 | 0
[9 empty] | 0 | 0 | 0 | 0 | 0
[9 empty] | 0 | 0 | 0 | 0 | 0
[9 empty] | 0 | 0 | 0 | 0 | 0
[9 empty] | 0 | 0 | 0 | 0 | 0
[9 empty] | 0 | 0 | 0 | 0 | 0
[9 empty] | 0 | 0 | 0 | 0 | 0
[9 empty] | 0 | 0 | 0 | 0 | 0
[9 empty] | 0 | 0 | 0 | 0 | 0
[9 empty] | 0 | 0 | 0 | 0 | 0
[9 empty] | 0 | 0 | 0 | 0 | 0
[9 empty] | 0 | 0 | 0 | 0 | 0
[9 empty] | 0 | 0 | 0 | 0 | 0
[9 empty] | 0 | 0 | 0 | 0 | 0
[9 empty] | 0 | 0 | 0 | 0 | 0
[9 empty] | 0 | 0 | 0 | 0 | 0
[9 empty] | 0 | 0 | 0 | 0 | 0
[9 empty] | 0 | 0 | 0 | 0 | 0
[9 empty] | 0 | 0 | 0 | 0 | 0
[9 empty] | 0 | 0 | 0 | 0 | 0
[9 empty] | 0 | 0 | 0 | 0 | 0
[9 empty] | 0 | 0 | 0 | 0 | 0
[9 empty] | 0 | 0 | 0 | 0 | 0
[9 empty] | 0 | 0 | 0 | 0 | 0
[9 empty] | 0 | 0 | 0 | 0 | 0
[9 empty] | 0 | 0 | 0 | 0 | 0
[9 empty] | 0 | 0 | 0 | 0 | 0
[9 empty] | 0 | 0 | 0 | 0 | 0
[9 empty] | 0 | 0 | 0 | 0 | 0
[9 empty] | 0 | 0 | 0 | 0 | 0
[9 empty] | 0 | 0 | 0 | 0 | 0
[9 empty] | 0 | 0 | 0 | 0 | 0
[9 empty] | 0 | 0 | 0 | 0 | 0
[9 empty] | 0 | 0 | 0 | 0 | 0
[9 empty] | 0 | 0 | 0 | 0 | 0
[9 empty] | 0 | 0 | 0 | 0 | 0
[9 empty] | 0 | 0 | 0 | 0 | 0
[9 empty] | 0 | 0 | 0 | 0 | 0
[9 empty] | 0 | 0 | 0 | 0 | 0
[9 empty] | 0 | 0 | 0 | 0 | 0
[9 empty] | 0 | 0 | 0 | 0 | 0
[9 empty] | 0 | 0 | 0 | 0 | 0
[9 empty] | 0 | 0 | 0 | 0 | 0
[9 empty] | 0 | 0 | 0 | 0 | 0
[9 empty] | 0 | 0 | 0 | 0 | 0
[9 empty] | 0 | 0 | 0 | 0 | 0

## Смета
СМЕТА
Формат объекта:
Адрес объекта:
Площадь объекта (м.кв.):
Срок проведения работ:
ПОДРЯДЧИК:
Юридический адрес:
Электронный адрес:
Контактное лицо (Ф.И.О.):
Контактный телефон:
Реквизиты:
Сумма по смете, ₽: |  | 0
Цены на дату:
Курс USD: |  | 81
Курс EUR: |  | 95
Дисконт по тендеру, доля: |  | 0
РАСШИФРОВКА РАБОТ И ЗАТРАТ. После сборки перечня: встать на таблицу → Данные → «Применить повторно» (Ctrl+Alt+L). Перед отправкой фильтровать по «Кол-ву».
№ | Код | Наименование работ и затрат | Ед. изм. | Кол-во | Цена ед. работ, ₽ | Цена ед. материалов/оборуд., ₽ | Стоимость работ, ₽ | Стоимость материалов/оборуд., ₽ | Всего, ₽ | _w | _hdr | _показать
| Итого работы: | [5 empty] | 0 |  |  |  |  | показать
| Итого материалы и оборудование: | [6 empty] | 0 |  |  |  | показать
| ВСЕГО: | [7 empty] | 0 |  |  | показать
показать
Цены по справочнику. Накладные расходы, сметная прибыль и НДС не включены — определяются коммерческим предложением подрядчика. | [11 empty] | показать
показать
Составил: _______________________ | [5 empty] | Проверил: _______________________ | [5 empty] | показать

## Работы
Код_работы | Наименование_работы | Ед_изм | Раздел | Раздел_наимен | Подраздел | Группа_материалов | Цена_работ_ЕР | Вспом_материалы_% | Тип | Примечание | Дата изм. цены | Кто изменил / обоснование | Код — Наименование (для списка)
РАБ.Р1.1.001 | Техническое обследование состояния несущих конструкций помещения с подготовкой рекомендаций по усилению (Техничесекое заключение о конструктиве - "ТЗК") (для помещений от 100 до 45… | м2 | Р1 | Проектные работы и согласования | 1 |  | 3675 | 0 | нетиповая |  |  |  | РАБ.Р1.1.001 — Техническое обследование состояния несущих конструкций помещения с подготовкой рекомендаций по усилению (Техничесекое заключение о конструктиве - "ТЗК") (для помещений от 100 до 45…
РАБ.Р1.1.002 | Эскизный проект фасада и Колористический паспорт с указанием ведомости отделки и проектным решением со спецификацией элементов (крыльцо, пандус, навесы, колонны и т.д.)(для фасадов… | м2 | Р1 | Проектные работы и согласования | 1 |  | 7822.5 | 0 | нетиповая |  |  |  | РАБ.Р1.1.002 — Эскизный проект фасада и Колористический паспорт с указанием ведомости отделки и проектным решением со спецификацией элементов (крыльцо, пандус, навесы, колонны и т.д.)(для фасадов…
РАБ.Р1.1.901 | Рабочая документация (раздел проекта — выбрать в «Сборке») | — | Р1 | Проектные работы и согласования | 1 | ДОК.РД | 0 | 0 | нетиповая |  |  |  | РАБ.Р1.1.901 — Рабочая документация (раздел проекта — выбрать в «Сборке»)
РАБ.Р1.1.961 | Исполнительная документация (раздел проекта — выбрать в «Сборке») | — | Р1 | Проектные работы и согласования | 1 | ДОК.ИД | 0 | 0 | нетиповая |  |  |  | РАБ.Р1.1.961 — Исполнительная документация (раздел проекта — выбрать в «Сборке»)
РАБ.Р1.1.021 | Техническое обследование состояния несущих конструкций помещения с подготовкой рекомендаций по усилению в зоне расположения депозитария, кассового узла и банкоматов (Техничесекое з… | м2 | Р1 | Проектные работы и согласования | 1 |  | 3675 | 0 | нетиповая |  |  |  | РАБ.Р1.1.021 — Техническое обследование состояния несущих конструкций помещения с подготовкой рекомендаций по усилению в зоне расположения депозитария, кассового узла и банкоматов (Техничесекое з…
РАБ.Р1.1.022 | Эскизный проект фасада и колористический паспорт с указанием ведомости отделки и проектным решением со спецификацией элементов (крыльцо, пандус, навесы, колонны и т.д.)(для фасадов… | кв.м.площади фасада | Р1 | Проектные работы и согласования | 1 |  | 7822.5 | 0 | нетиповая |  |  |  | РАБ.Р1.1.022 — Эскизный проект фасада и колористический паспорт с указанием ведомости отделки и проектным решением со спецификацией элементов (крыльцо, пандус, навесы, колонны и т.д.)(для фасадов…
РАБ.Р1.1.061 | Стоимость согласования проекта перепланировки/реставрации объекта культурного наследия в соответствии с нормативными актами г.______________. | м2 | Р1 | Проектные работы и согласования | 1 |  | 0 | 0 | типовая |  |  |  | РАБ.Р1.1.061 — Стоимость согласования проекта перепланировки/реставрации объекта культурного наследия в соответствии с нормативными актами г.______________.
РАБ.Р1.1.062 | Стоимость согласования проекта перепланировки/реконструкции объекта в соответствии с нормативными актами г.______________. | м2 | Р1 | Проектные работы и согласования | 1 |  | 0 | 0 | типовая |  |  |  | РАБ.Р1.1.062 — Стоимость согласования проекта перепланировки/реконструкции объекта в соответствии с нормативными актами г.______________.
РАБ.Р1.1.063 | Получение паспорта БТИ (в черных линиях) | м2 | Р1 | Проектные работы и согласования | 1 |  | 0 | 0 | типовая |  |  |  | РАБ.Р1.1.063 — Получение паспорта БТИ (в черных линиях)
РАБ.Р1.1.064 | Сертификация помещения для совершения операций с ценностями, хранение ценностей по (2) классу вломостойкости и (3) классу пулестойкости | м2 | Р1 | Проектные работы и согласования | 1 |  | 88.99 | 0 | типовая |  |  |  | РАБ.Р1.1.064 — Сертификация помещения для совершения операций с ценностями, хранение ценностей по (2) классу вломостойкости и (3) классу пулестойкости
РАБ.Р1.1.065 | Сертификация помещения для совершения операций с ценностями, хранение ценностей по 3 классу вломостойкости и 3 классу пулестойкости | м2 | Р1 | Проектные работы и согласования | 1 |  | 149.82 | 0 | типовая |  |  |  | РАБ.Р1.1.065 — Сертификация помещения для совершения операций с ценностями, хранение ценностей по 3 классу вломостойкости и 3 классу пулестойкости
РАБ.Р1.1.066 | Сертификация помещения для совершения операций с ценностями, хранение ценностей по (5) классу вломостойкости | м2 | Р1 | Проектные работы и согласования | 1 |  | 96.48 | 0 | типовая |  |  |  | РАБ.Р1.1.066 — Сертификация помещения для совершения операций с ценностями, хранение ценностей по (5) классу вломостойкости
РАБ.Р1.1.067 | Технический отчет электролаборатории для помещений более 100 м.кв. | м2 | Р1 | Проектные работы и согласования | 1 |  | 123.58 | 0 | типовая |  |  |  | РАБ.Р1.1.067 — Технический отчет электролаборатории для помещений более 100 м.кв.
РАБ.Р1.1.068 | Технический отчет электролаборатории для помещений менее 100 м.кв. | компл. | Р1 | Проектные работы и согласования | 1 |  | 13074.35 | 0 | типовая |  |  |  | РАБ.Р1.1.068 — Технический отчет электролаборатории для помещений менее 100 м.кв.
РАБ.Р1.1.069 | Стоимость согласования проекта изменения фасада согласно нормативных и законодательных актов г. ___________ и РФ. | м2 | Р1 | Проектные работы и согласования | 1 |  | 190.9 | 0 | нетиповая |  |  |  | РАБ.Р1.1.069 — Стоимость согласования проекта изменения фасада согласно нормативных и законодательных актов г. ___________ и РФ.
РАБ.Р1.1.070 | Разработка дизайн-проекта интерьера | м2 | Р1 | Проектные работы и согласования | 1 |  | 0 | 0 | типовая |  |  |  | РАБ.Р1.1.070 — Разработка дизайн-проекта интерьера
РАБ.Р1.1.071 | Экспертиза и согласование проекта ЭОМ в Ростехнадзоре | м2 | Р1 | Проектные работы и согласования | 1 |  | 98.96 | 0 | типовая |  |  |  | РАБ.Р1.1.071 — Экспертиза и согласование проекта ЭОМ в Ростехнадзоре
РАБ.Р1.1.072 | Проект системы водоотведения | м2 | Р1 | Проектные работы и согласования | 1 |  | 0 | 0 | типовая |  |  |  | РАБ.Р1.1.072 — Проект системы водоотведения
РАБ.Р1.1.073 | Рабочая документация Системы ливневой канализации | м2 | Р1 | Проектные работы и согласования | 1 |  | 0 | 0 | типовая |  |  |  | РАБ.Р1.1.073 — Рабочая документация Системы ливневой канализации
РАБ.Р1.1.074 | Получение Технических условий (при необходимости) | м2 | Р1 | Проектные работы и согласования | 1 |  | 0 | 0 | типовая |  |  |  | РАБ.Р1.1.074 — Получение Технических условий (при необходимости)
РАБ.Р1.1.075 | Расчет категории пожарной опасности помещений | м2 | Р1 | Проектные работы и согласования | 1 |  | 114.84 | 0 | типовая |  |  |  | РАБ.Р1.1.075 — Расчет категории пожарной опасности помещений
РАБ.Р1.1.076 | Рабочая документация Системы оповещения и управления эвакуацией в части световых указателей ("СОУЭ") | м2 | Р1 | Проектные работы и согласования | 1 |  | 52.25 | 0 | типовая |  |  |  | РАБ.Р1.1.076 — Рабочая документация Системы оповещения и управления эвакуацией в части световых указателей ("СОУЭ")
РАБ.Р1.1.077 | Согласование проекта Системы водоотведения и получения тех условий (при необходимости) | м2 | Р1 | Проектные работы и согласования | 1 |  | 0 | 0 | типовая |  |  |  | РАБ.Р1.1.077 — Согласование проекта Системы водоотведения и получения тех условий (при необходимости)
РАБ.Р1.1.078 | Испытание лестниц 3 типа с предоставлением актов | м2 | Р1 | Проектные работы и согласования | 1 |  | 30.63 | 0 | типовая |  |  |  | РАБ.Р1.1.078 — Испытание лестниц 3 типа с предоставлением актов
РАБ.Р1.1.079 | Испытания системы внутреннего противопожарного водопровода аккредитованной организацией (ВПВ и АУПТ). | компл. | Р1 | Проектные работы и согласования | 1 |  | 10207.56 | 0 | типовая |  |  |  | РАБ.Р1.1.079 — Испытания системы внутреннего противопожарного водопровода аккредитованной организацией (ВПВ и АУПТ).
РАБ.Р1.1.080 | Мероприятия по обеспечению доступа инвалидов | м2 | Р1 | Проектные работы и согласования | 1 |  | 76.52 | 0 | типовая |  |  |  | РАБ.Р1.1.080 — Мероприятия по обеспечению доступа инвалидов
РАБ.Р1.1.081 | Расчет пожарного риска | м2 | Р1 | Проектные работы и согласования | 1 |  | 0 | 0 | типовая |  |  |  | РАБ.Р1.1.081 — Расчет пожарного риска
РАБ.Р1.1.082 | Подготовка и постановка на учет Независимой оценки пожарного риска (пожарный аудит), включая Расчет пожарного риска | м2 | Р1 | Проектные работы и согласования | 1 |  | 0 | 0 | типовая |  |  |  | РАБ.Р1.1.082 — Подготовка и постановка на учет Независимой оценки пожарного риска (пожарный аудит), включая Расчет пожарного риска
РАБ.Р1.1.083 | Разработка проекта огнезащиты | шт. | Р1 | Проектные работы и согласования | 1 |  | 16168.42 | 0 | типовая |  |  |  | РАБ.Р1.1.083 — Разработка проекта огнезащиты
РАБ.Р1.1.084 | Предоставление заключения пожарной испытательной лаборатории для контроля качества огнезащитных работ с предоставлением заключения о соответствии (до 1000 м кв. металлоконструкций) | компл. | Р1 | Проектные работы и согласования | 1 |  | 23438.15 | 0 | типовая |  |  |  | РАБ.Р1.1.084 — Предоставление заключения пожарной испытательной лаборатории для контроля качества огнезащитных работ с предоставлением заключения о соответствии (до 1000 м кв. металлоконструкций)
РАБ.Р1.1.085 | Предоставление заключения пожарной испытательной лаборатории для контроля качества огнезащитных работ с предоставлением заключения о соответствии (более 1000 м кв. металлоконструкц… | м2 | Р1 | Проектные работы и согласования | 1 |  | 17.8 | 0 | типовая |  |  |  | РАБ.Р1.1.085 — Предоставление заключения пожарной испытательной лаборатории для контроля качества огнезащитных работ с предоставлением заключения о соответствии (более 1000 м кв. металлоконструкц…
РАБ.Р1.1.086 | Акустический расчет инженерных систем ОВиК (предоставление в Роспотребнадзор) электронный и бумажный вариант | компл. | Р1 | Проектные работы и согласования | 1 |  | 132501.92 | 0 | типовая |  |  |  | РАБ.Р1.1.086 — Акустический расчет инженерных систем ОВиК (предоставление в Роспотребнадзор) электронный и бумажный вариант
РАБ.Р1.1.087 | Стоимость согласования проекта приспособления объекта культурного наследия в соответствии с нормативными актами Министерства культуры и КГИОП г._Санкт-Петербурга_. ( включая провед… | компл. | Р1 | Проектные работы и согласования | 1 |  | 134515.33 | 0 | типовая |  |  |  | РАБ.Р1.1.087 — Стоимость согласования проекта приспособления объекта культурного наследия в соответствии с нормативными актами Министерства культуры и КГИОП г._Санкт-Петербурга_. ( включая провед…
РАБ.Р1.1.088 | Стоимость согласования проекта перепланировки/реконструкции объекта в соответствии с нормативными актами г. ______________ | кв.м.площади офиса | Р1 | Проектные работы и согласования | 1 |  | 137099.86 | 0 | типовая |  |  |  | РАБ.Р1.1.088 — Стоимость согласования проекта перепланировки/реконструкции объекта в соответствии с нормативными актами г. ______________
РАБ.Р1.1.089 | Получение паспорта БТИ (в черных линиях) | компл. | Р1 | Проектные работы и согласования | 1 |  | 134499.93 | 0 | типовая |  |  |  | РАБ.Р1.1.089 — Получение паспорта БТИ (в черных линиях)
РАБ.Р1.1.090 | Ведение авторского надзора в период проведения РСР по приспособлению объекта культурного наследия( в соответствии с условиями ТЗ) | компл. | Р1 | Проектные работы и согласования | 1 |  | 135524.49 | 0 | типовая |  |  |  | РАБ.Р1.1.090 — Ведение авторского надзора в период проведения РСР по приспособлению объекта культурного наследия( в соответствии с условиями ТЗ)
РАБ.Р1.1.091 | Подготовка и сдача в _______научного отчета | компл. | Р1 | Проектные работы и согласования | 1 |  | 134002.26 | 0 | типовая |  |  |  | РАБ.Р1.1.091 — Подготовка и сдача в _______научного отчета
РАБ.Р1.1.092 | Сопровождение проектной документации в МВК, ОГПН МЧС, ФГУЗ «ЦГиЭ», КГИОП и прочих при необходимости. Ввод объекта в эксплуатацию в КГИОП И МВК | компл. | Р1 | Проектные работы и согласования | 1 |  | 852600 | 0 | типовая |  |  |  | РАБ.Р1.1.092 — Сопровождение проектной документации в МВК, ОГПН МЧС, ФГУЗ «ЦГиЭ», КГИОП и прочих при необходимости. Ввод объекта в эксплуатацию в КГИОП И МВК
РАБ.Р2.1.001 | Демонтаж подвесных потолков типа "Армстронг" | м2 | Р2 | Демонтажные работы | 1 |  | 313.2 | 0 | типовая |  |  |  | РАБ.Р2.1.001 — Демонтаж подвесных потолков типа "Армстронг"
РАБ.Р2.1.002 | Демонтаж подвесных потолков "Армстронг" с сохранением | м2 | Р2 | Демонтажные работы | 1 |  | 574.75 | 0 | типовая |  |  |  | РАБ.Р2.1.002 — Демонтаж подвесных потолков "Армстронг" с сохранением
РАБ.Р2.1.003 | Демонтаж одноуровневых потолков из ГКЛ | м2 | Р2 | Демонтажные работы | 1 |  | 318.72 | 0 | типовая |  |  |  | РАБ.Р2.1.003 — Демонтаж одноуровневых потолков из ГКЛ
РАБ.Р2.1.004 | Демонтаж двухуровневых потолков из ГКЛ | м2 | Р2 | Демонтажные работы | 1 |  | 341.73 | 0 | типовая |  |  |  | РАБ.Р2.1.004 — Демонтаж двухуровневых потолков из ГКЛ
РАБ.Р2.1.005 | Демонтаж реечного потолка | м2 | Р2 | Демонтажные работы | 1 |  | 260.13 | 0 | типовая |  |  |  | РАБ.Р2.1.005 — Демонтаж реечного потолка
РАБ.Р2.1.006 | Демонтаж плитки потолочной из экструдированного полистирола. | м2 | Р2 | Демонтажные работы | 1 |  | 276.02 | 0 | типовая |  |  |  | РАБ.Р2.1.006 — Демонтаж плитки потолочной из экструдированного полистирола.
РАБ.Р2.1.007 | Демонтаж потолков из ПВХ вагонки | м2 | Р2 | Демонтажные работы | 1 |  | 234.9 | 0 | типовая |  |  |  | РАБ.Р2.1.007 — Демонтаж потолков из ПВХ вагонки
РАБ.Р2.1.008 | Демонтаж утеплителя потолков из минераловатных плит | м3 | Р2 | Демонтажные работы | 1 |  | 814.32 | 0 | типовая |  |  |  | РАБ.Р2.1.008 — Демонтаж утеплителя потолков из минераловатных плит
РАБ.Р2.1.009 | Демонтаж потолочного плинтуса, карниза, элементов декора. | м.п. | Р2 | Демонтажные работы | 1 |  | 78.3 | 0 | типовая |  |  |  | РАБ.Р2.1.009 — Демонтаж потолочного плинтуса, карниза, элементов декора.
РАБ.Р2.1.010 | Демонтаж потолочного плинтуса, карниза, элементов декора с сохранением. | м.п. | Р2 | Демонтажные работы | 1 |  | 134.2 | 0 | типовая |  |  |  | РАБ.Р2.1.010 — Демонтаж потолочного плинтуса, карниза, элементов декора с сохранением.
РАБ.Р2.1.011 | Демонтаж натяжных потолков | м2 | Р2 | Демонтажные работы | 1 |  | 157.72 | 0 | типовая |  |  |  | РАБ.Р2.1.011 — Демонтаж натяжных потолков
РАБ.Р2.1.012 | Демонтаж щтукатурки потолка толщиной до 50 мм. | м2 | Р2 | Демонтажные работы | 1 |  | 281.88 | 0 | типовая |  |  |  | РАБ.Р2.1.012 — Демонтаж щтукатурки потолка толщиной до 50 мм.
РАБ.Р2.2.001 | Демонтаж цементно-песчаной стяжки толщиной до 50 мм | м2 | Р2 | Демонтажные работы | 2 |  | 232.64 | 0 | типовая |  |  |  | РАБ.Р2.2.001 — Демонтаж цементно-песчаной стяжки толщиной до 50 мм
РАБ.Р2.2.002 | Демонтаж цементно-песчаной стяжки толщиной до 100 мм | м2 | Р2 | Демонтажные работы | 2 |  | 319.39 | 0 | типовая |  |  |  | РАБ.Р2.2.002 — Демонтаж цементно-песчаной стяжки толщиной до 100 мм
РАБ.Р2.2.003 | Демонтаж цементно-песчаной стяжки армированной толщиной до 50 мм | м2 | Р2 | Демонтажные работы | 2 |  | 272.8 | 0 | типовая |  |  |  | РАБ.Р2.2.003 — Демонтаж цементно-песчаной стяжки армированной толщиной до 50 мм
РАБ.Р2.2.004 | Демонтаж цементно-песчаной стяжки армированной толщиной до 100 мм | м2 | Р2 | Демонтажные работы | 2 |  | 391.5 | 0 | типовая |  |  |  | РАБ.Р2.2.004 — Демонтаж цементно-песчаной стяжки армированной толщиной до 100 мм
РАБ.Р2.2.005 | Демонтаж полов из гранитных и мраморных плит толщиной 30 мм | м2 | Р2 | Демонтажные работы | 2 |  | 376.67 | 0 | типовая |  |  |  | РАБ.Р2.2.005 — Демонтаж полов из гранитных и мраморных плит толщиной 30 мм
РАБ.Р2.2.006 | Демонтаж покрытия полов из керамогранита и кераимческих плиток | м2 | Р2 | Демонтажные работы | 2 |  | 501.12 | 0 | типовая |  |  |  | РАБ.Р2.2.006 — Демонтаж покрытия полов из керамогранита и кераимческих плиток
РАБ.Р2.2.007 | Расшивка швов поверхности пола из плитки керамической | м2 | Р2 | Демонтажные работы | 2 |  | 187.92 | 0 | типовая |  |  |  | РАБ.Р2.2.007 — Расшивка швов поверхности пола из плитки керамической
РАБ.Р2.2.008 | Демонтаж покрытия полов: из линолеума, ковролина | м2 | Р2 | Демонтажные работы | 2 |  | 220 | 0 | типовая |  |  |  | РАБ.Р2.2.008 — Демонтаж покрытия полов: из линолеума, ковролина
РАБ.Р2.2.009 | Демонтаж покрытия полов: из паркетной доски (ламината) | м2 | Р2 | Демонтажные работы | 2 |  | 374.59 | 0 | типовая |  |  |  | РАБ.Р2.2.009 — Демонтаж покрытия полов: из паркетной доски (ламината)
РАБ.Р2.2.010 | Демонтаж фальшпола | м2 | Р2 | Демонтажные работы | 2 |  | 322.01 | 0 | типовая |  |  |  | РАБ.Р2.2.010 — Демонтаж фальшпола
РАБ.Р2.2.011 | Демонтаж деревянных полов на деревянных лагах | м2 | Р2 | Демонтажные работы | 2 |  | 375.84 | 0 | типовая |  |  |  | РАБ.Р2.2.011 — Демонтаж деревянных полов на деревянных лагах
РАБ.Р2.2.012 | Демонтаж плинтусов: из керамической плитки | м.п. | Р2 | Демонтажные работы | 2 |  | 78.86 | 0 | типовая |  |  |  | РАБ.Р2.2.012 — Демонтаж плинтусов: из керамической плитки
РАБ.Р2.2.013 | Демонтаж плинтусов: деревянных, пвх | м.п. | Р2 | Демонтажные работы | 2 |  | 78.38 | 0 | типовая |  |  |  | РАБ.Р2.2.013 — Демонтаж плинтусов: деревянных, пвх
РАБ.Р2.2.014 | Демонтаж ЖБ плит перекрытия. | м2 | Р2 | Демонтажные работы | 2 |  | 5622.11 | 0 | типовая |  |  |  | РАБ.Р2.2.014 — Демонтаж ЖБ плит перекрытия.
РАБ.Р2.2.015 | Демонтаж деревянных балок перекрытия | м.п. | Р2 | Демонтажные работы | 2 |  | 814.32 | 0 | типовая |  |  |  | РАБ.Р2.2.015 — Демонтаж деревянных балок перекрытия
РАБ.Р2.2.016 | Демонтаж плиточного клея | м2 | Р2 | Демонтажные работы | 2 |  | 209 | 0 | типовая |  |  |  | РАБ.Р2.2.016 — Демонтаж плиточного клея
РАБ.Р2.3.001 | Демонтаж кирпичных перегородок (в 1/2 кирпича) | м2 | Р2 | Демонтажные работы | 3 |  | 1021.9 | 0 | типовая |  |  |  | РАБ.Р2.3.001 — Демонтаж кирпичных перегородок (в 1/2 кирпича)
РАБ.Р2.3.002 | Демонтаж кирпичных перегородок (в 1/2 кирпича) с армированием ( d16 яч. 150Х150) | м2 | Р2 | Демонтажные работы | 3 |  | 1287 | 0 | типовая |  |  |  | РАБ.Р2.3.002 — Демонтаж кирпичных перегородок (в 1/2 кирпича) с армированием ( d16 яч. 150Х150)
РАБ.Р2.3.003 | Демонтаж кирпичных стен | м3 | Р2 | Демонтажные работы | 3 |  | 8175.22 | 0 | типовая |  |  |  | РАБ.Р2.3.003 — Демонтаж кирпичных стен
РАБ.Р2.3.004 | Демонтаж стен из пенобетонных блоков | м3 | Р2 | Демонтажные работы | 3 |  | 8992.74 | 0 | типовая |  |  |  | РАБ.Р2.3.004 — Демонтаж стен из пенобетонных блоков
РАБ.Р2.3.005 | Демонтаж утеплителя стен из минераловатных плит | м2 | Р2 | Демонтажные работы | 3 |  | 144.58 | 0 | типовая |  |  |  | РАБ.Р2.3.005 — Демонтаж утеплителя стен из минераловатных плит
РАБ.Р2.3.006 | Демонтаж утеплителя стен из пенополистирола | м3 | Р2 | Демонтажные работы | 3 |  | 156.6 | 0 | типовая |  |  |  | РАБ.Р2.3.006 — Демонтаж утеплителя стен из пенополистирола
РАБ.Р2.3.007 | Демонтаж облицовки стен листами ГКЛ по металлическому каркасу | м2 | Р2 | Демонтажные работы | 3 |  | 341.73 | 0 | типовая |  |  |  | РАБ.Р2.3.007 — Демонтаж облицовки стен листами ГКЛ по металлическому каркасу
РАБ.Р2.3.008 | Демонтаж облицовки стен из МДФ панелей | м2 | Р2 | Демонтажные работы | 3 |  | 281.88 | 0 | типовая |  |  |  | РАБ.Р2.3.008 — Демонтаж облицовки стен из МДФ панелей
РАБ.Р2.3.009 | Демонтаж каркасных деревянных перегородок с облицовкой панелями МДФ | м2 | Р2 | Демонтажные работы | 3 |  | 433.73 | 0 | типовая |  |  |  | РАБ.Р2.3.009 — Демонтаж каркасных деревянных перегородок с облицовкой панелями МДФ
РАБ.Р2.3.010 | Демонтаж перегородок по металлическому каркасу с облицовкой панелями МДФ | м2 | Р2 | Демонтажные работы | 3 |  | 453.45 | 0 | типовая |  |  |  | РАБ.Р2.3.010 — Демонтаж перегородок по металлическому каркасу с облицовкой панелями МДФ
РАБ.Р2.3.011 | Отбивка штукатурки стен толщиной до 30 мм | м2 | Р2 | Демонтажные работы | 3 |  | 337.56 | 0 | типовая |  |  |  | РАБ.Р2.3.011 — Отбивка штукатурки стен толщиной до 30 мм
РАБ.Р2.3.012 | Снятие обоев | м2 | Р2 | Демонтажные работы | 3 |  | 125.28 | 0 | типовая |  |  |  | РАБ.Р2.3.012 — Снятие обоев
РАБ.Р2.3.013 | Демонтаж облицовки стен из плитки керамической, мрамора. | м2 | Р2 | Демонтажные работы | 3 |  | 501.12 | 0 | типовая |  |  |  | РАБ.Р2.3.013 — Демонтаж облицовки стен из плитки керамической, мрамора.
РАБ.Р2.3.014 | Демонтаж стеклянных перегородок | м2 | Р2 | Демонтажные работы | 3 |  | 627 | 0 | типовая |  |  |  | РАБ.Р2.3.014 — Демонтаж стеклянных перегородок
РАБ.Р2.3.015 | Демонтаж бронепанелей | м2 | Р2 | Демонтажные работы | 3 |  | 1252.8 | 0 | типовая |  |  |  | РАБ.Р2.3.015 — Демонтаж бронепанелей
РАБ.Р2.3.016 | Демонтаж обшивки стен мебельными панелями | м2 | Р2 | Демонтажные работы | 3 |  | 313.2 | 0 | типовая |  |  |  | РАБ.Р2.3.016 — Демонтаж обшивки стен мебельными панелями
РАБ.Р2.3.017 | Разборка перегородок из ГКЛ по металлическому каркасу | м2 | Р2 | Демонтажные работы | 3 |  | 402.77 | 0 | типовая |  |  |  | РАБ.Р2.3.017 — Разборка перегородок из ГКЛ по металлическому каркасу
РАБ.Р2.4.001 | Демонтаж дверных блоков деревянных (межкомнатные) | шт. | Р2 | Демонтажные работы | 4 |  | 1045 | 0 | типовая |  |  |  | РАБ.Р2.4.001 — Демонтаж дверных блоков деревянных (межкомнатные)
РАБ.Р2.4.002 | Демонтаж дверных блоков из ПВХ профиля | шт. | Р2 | Демонтажные работы | 4 |  | 1252.8 | 0 | типовая |  |  |  | РАБ.Р2.4.002 — Демонтаж дверных блоков из ПВХ профиля
РАБ.Р2.4.003 | Демонтаж дверных блоков металлических | шт. | Р2 | Демонтажные работы | 4 |  | 1980 | 0 | типовая |  |  |  | РАБ.Р2.4.003 — Демонтаж дверных блоков металлических
РАБ.Р2.4.004 | Демонтаж дверных блоков (стеклопакет в алюминиевой обвязке) | шт. | Р2 | Демонтажные работы | 4 |  | 2750 | 0 | типовая |  |  |  | РАБ.Р2.4.004 — Демонтаж дверных блоков (стеклопакет в алюминиевой обвязке)
РАБ.Р2.4.005 | Демонтаж дверных блоков бронированных | шт. | Р2 | Демонтажные работы | 4 |  | 2612.5 | 0 | типовая |  |  |  | РАБ.Р2.4.005 — Демонтаж дверных блоков бронированных
РАБ.Р2.4.006 | Демонтаж решетчатой двери (распашные, гармошка). | шт. | Р2 | Демонтажные работы | 4 |  | 1412.92 | 0 | типовая |  |  |  | РАБ.Р2.4.006 — Демонтаж решетчатой двери (распашные, гармошка).
РАБ.Р2.4.007 | Демонтаж дверей гаражных | шт. | Р2 | Демонтажные работы | 4 |  | 3052.5 | 0 | типовая |  |  |  | РАБ.Р2.4.007 — Демонтаж дверей гаражных
РАБ.Р2.4.008 | Демонтаж рольставни | шт. | Р2 | Демонтажные работы | 4 |  | 3135 | 0 | типовая |  |  |  | РАБ.Р2.4.008 — Демонтаж рольставни
РАБ.Р2.5.001 | Демонтаж деревянных оконных блоков | м2 | Р2 | Демонтажные работы | 5 |  | 736.03 | 0 | типовая |  |  |  | РАБ.Р2.5.001 — Демонтаж деревянных оконных блоков
РАБ.Р2.5.002 | Демонтаж бронеокон | м2 | Р2 | Демонтажные работы | 5 |  | 1612.66 | 0 | типовая |  |  |  | РАБ.Р2.5.002 — Демонтаж бронеокон
РАБ.Р2.5.003 | Демонтаж подоконных досок деревянных | м.п. | Р2 | Демонтажные работы | 5 |  | 261 | 0 | типовая |  |  |  | РАБ.Р2.5.003 — Демонтаж подоконных досок деревянных
РАБ.Р2.5.004 | Демонтаж подоконных досок бетонных | м.п. | Р2 | Демонтажные работы | 5 |  | 689.04 | 0 | типовая |  |  |  | РАБ.Р2.5.004 — Демонтаж подоконных досок бетонных
РАБ.Р2.5.005 | Демонтаж отливов из оцинкованной стали | м.п. | Р2 | Демонтажные работы | 5 |  | 111.79 | 0 | типовая |  |  |  | РАБ.Р2.5.005 — Демонтаж отливов из оцинкованной стали
РАБ.Р2.5.006 | Демонтаж откосов ПВХ | м2 | Р2 | Демонтажные работы | 5 |  | 130.5 | 0 | типовая |  |  |  | РАБ.Р2.5.006 — Демонтаж откосов ПВХ
РАБ.Р2.6.001 | Демонтаж рулонной кровли из оклеечных изоляционных материалов в два слоя | м2 | Р2 | Демонтажные работы | 6 |  | 1460 | 0 | нетиповая |  |  |  | РАБ.Р2.6.001 — Демонтаж рулонной кровли из оклеечных изоляционных материалов в два слоя
РАБ.Р2.6.002 | Демонтаж покрытия кровли из профлиста, металлочерепицы, андулина, металла. | м2 | Р2 | Демонтажные работы | 6 |  | 422.78 | 0 | нетиповая |  |  |  | РАБ.Р2.6.002 — Демонтаж покрытия кровли из профлиста, металлочерепицы, андулина, металла.
РАБ.Р2.6.003 | Демонтаж стропильной части кровли включая обрешетку | м2 | Р2 | Демонтажные работы | 6 |  | 1379.7 | 0 | нетиповая |  |  |  | РАБ.Р2.6.003 — Демонтаж стропильной части кровли включая обрешетку
РАБ.Р2.6.004 | Демонтаж утеплителя кровли | м3 | Р2 | Демонтажные работы | 6 |  | 1163.98 | 0 | нетиповая |  |  |  | РАБ.Р2.6.004 — Демонтаж утеплителя кровли
РАБ.Р2.6.005 | Демонтаж отливов, водостоков. | м.п. | Р2 | Демонтажные работы | 6 |  | 209 | 0 | типовая |  |  |  | РАБ.Р2.6.005 — Демонтаж отливов, водостоков.
РАБ.Р2.7.001 | Разборка тротуарной плитки | м2 | Р2 | Демонтажные работы | 7 |  | 339.3 | 0 | типовая |  |  |  | РАБ.Р2.7.001 — Разборка тротуарной плитки
РАБ.Р2.7.002 | Разборка асфальтового покрытия | м2 | Р2 | Демонтажные работы | 7 |  | 882.18 | 0 | типовая |  |  |  | РАБ.Р2.7.002 — Разборка асфальтового покрытия
РАБ.Р2.7.003 | Разборка бетонированного покрытия | м2 | Р2 | Демонтажные работы | 7 |  | 7464.6 | 0 | типовая |  |  |  | РАБ.Р2.7.003 — Разборка бетонированного покрытия
РАБ.Р2.7.004 | Выемка грунта | м3 | Р2 | Демонтажные работы | 7 |  | 3732.3 | 0 | типовая |  |  |  | РАБ.Р2.7.004 — Выемка грунта
РАБ.Р2.7.005 | Демонтаж бордюрного, тротуарного,дорожного камня. | м.п. | Р2 | Демонтажные работы | 7 |  | 916.11 | 0 | типовая |  |  |  | РАБ.Р2.7.005 — Демонтаж бордюрного, тротуарного,дорожного камня.
РАБ.Р2.7.006 | Демонтаж перил ограждения | м.п. | Р2 | Демонтажные работы | 7 |  | 610.74 | 0 | типовая |  |  |  | РАБ.Р2.7.006 — Демонтаж перил ограждения
РАБ.Р2.7.007 | Демонтаж козырьков | м2 | Р2 | Демонтажные работы | 7 |  | 780.39 | 0 | типовая |  |  |  | РАБ.Р2.7.007 — Демонтаж козырьков
РАБ.Р2.7.008 | Демонтаж облицовки цоколя, фасада (плитка керамическая, камень натуральный) | м2 | Р2 | Демонтажные работы | 7 |  | 433.22 | 0 | нетиповая |  |  |  | РАБ.Р2.7.008 — Демонтаж облицовки цоколя, фасада (плитка керамическая, камень натуральный)
РАБ.Р2.7.009 | Демонтаж штукатурки фасада | м2 | Р2 | Демонтажные работы | 7 |  | 470.25 | 0 | нетиповая |  |  |  | РАБ.Р2.7.009 — Демонтаж штукатурки фасада
РАБ.Р2.7.010 | Расшивка швов поверхности фасада | м.п. | Р2 | Демонтажные работы | 7 |  | 434.96 | 0 | нетиповая |  |  |  | РАБ.Р2.7.010 — Расшивка швов поверхности фасада
РАБ.Р2.7.011 | Демонтаж фасада из композитных панелей "Алюкобонд" с подсистемой, навесных фасадов (металл, керамогранит) | м2 | Р2 | Демонтажные работы | 7 |  | 627 | 0 | нетиповая |  |  |  | РАБ.Р2.7.011 — Демонтаж фасада из композитных панелей "Алюкобонд" с подсистемой, навесных фасадов (металл, керамогранит)
РАБ.Р2.7.012 | Демонтаж информационной, рекламной конструкции на фасаде здания | м2 | Р2 | Демонтажные работы | 7 |  | 475.02 | 0 | нетиповая |  |  |  | РАБ.Р2.7.012 — Демонтаж информационной, рекламной конструкции на фасаде здания
РАБ.Р2.7.013 | Демонтаж ограждающих конструкций из профлиста | м2 | Р2 | Демонтажные работы | 7 |  | 373.23 | 0 | типовая |  |  |  | РАБ.Р2.7.013 — Демонтаж ограждающих конструкций из профлиста
РАБ.Р2.7.014 | Демонтаж сварных металлических конструкций | тн. | Р2 | Демонтажные работы | 7 |  | 6786 | 0 | типовая |  |  |  | РАБ.Р2.7.014 — Демонтаж сварных металлических конструкций
РАБ.Р2.8.001 | Демонтаж слаботочных сетей (компьютерные и локальные сети, системы охранной и противопожарной сигнализации, системы видео наблюдения, телевизионные и телефонные сети, системы речев… | кв.м.площади офиса | Р2 | Демонтажные работы | 8 |  | 86.13 | 0 | типовая |  |  |  | РАБ.Р2.8.001 — Демонтаж слаботочных сетей (компьютерные и локальные сети, системы охранной и противопожарной сигнализации, системы видео наблюдения, телевизионные и телефонные сети, системы речев…
РАБ.Р2.8.002 | Демонтаж скрытой электропроводки (проложенной в перегородках, за подвесными потолками, под фальшполами и в других конструктивных элементах зданий) | кв.м.площади офиса | Р2 | Демонтажные работы | 8 |  | 92.39 | 0 | типовая |  |  |  | РАБ.Р2.8.002 — Демонтаж скрытой электропроводки (проложенной в перегородках, за подвесными потолками, под фальшполами и в других конструктивных элементах зданий)
РАБ.Р2.8.003 | Демонтаж выключателей, розеток | шт. | Р2 | Демонтажные работы | 8 |  | 191.4 | 0 | типовая |  |  |  | РАБ.Р2.8.003 — Демонтаж выключателей, розеток
РАБ.Р2.8.004 | Демонтаж светильников | шт. | Р2 | Демонтажные работы | 8 |  | 431.61 | 0 | типовая |  |  |  | РАБ.Р2.8.004 — Демонтаж светильников
РАБ.Р2.8.005 | Демонтаж электрощитов распределительных | шт. | Р2 | Демонтажные работы | 8 |  | 2200 | 0 | типовая |  |  |  | РАБ.Р2.8.005 — Демонтаж электрощитов распределительных
РАБ.Р2.8.006 | Демонтаж щитов ВРУ | шт. | Р2 | Демонтажные работы | 8 |  | 5225 | 0 | типовая |  |  |  | РАБ.Р2.8.006 — Демонтаж щитов ВРУ
РАБ.Р2.8.007 | Демонтаж вводных кабелей высоковольтных | м.п. | Р2 | Демонтажные работы | 8 |  | 435.41 | 0 | типовая |  |  |  | РАБ.Р2.8.007 — Демонтаж вводных кабелей высоковольтных
РАБ.Р2.8.008 | Демонтаж светильников с сохранением | шт. | Р2 | Демонтажные работы | 8 |  | 1045 | 0 | типовая |  |  |  | РАБ.Р2.8.008 — Демонтаж светильников с сохранением
РАБ.Р2.8.009 | Демонтаж кабель канала | м.п. | Р2 | Демонтажные работы | 8 |  | 255.07 | 0 | типовая |  |  |  | РАБ.Р2.8.009 — Демонтаж кабель канала
РАБ.Р2.9.001 | Демонтаж воздуховодов системы вентиляциии и охлаждения воздуха | кв.м.площади офиса | Р2 | Демонтажные работы | 9 |  | 197.84 | 0 | типовая |  |  |  | РАБ.Р2.9.001 — Демонтаж воздуховодов системы вентиляциии и охлаждения воздуха
РАБ.Р2.9.002 | Демонтаж кондиционера (сплит система, внешний и внутренний блоки с трассами фреонопровода и межблочными кабельными линиями) | шт. | Р2 | Демонтажные работы | 9 |  | 2639.67 | 0 | типовая |  |  |  | РАБ.Р2.9.002 — Демонтаж кондиционера (сплит система, внешний и внутренний блоки с трассами фреонопровода и межблочными кабельными линиями)
РАБ.Р2.9.003 | Демонтаж кондиционера (сплит система, внешний и внутренний блоки) с сохранением | шт. | Р2 | Демонтажные работы | 9 |  | 7657.74 | 0 | типовая |  |  |  | РАБ.Р2.9.003 — Демонтаж кондиционера (сплит система, внешний и внутренний блоки) с сохранением
РАБ.Р2.9.004 | Демонтаж вент машин | шт. | Р2 | Демонтажные работы | 9 |  | 27311.04 | 0 | типовая |  |  |  | РАБ.Р2.9.004 — Демонтаж вент машин
РАБ.Р2.9.005 | Демонтаж вент машин с сохранением | шт. | Р2 | Демонтажные работы | 9 |  | 39400.56 | 0 | типовая |  |  |  | РАБ.Р2.9.005 — Демонтаж вент машин с сохранением
РАБ.Р2.10.001 | Демонтаж унитаза | шт. | Р2 | Демонтажные работы | 10 |  | 783 | 0 | типовая |  |  |  | РАБ.Р2.10.001 — Демонтаж унитаза
РАБ.Р2.10.002 | Демонтаж раковины | шт. | Р2 | Демонтажные работы | 10 |  | 689.04 | 0 | типовая |  |  |  | РАБ.Р2.10.002 — Демонтаж раковины
РАБ.Р2.10.003 | Демонтаж смесителя | компл. | Р2 | Демонтажные работы | 10 |  | 330 | 0 | типовая |  |  |  | РАБ.Р2.10.003 — Демонтаж смесителя
РАБ.Р2.10.004 | Демонтаж ванн, душевых кабин. | шт. | Р2 | Демонтажные работы | 10 |  | 2612.5 | 0 | типовая |  |  |  | РАБ.Р2.10.004 — Демонтаж ванн, душевых кабин.
РАБ.Р2.10.005 | Демонтаж радиаторов отопления с запорной арматурой | шт. | Р2 | Демонтажные работы | 10 |  | 1212.71 | 0 | типовая |  |  |  | РАБ.Р2.10.005 — Демонтаж радиаторов отопления с запорной арматурой
РАБ.Р2.10.006 | Демонтаж труб системы отопления | м.п. | Р2 | Демонтажные работы | 10 |  | 128.15 | 0 | типовая |  |  |  | РАБ.Р2.10.006 — Демонтаж труб системы отопления
РАБ.Р2.10.007 | Демонтаж труб водоснабжения и канализации диаметром до 50 мм | м.п. | Р2 | Демонтажные работы | 10 |  | 178.94 | 0 | типовая |  |  |  | РАБ.Р2.10.007 — Демонтаж труб водоснабжения и канализации диаметром до 50 мм
РАБ.Р2.10.008 | Демонтаж труб канализации и водоснабжения диаметром до 110 мм | м.п. | Р2 | Демонтажные работы | 10 |  | 183.45 | 0 | типовая |  |  |  | РАБ.Р2.10.008 — Демонтаж труб канализации и водоснабжения диаметром до 110 мм
РАБ.Р2.10.009 | Демонтаж запорной арматуры белее 50 мм | шт. | Р2 | Демонтажные работы | 10 |  | 720.26 | 0 | типовая |  |  |  | РАБ.Р2.10.009 — Демонтаж запорной арматуры белее 50 мм
РАБ.Р2.10.010 | Демонтаж запорной арматуры диаметром до 50 мм | шт. | Р2 | Демонтажные работы | 10 |  | 313.5 | 0 | типовая |  |  |  | РАБ.Р2.10.010 — Демонтаж запорной арматуры диаметром до 50 мм
РАБ.Р2.10.011 | Демонтаж циркуляционных насосов | шт. | Р2 | Демонтажные работы | 10 |  | 1492.92 | 0 | типовая |  |  |  | РАБ.Р2.10.011 — Демонтаж циркуляционных насосов
РАБ.Р2.10.012 | Демонтаж регистров отопления | шт. | Р2 | Демонтажные работы | 10 |  | 463.67 | 0 | типовая |  |  |  | РАБ.Р2.10.012 — Демонтаж регистров отопления
РАБ.Р2.10.013 | Демонтаж панельного радиатора | шт. | Р2 | Демонтажные работы | 10 |  | 2592.6 | 0 | типовая |  |  |  | РАБ.Р2.10.013 — Демонтаж панельного радиатора
РАБ.Р2.11.001 | Вывоз мусора (бункер 5т - 8м3) | шт. | Р2 | Демонтажные работы | 11 |  | 13200 | 0 | типовая |  |  |  | РАБ.Р2.11.001 — Вывоз мусора (бункер 5т - 8м3)
РАБ.Р2.11.002 | Вывоз мусора (бункер 27 м3) | шт. | Р2 | Демонтажные работы | 11 |  | 32447.25 | 0 | типовая |  |  |  | РАБ.Р2.11.002 — Вывоз мусора (бункер 27 м3)
РАБ.Р2.11.003 | Вывоз мусора (бункер 24 м3) | шт. | Р2 | Демонтажные работы | 11 |  | 28842 | 0 | типовая |  |  |  | РАБ.Р2.11.003 — Вывоз мусора (бункер 24 м3)
РАБ.Р2.11.004 | Вывоз мусора (бункер 20 м3) | шт. | Р2 | Демонтажные работы | 11 |  | 24795 | 0 | типовая |  |  |  | РАБ.Р2.11.004 — Вывоз мусора (бункер 20 м3)
РАБ.Р2.11.005 | Перемещение вручную строительных материалов, мусора на расстоянии свыше 50 м от объекта | тн. | Р2 | Демонтажные работы | 11 |  | 1268.63 | 0 | типовая |  |  |  | РАБ.Р2.11.005 — Перемещение вручную строительных материалов, мусора на расстоянии свыше 50 м от объекта
РАБ.Р2.11.006 | Уборка послестроительная | м2 | Р2 | Демонтажные работы | 11 |  | 94.05 | 0 | типовая |  |  |  | РАБ.Р2.11.006 — Уборка послестроительная
РАБ.Р2.11.007 | Поддерживающая уборка в течении недели перед открытием | м2 | Р2 | Демонтажные работы | 11 |  | 110.69 | 0 | типовая |  |  |  | РАБ.Р2.11.007 — Поддерживающая уборка в течении недели перед открытием
РАБ.Р2.11.008 | Клининговая уборка перед открытием (включая ночные работы). | м2 | Р2 | Демонтажные работы | 11 |  | 519 | 0 | типовая |  |  |  | РАБ.Р2.11.008 — Клининговая уборка перед открытием (включая ночные работы).
РАБ.Р2.12.001 | Демонтаж мебельных конструкций | шт. | Р2 | Демонтажные работы | 12 |  | 522.5 | 0 | типовая |  |  |  | РАБ.Р2.12.001 — Демонтаж мебельных конструкций
РАБ.Р2.12.002 | Демонтаж шлюза инкосаторского | шт. | Р2 | Демонтажные работы | 12 |  | 3027.6 | 0 | типовая |  |  |  | РАБ.Р2.12.002 — Демонтаж шлюза инкосаторского
РАБ.Р2.12.003 | Удаление старого огнезащитного покрытия | м2 | Р2 | Демонтажные работы | 12 |  | 626.4 | 0 | типовая |  |  |  | РАБ.Р2.12.003 — Удаление старого огнезащитного покрытия
РАБ.Р2.12.004 | Демонтаж жалюзей | м2 | Р2 | Демонтажные работы | 12 |  | 174 | 0 | типовая |  |  |  | РАБ.Р2.12.004 — Демонтаж жалюзей
РАБ.Р2.12.005 | Демонтаж металлоконструкций | тн. | Р2 | Демонтажные работы | 12 |  | 5225 | 0 | типовая |  |  |  | РАБ.Р2.12.005 — Демонтаж металлоконструкций
РАБ.Р2.12.006 | Демонтаж наборных ступеней ЛС 90 с выломкой четвертей | шт. | Р2 | Демонтажные работы | 12 |  | 8143.2 | 0 | типовая |  |  |  | РАБ.Р2.12.006 — Демонтаж наборных ступеней ЛС 90 с выломкой четвертей
РАБ.Р2.12.007 | Демонтаж лифта включая Двери, двигатели, тросы, уловители,ограничители. | шт. | Р2 | Демонтажные работы | 12 |  | 305370 | 0 | нетиповая |  |  |  | РАБ.Р2.12.007 — Демонтаж лифта включая Двери, двигатели, тросы, уловители,ограничители.
РАБ.Р2.12.008 | Подготовка бетонных поверхностей к покраске - пескоструйная обработка. В состав работ и матриалов входит доставка песка, временное сооружение для песка и его обогрев, доставка и ра… | м2 | Р2 | Демонтажные работы | 12 |  | 820 | 0 | типовая |  |  |  | РАБ.Р2.12.008 — Подготовка бетонных поверхностей к покраске - пескоструйная обработка. В состав работ и матриалов входит доставка песка, временное сооружение для песка и его обогрев, доставка и ра…
РАБ.Р2.13.001 | Демонтажные работы до состояния shell-and-core | м2 | Р2 | Демонтажные работы | 13 |  | 2133.33 | 0 | типовая |  |  |  | РАБ.Р2.13.001 — Демонтажные работы до состояния shell-and-core
РАБ.Р3.1.001 | Кладка перегородок толщиной в 1/2 кирпича | м2 | Р3 | Внутренние строительные работы | 1 | КЛАДКА | 2392.5 | 5 | типовая |  |  |  | РАБ.Р3.1.001 — Кладка перегородок толщиной в 1/2 кирпича
РАБ.Р3.1.002 | Кладка перегородок армированных толщиной в 1 кирпич | м2 | Р3 | Внутренние строительные работы | 1 | КЛАДКА | 2704.48 | 5 | типовая |  |  |  | РАБ.Р3.1.002 — Кладка перегородок армированных толщиной в 1 кирпич
РАБ.Р3.1.003 | Кладка перегородок из пеноблоков (600*300*200) | м2 | Р3 | Внутренние строительные работы | 1 | КЛАДКА | 2035.8 | 5 | типовая |  |  |  | РАБ.Р3.1.003 — Кладка перегородок из пеноблоков (600*300*200)
РАБ.Р3.1.004 | Заделка проемов в кирпичных стенах | м3 | Р3 | Внутренние строительные работы | 1 | КЛАДКА | 9787.5 | 5 | типовая |  |  |  | РАБ.Р3.1.004 — Заделка проемов в кирпичных стенах
РАБ.Р3.1.005 | Усиление проемов металлическим профилем из уголка 50*3 | м.п. | Р3 | Внутренние строительные работы | 1 |  | 1045 | 0 | нетиповая |  |  |  | РАБ.Р3.1.005 — Усиление проемов металлическим профилем из уголка 50*3
РАБ.Р3.1.006 | Усиление проемов металлическим профилем из уголка 100*100*10 | м.п. | Р3 | Внутренние строительные работы | 1 |  | 2090 | 0 | нетиповая |  |  |  | РАБ.Р3.1.006 — Усиление проемов металлическим профилем из уголка 100*100*10
РАБ.Р3.1.007 | Устройство перегородок из ГКЛ толщ. 12 мм. "Кнауф" с одинарным металлическим каркасом и однослойной обшивкой с обеих сторон (включая перфорированные уголки на внешние углы) | м2 | Р3 | Внутренние строительные работы | 1 | ГКЛ | 1722.6 | 5 | типовая |  |  |  | РАБ.Р3.1.007 — Устройство перегородок из ГКЛ толщ. 12 мм. "Кнауф" с одинарным металлическим каркасом и однослойной обшивкой с обеих сторон (включая перфорированные уголки на внешние углы)
РАБ.Р3.1.008 | Устройство перегородок из ГКЛ толщ. 12 мм. "Кнауф" с одинарным металлическим каркасом и двухслойной обшивкой с обеих сторон (включая перфорированные уголки на внешние углы) | м2 | Р3 | Внутренние строительные работы | 1 | ГКЛ | 1894.86 | 5 | типовая |  |  |  | РАБ.Р3.1.008 — Устройство перегородок из ГКЛ толщ. 12 мм. "Кнауф" с одинарным металлическим каркасом и двухслойной обшивкой с обеих сторон (включая перфорированные уголки на внешние углы)
РАБ.Р3.1.009 | Устройство перегородки / облицовки из ГКЛ | м2 | Р3 | Внутренние строительные работы | 1 | ГКЛ | 1305.22 | 5 | типовая |  |  |  | РАБ.Р3.1.009 — Устройство перегородки / облицовки из ГКЛ
РАБ.Р3.1.010 | Устройство перегородки / облицовки из ГКЛ | м2 | Р3 | Внутренние строительные работы | 1 | ГКЛ | 1515.98 | 5 | типовая |  |  |  | РАБ.Р3.1.010 — Устройство перегородки / облицовки из ГКЛ
РАБ.Р3.1.011 | Облицовка стен гипсокартонными листами (ГКЛ) "Кнауф" в один слой на клее (включая перфорированные уголки на внешние углы) | м2 | Р3 | Внутренние строительные работы | 1 | ГКЛ | 1357.2 | 5 | типовая |  |  |  | РАБ.Р3.1.011 — Облицовка стен гипсокартонными листами (ГКЛ) "Кнауф" в один слой на клее (включая перфорированные уголки на внешние углы)
РАБ.Р3.1.012 | Устройство оконных откосов из ГКЛВ толщ. 12 мм. | м2 | Р3 | Внутренние строительные работы | 1 | ГКЛ | 1305 | 5 | типовая |  |  |  | РАБ.Р3.1.012 — Устройство оконных откосов из ГКЛВ толщ. 12 мм.
РАБ.Р3.1.013 | Тепло- и звукоизоляция стен из минеральных материалов | м2 | Р3 | Внутренние строительные работы | 1 | ИЗОЛ | 106.14 | 5 | типовая |  |  |  | РАБ.Р3.1.013 — Тепло- и звукоизоляция стен из минеральных материалов
РАБ.Р3.1.014 | Штукатурка стен | м2 | Р3 | Внутренние строительные работы | 1 |  | 977.08 | 0 | типовая |  |  |  | РАБ.Р3.1.014 — Штукатурка стен
РАБ.Р3.1.015 | Устройство штроб в кирпичных стенах | м.п. | Р3 | Внутренние строительные работы | 1 | КЛАДКА | 616.1 | 5 | типовая |  |  |  | РАБ.Р3.1.015 — Устройство штроб в кирпичных стенах
РАБ.Р3.1.016 | Устройство штроб в конструкциях газосиликатных, керамзитобетонных, шлакобетонных, пенобетонных. | м.п. | Р3 | Внутренние строительные работы | 1 |  | 585.2 | 0 | типовая |  |  |  | РАБ.Р3.1.016 — Устройство штроб в конструкциях газосиликатных, керамзитобетонных, шлакобетонных, пенобетонных.
РАБ.Р3.1.017 | Пробивка отверстий в кирпичных стенах фасада, внутренних перегородках под прокладку труб ОВиК, электролотков, | м3 | Р3 | Внутренние строительные работы | 1 | КЛАДКА | 25414.48 | 5 | нетиповая |  |  |  | РАБ.Р3.1.017 — Пробивка отверстий в кирпичных стенах фасада, внутренних перегородках под прокладку труб ОВиК, электролотков,
РАБ.Р3.1.018 | Пробивка отверстий в бетоных стенах фасада, внутренних перегородках под прокладку труб ОВиК, электролотков. | м3 | Р3 | Внутренние строительные работы | 1 |  | 31115.45 | 0 | нетиповая |  |  |  | РАБ.Р3.1.018 — Пробивка отверстий в бетоных стенах фасада, внутренних перегородках под прокладку труб ОВиК, электролотков.
РАБ.Р3.1.019 | Запенивание противопожарной пеной тех. отверстий прохода транзитных коммуникаций | м2 | Р3 | Внутренние строительные работы | 1 |  | 500.21 | 0 | типовая |  |  |  | РАБ.Р3.1.019 — Запенивание противопожарной пеной тех. отверстий прохода транзитных коммуникаций
РАБ.Р3.1.020 | Пробивка проемов в стенах из пенобетонных блоков | м3 | Р3 | Внутренние строительные работы | 1 |  | 12214.8 | 0 | типовая |  |  |  | РАБ.Р3.1.020 — Пробивка проемов в стенах из пенобетонных блоков
РАБ.Р3.1.021 | Пробивка проемов в стенах из кирпича | м3 | Р3 | Внутренние строительные работы | 1 | КЛАДКА | 10521.32 | 5 | типовая |  |  |  | РАБ.Р3.1.021 — Пробивка проемов в стенах из кирпича
РАБ.Р3.1.022 | Алмазное сверление отверстий в стенах Ø50-100 мм | см. | Р3 | Внутренние строительные работы | 1 |  | 76.37 | 0 | типовая |  |  |  | РАБ.Р3.1.022 — Алмазное сверление отверстий в стенах Ø50-100 мм
РАБ.Р3.1.023 | Алмазное сверление отверстий в стенах Ø101-200 мм | см. | Р3 | Внутренние строительные работы | 1 |  | 78.96 | 0 | типовая |  |  |  | РАБ.Р3.1.023 — Алмазное сверление отверстий в стенах Ø101-200 мм
РАБ.Р3.1.024 | Алмазное сверление отверстий в стенах Ø201-300 мм | см. | Р3 | Внутренние строительные работы | 1 |  | 134.85 | 0 | типовая |  |  |  | РАБ.Р3.1.024 — Алмазное сверление отверстий в стенах Ø201-300 мм
РАБ.Р3.1.025 | Алмазное сверление отверстий в стенах Ø301-400 мм | см. | Р3 | Внутренние строительные работы | 1 |  | 174 | 0 | типовая |  |  |  | РАБ.Р3.1.025 — Алмазное сверление отверстий в стенах Ø301-400 мм
РАБ.Р3.1.026 | Монтаж закладных из фанеры 12мм под шкафы обработанная составом "NEOMID 450-1". | м2 | Р3 | Внутренние строительные работы | 1 |  | 560 | 0 | типовая |  |  |  | РАБ.Р3.1.026 — Монтаж закладных из фанеры 12мм под шкафы обработанная составом "NEOMID 450-1".
РАБ.Р3.1.027 | Устройство ниши ГКЛ по м/к под монтаж приборов отопления | шт. | Р3 | Внутренние строительные работы | 1 | ГКЛ | 3063.98 | 5 | типовая |  |  |  | РАБ.Р3.1.027 — Устройство ниши ГКЛ по м/к под монтаж приборов отопления
РАБ.Р3.1.028 | Устройство пароизоляции из полиэтиленовой пленки до 100 мкр. | м2 | Р3 | Внутренние строительные работы | 1 |  | 115.13 | 0 | типовая |  |  |  | РАБ.Р3.1.028 — Устройство пароизоляции из полиэтиленовой пленки до 100 мкр.
РАБ.Р3.1.029 | Усиление проемов деревянным антисептированным бруском 50*50 | м.п. | Р3 | Внутренние строительные работы | 1 |  | 490.94 | 0 | нетиповая |  |  |  | РАБ.Р3.1.029 — Усиление проемов деревянным антисептированным бруском 50*50
РАБ.Р3.1.030 | Люк скрытый нажимной 300*300 | шт. | Р3 | Внутренние строительные работы | 1 |  | 1788.72 | 0 | типовая |  |  |  | РАБ.Р3.1.030 — Люк скрытый нажимной 300*300
РАБ.Р3.1.031 | Люк скрытый нажимной 400*600 | шт. | Р3 | Внутренние строительные работы | 1 |  | 2401.2 | 0 | типовая |  |  |  | РАБ.Р3.1.031 — Люк скрытый нажимной 400*600
РАБ.Р3.1.032 | Люк скрытый нажимной 500*600 | шт. | Р3 | Внутренние строительные работы | 1 |  | 2554.32 | 0 | типовая |  |  |  | РАБ.Р3.1.032 — Люк скрытый нажимной 500*600
РАБ.Р3.1.033 | Люк скрытый нажимной 600*600 | шт. | Р3 | Внутренние строительные работы | 1 |  | 2924.94 | 0 | типовая |  |  |  | РАБ.Р3.1.033 — Люк скрытый нажимной 600*600
РАБ.Р3.1.034 | Устройство коробов из ГКЛ до 600 мм шириной (для обшивки ригелей, балок колонн и т.д.) | м.п. | Р3 | Внутренние строительные работы | 1 | ГКЛ | 1733.48 | 5 | типовая |  |  |  | РАБ.Р3.1.034 — Устройство коробов из ГКЛ до 600 мм шириной (для обшивки ригелей, балок колонн и т.д.)
РАБ.Р3.2.001 | Монтаж стеклянных бескаркасных перегородок , стекло 10 мм, закаленное с фурнитурой цвета матовая нержавеющая сталь | м2 | Р3 | Внутренние строительные работы | 2 |  | 3065.04 | 0 | типовая |  |  |  | РАБ.Р3.2.001 — Монтаж стеклянных бескаркасных перегородок , стекло 10 мм, закаленное с фурнитурой цвета матовая нержавеющая сталь
РАБ.Р3.2.002 | Устройство стеклянной перегородки в алюминиевом профиле по RAL. Стекло закаленное 6 мм. | м2 | Р3 | Внутренние строительные работы | 2 | ПЕРЕГ.СТ | 2210.33 | 5 | типовая |  |  |  | РАБ.Р3.2.002 — Устройство стеклянной перегородки в алюминиевом профиле по RAL. Стекло закаленное 6 мм.
РАБ.Р3.2.003 | Устройство стеклянной перегородки в пластиковом профиле. Стекло закаленное 6 мм. | м2 | Р3 | Внутренние строительные работы | 2 | ПЕРЕГ.СТ | 2197.32 | 5 | типовая |  |  |  | РАБ.Р3.2.003 — Устройство стеклянной перегородки в пластиковом профиле. Стекло закаленное 6 мм.
РАБ.Р3.2.004 | Оклейка стеклянных перегородок декоративной пленкой (перфорированной) с фоторисунком | м2 | Р3 | Внутренние строительные работы | 2 |  | 1650 | 0 | типовая |  |  |  | РАБ.Р3.2.004 — Оклейка стеклянных перегородок декоративной пленкой (перфорированной) с фоторисунком
РАБ.Р3.2.005 | Монтаж стеклянной перегородки | м2 | Р3 | Внутренние строительные работы | 2 | ПЕРЕГ.СТ | 5637.6 | 5 | типовая |  |  |  | РАБ.Р3.2.005 — Монтаж стеклянной перегородки
РАБ.Р3.2.006 | Устройство фальшпола | м2 | Р3 | Внутренние строительные работы | 2 | ФАЛЬШПОЛ | 8143.2 | 5 | типовая |  |  |  | РАБ.Р3.2.006 — Устройство фальшпола
РАБ.Р3.2.007 | Замок для трансформируемой перегородки типа «Т-009 PSS» | шт. | Р3 | Внутренние строительные работы | 2 | ПЕРЕГ.ТР | 720.36 | 5 | типовая |  |  |  | РАБ.Р3.2.007 — Замок для трансформируемой перегородки типа «Т-009 PSS»
РАБ.Р3.2.008 | Цилиндр с заверткой для нижнего замка | шт. | Р3 | Внутренние строительные работы | 2 |  | 250.56 | 0 | типовая |  |  |  | РАБ.Р3.2.008 — Цилиндр с заверткой для нижнего замка
РАБ.Р3.3.001 | Обработка стен, поврежденных грибком антисептическим раствором за 2 раза | м2 | Р3 | Внутренние строительные работы | 3 |  | 87 | 0 | типовая |  |  |  | РАБ.Р3.3.001 — Обработка стен, поврежденных грибком антисептическим раствором за 2 раза
РАБ.Р3.3.002 | Шпатлевка швов, саморезов и примыканий стен и перегородок из ГКЛ | м2 | Р3 | Внутренние строительные работы | 3 |  | 143.55 | 0 | типовая |  |  |  | РАБ.Р3.3.002 — Шпатлевка швов, саморезов и примыканий стен и перегородок из ГКЛ
РАБ.Р3.3.003 | Шпатлевка стен | м2 | Р3 | Внутренние строительные работы | 3 |  | 530.66 | 0 | типовая |  |  |  | РАБ.Р3.3.003 — Шпатлевка стен
РАБ.Р3.3.004 | Шпатлевка стен по стеклохолсту | м2 | Р3 | Внутренние строительные работы | 3 |  | 531.53 | 0 | типовая |  |  |  | РАБ.Р3.3.004 — Шпатлевка стен по стеклохолсту
РАБ.Р3.3.005 | Сплошное выравние стен составами "Ветонит" толщиной до 10 мм | м2 | Р3 | Внутренние строительные работы | 3 |  | 532.4 | 0 | типовая |  |  |  | РАБ.Р3.3.005 — Сплошное выравние стен составами "Ветонит" толщиной до 10 мм
РАБ.Р3.3.006 | Грунтовка поверхности стен и перегородок за 2 раза | м2 | Р3 | Внутренние строительные работы | 3 |  | 75.2 | 0 | типовая |  |  |  | РАБ.Р3.3.006 — Грунтовка поверхности стен и перегородок за 2 раза
РАБ.Р3.3.007 | Окраска стен за 2 раза краской Tikkurila EURO 7 (колерованная) | м2 | Р3 | Внутренние строительные работы | 3 | КРАСКА | 350 | 5 | типовая |  |  |  | РАБ.Р3.3.007 — Окраска стен за 2 раза краской Tikkurila EURO 7 (колерованная)
РАБ.Р3.3.008 | Оклейка стен стеклообоями типа "Паутинка" (нефактурными) | м2 | Р3 | Внутренние строительные работы | 3 | ОБОИ | 220 | 5 | типовая |  |  |  | РАБ.Р3.3.008 — Оклейка стен стеклообоями типа "Паутинка" (нефактурными)
РАБ.Р3.3.009 | Ремонт штукатурки стен с расшивкой швов, отдельными местами до 1 м.кв. | м2 | Р3 | Внутренние строительные работы | 3 |  | 977.08 | 0 | типовая |  |  |  | РАБ.Р3.3.009 — Ремонт штукатурки стен с расшивкой швов, отдельными местами до 1 м.кв.
РАБ.Р3.3.010 | Облицовка стен керамической плиткой с затиркой швов. | м2 | Р3 | Внутренние строительные работы | 3 | СТЕН.ПЛ | 2307.71 | 5 | типовая |  |  |  | РАБ.Р3.3.010 — Облицовка стен керамической плиткой с затиркой швов.
РАБ.Р3.3.011 | Облицовка стен керамической плиткой | м2 | Р3 | Внутренние строительные работы | 3 | СТЕН.ПЛ | 3048.05 | 5 | типовая |  |  |  | РАБ.Р3.3.011 — Облицовка стен керамической плиткой
РАБ.Р3.3.012 | Бордюр 500*15 "Szklana T40" коллекциии "Oxford" " Ctramica Konskie" с затиркой швов. | шт. | Р3 | Внутренние строительные работы | 3 |  | 339.3 | 0 | типовая |  |  |  | РАБ.Р3.3.012 — Бордюр 500*15 "Szklana T40" коллекциии "Oxford" " Ctramica Konskie" с затиркой швов.
РАБ.Р3.3.013 | Установка пластиковых уголков на наружные углы колонн и стен | м.п. | Р3 | Внутренние строительные работы | 3 |  | 297.58 | 0 | типовая |  |  |  | РАБ.Р3.3.013 — Установка пластиковых уголков на наружные углы колонн и стен
РАБ.Р3.3.014 | Штукатурка поверхности | м2 | Р3 | Внутренние строительные работы | 3 |  | 2926 | 0 | типовая |  |  |  | РАБ.Р3.3.014 — Штукатурка поверхности
РАБ.Р3.3.015 | Оклейка стен стеклообоями типа "Рогожка" | м2 | Р3 | Внутренние строительные работы | 3 | ОБОИ | 475.02 | 5 | типовая |  |  |  | РАБ.Р3.3.015 — Оклейка стен стеклообоями типа "Рогожка"
РАБ.Р3.3.016 | Декоративные крашенные МДФ ПАНЕЛИ 20ММ, ЦВЕТ RAL 7040, Швы - черный, П-образный профиль 10мм | м2 | Р3 | Внутренние строительные работы | 3 |  | 1289.34 | 0 | типовая |  |  |  | РАБ.Р3.3.016 — Декоративные крашенные МДФ ПАНЕЛИ 20ММ, ЦВЕТ RAL 7040, Швы - черный, П-образный профиль 10мм
РАБ.Р3.3.017 | Аккустическая панель из Войлока, максимальные размери 1200X2400см, клеиться на стену | м2 | Р3 | Внутренние строительные работы | 3 |  | 548.06 | 0 | типовая |  |  |  | РАБ.Р3.3.017 — Аккустическая панель из Войлока, максимальные размери 1200X2400см, клеиться на стену
РАБ.Р3.3.018 | Оклейка обоями / стеклохолстом | м2 | Р3 | Внутренние строительные работы | 3 | ОБОИ | 1628.64 | 5 | типовая |  |  |  | РАБ.Р3.3.018 — Оклейка обоями / стеклохолстом
РАБ.Р3.3.019 | Оклейка поверхностей стен и перегородок Обои Голландские обои Eijffinger, коллекция Ibiza, артикул 330203 | м2 | Р3 | Внутренние строительные работы | 3 | ОБОИ | 474.15 | 5 | типовая |  |  |  | РАБ.Р3.3.019 — Оклейка поверхностей стен и перегородок Обои Голландские обои Eijffinger, коллекция Ibiza, артикул 330203
РАБ.Р3.3.020 | Оклейка поверхностей стен и перегородок бумажными обоями (рисунок обоев выполняется "на заказ") | м2 | Р3 | Внутренние строительные работы | 3 | ОБОИ | 652.5 | 5 | типовая |  |  |  | РАБ.Р3.3.020 — Оклейка поверхностей стен и перегородок бумажными обоями (рисунок обоев выполняется "на заказ")
РАБ.Р3.4.001 | Монтаж однопольного дверного блока (алюминиевый теплый профиль 3 петли, два врезных замка сувального типа (количество ключей не менее 4 шт.) без защелки , ручка из нержавеющей стал… | шт. | Р3 | Внутренние строительные работы | 4 | ДВ.АЛ | 5781.74 | 5 | типовая |  |  |  | РАБ.Р3.4.001 — Монтаж однопольного дверного блока (алюминиевый теплый профиль 3 петли, два врезных замка сувального типа (количество ключей не менее 4 шт.) без защелки , ручка из нержавеющей стал…
РАБ.Р3.4.002 | Монтаж полуторапольного дверного блока (алюминиевый теплый профиль 3 петли, два врезных замка сувального типа (количество ключей не менее 4 шт.) без защелки , ручка из нержавеющей … | шт. | Р3 | Внутренние строительные работы | 4 | ДВ.АЛ | 7892.64 | 5 | типовая |  |  |  | РАБ.Р3.4.002 — Монтаж полуторапольного дверного блока (алюминиевый теплый профиль 3 петли, два врезных замка сувального типа (количество ключей не менее 4 шт.) без защелки , ручка из нержавеющей …
РАБ.Р3.4.003 | Монтаж двупольного дверного блока (алюминиевый теплый профиль 3 петли, два врезных замка сувального типа (количество ключей не менее 4 шт.) без защелки , ручка из нержавеющей стали… | шт. | Р3 | Внутренние строительные работы | 4 | ДВ.АЛ | 9900 | 5 | типовая |  |  |  | РАБ.Р3.4.003 — Монтаж двупольного дверного блока (алюминиевый теплый профиль 3 петли, два врезных замка сувального типа (количество ключей не менее 4 шт.) без защелки , ручка из нержавеющей стали…
РАБ.Р3.4.004 | Монтаж дверного блока / дверных приборов | шт. | Р3 | Внутренние строительные работы | 4 | ДВ | 1280.13 | 5 | типовая |  |  |  | РАБ.Р3.4.004 — Монтаж дверного блока / дверных приборов
РАБ.Р3.4.005 | Монтаж дверного блока / дверных приборов | шт. | Р3 | Внутренние строительные работы | 4 | ДВ | 10648.8 | 5 | типовая |  |  |  | РАБ.Р3.4.005 — Монтаж дверного блока / дверных приборов
РАБ.Р3.4.006 | Дверной блок утепленый, полуторастворчатый размером по раме 2100Нх1400 мм (размер двери в свету 2000Нх1200 мм), полотна из листов металла 2+2 мм (наружный и внутренние листы). Рабо… | шт. | Р3 | Внутренние строительные работы | 4 | КРАСКА | 13154.4 | 5 | типовая |  |  |  | РАБ.Р3.4.006 — Дверной блок утепленый, полуторастворчатый размером по раме 2100Нх1400 мм (размер двери в свету 2000Нх1200 мм), полотна из листов металла 2+2 мм (наружный и внутренние листы). Рабо…
РАБ.Р3.4.007 | Доводчик на рабочую створку NOTEDO DC-025-095 (со скользящим каналом). Доводчик на паразитную створку NOTEDO DC-070 (паук) | шт. | Р3 | Внутренние строительные работы | 4 | ДВ | 1315.44 | 5 | типовая |  |  |  | РАБ.Р3.4.007 — Доводчик на рабочую створку NOTEDO DC-025-095 (со скользящим каналом). Доводчик на паразитную створку NOTEDO DC-070 (паук)
РАБ.Р3.4.008 | Установка металлической двери-решетчатой гармошки с замком 900х2100 мм (запасной выход) | шт. | Р3 | Внутренние строительные работы | 4 | ДВ.БР | 11901.6 | 5 | нетиповая |  |  |  | РАБ.Р3.4.008 — Установка металлической двери-решетчатой гармошки с замком 900х2100 мм (запасной выход)
РАБ.Р3.4.009 | Монтаж дверного блока стеклянного | шт. | Р3 | Внутренние строительные работы | 4 | ДВ.СТ | 9350 | 5 | типовая |  |  |  | РАБ.Р3.4.009 — Монтаж дверного блока стеклянного
РАБ.Р3.4.010 | Установка стеклянного двупольного дверного блока 1800х2400 мм Стекло 10мм закалённое. Фурнитура цвета матовая нержавеющая сталь Dorma в Universal Light. Кромка стекла полированная.… | шт. | Р3 | Внутренние строительные работы | 4 | ДВ.СТ | 12069.75 | 5 | типовая |  |  |  | РАБ.Р3.4.010 — Установка стеклянного двупольного дверного блока 1800х2400 мм Стекло 10мм закалённое. Фурнитура цвета матовая нержавеющая сталь Dorma в Universal Light. Кромка стекла полированная.…
РАБ.Р3.4.011 | Установка однопольного дверного блока в алюминиевом корпусе . Заполнение каленое стекло/ триплекс/ стеклопакет (согласовать с заказчиком). Размер "в свету" 1800х2100 мм с фурнитуро… | шт. | Р3 | Внутренние строительные работы | 4 | ДВ.АЛ | 11000 | 5 | типовая |  |  |  | РАБ.Р3.4.011 — Установка однопольного дверного блока в алюминиевом корпусе . Заполнение каленое стекло/ триплекс/ стеклопакет (согласовать с заказчиком). Размер "в свету" 1800х2100 мм с фурнитуро…
РАБ.Р3.4.012 | Монтаж дверного блока противопожарного | шт. | Р3 | Внутренние строительные работы | 4 | ДВ.ПП | 11880 | 5 | типовая |  |  |  | РАБ.Р3.4.012 — Монтаж дверного блока противопожарного
РАБ.Р3.4.013 | Монтаж дверного блока противопожарного | шт. | Р3 | Внутренние строительные работы | 4 | ДВ.ПП | 13750 | 5 | типовая |  |  |  | РАБ.Р3.4.013 — Монтаж дверного блока противопожарного
РАБ.Р3.4.014 | фрезеровка под Eff-Eff 34 12 V DC (34-E91) с длинными планками Eff-Eff HZ (021 35) (-------02135-01) (предоставляет заказчик), защищенный стальной гибкий переход для кабеля, прокла… | шт. | Р3 | Внутренние строительные работы | 4 | ДВ | 1503.36 | 5 | типовая |  |  |  | РАБ.Р3.4.014 — фрезеровка под Eff-Eff 34 12 V DC (34-E91) с длинными планками Eff-Eff HZ (021 35) (-------02135-01) (предоставляет заказчик), защищенный стальной гибкий переход для кабеля, прокла…
РАБ.Р3.4.015 | Комплект антипаника Doorlock на активную створку DL PD800FR-BAR (или аналог по согласованию заказчика) | шт. | Р3 | Внутренние строительные работы | 4 |  | 2192.4 | 0 | типовая |  |  |  | РАБ.Р3.4.015 — Комплект антипаника Doorlock на активную створку DL PD800FR-BAR (или аналог по согласованию заказчика)
РАБ.Р3.4.016 | Монтаж дверного блока деревянного | шт. | Р3 | Внутренние строительные работы | 4 | ДВ.ДЕР | 7297.56 | 5 | типовая |  |  |  | РАБ.Р3.4.016 — Монтаж дверного блока деревянного
РАБ.Р3.4.017 | Установка стопора дверного Standers, 3.5х3.2 см, нержавеющая сталь | шт. | Р3 | Внутренние строительные работы | 4 | ДВ | 224.46 | 5 | типовая |  |  |  | РАБ.Р3.4.017 — Установка стопора дверного Standers, 3.5х3.2 см, нержавеющая сталь
РАБ.Р3.4.018 | Монтаж оконного блока / светопрозрачной конструкции | м2 | Р3 | Внутренние строительные работы | 4 | ОКНО | 2750 | 5 | типовая |  |  |  | РАБ.Р3.4.018 — Монтаж оконного блока / светопрозрачной конструкции
РАБ.Р3.4.019 | Окраска поверхности | м2 | Р3 | Внутренние строительные работы | 4 | КРАСКА | 1252.8 | 5 | типовая |  |  |  | РАБ.Р3.4.019 — Окраска поверхности
РАБ.Р3.4.020 | Установка рулонных штор | м2 | Р3 | Внутренние строительные работы | 4 | ЖАЛЮЗИ | 220 | 5 | типовая |  |  |  | РАБ.Р3.4.020 — Установка рулонных штор
РАБ.Р3.4.021 | Установка жалюзи вертикальных серии Line | м2 | Р3 | Внутренние строительные работы | 4 | ЖАЛЮЗИ | 330 | 5 | типовая |  |  |  | РАБ.Р3.4.021 — Установка жалюзи вертикальных серии Line
РАБ.Р3.4.022 | Установка подоконной доски | м.п. | Р3 | Внутренние строительные работы | 4 | ПОДОК | 888.25 | 5 | типовая |  |  |  | РАБ.Р3.4.022 — Установка подоконной доски
РАБ.Р3.4.023 | Установка оконных отливов с окраской по RAL | м.п. | Р3 | Внутренние строительные работы | 4 | КРАСКА | 599.39 | 5 | типовая |  |  |  | РАБ.Р3.4.023 — Установка оконных отливов с окраской по RAL
РАБ.Р3.4.024 | Оклейка окон, стеклянных поверхностей дверных полотен пленкой класса защиты А3 | м2 | Р3 | Внутренние строительные работы | 4 | ПЛЁНКА | 2000 | 5 | типовая |  |  |  | РАБ.Р3.4.024 — Оклейка окон, стеклянных поверхностей дверных полотен пленкой класса защиты А3
РАБ.Р3.4.025 | Оклейка окон, стеклянных поверхностей дверных полотен пленкой класса защиты А1 | м2 | Р3 | Внутренние строительные работы | 4 | ПЛЁНКА | 1450 | 5 | типовая |  |  |  | РАБ.Р3.4.025 — Оклейка окон, стеклянных поверхностей дверных полотен пленкой класса защиты А1
РАБ.Р3.4.026 | Монтаж оконного блока / светопрозрачной конструкции | м2 | Р3 | Внутренние строительные работы | 4 | ОКНО | 4384.8 | 5 | типовая |  |  |  | РАБ.Р3.4.026 — Монтаж оконного блока / светопрозрачной конструкции
РАБ.Р3.4.027 | Механизм открывания фрамуги естественного проветривания (дистанционный, ручной) | шт. | Р3 | Внутренние строительные работы | 4 |  | 3758.4 | 0 | типовая |  |  |  | РАБ.Р3.4.027 — Механизм открывания фрамуги естественного проветривания (дистанционный, ручной)
РАБ.Р3.5.001 | Устройство подвесных потолков типа "Армстронг" по каркасу из оцинкованного профиля, панель 600х600х15 мм "Prima Plain" цвет белый, кромка "MicroLook", подвесная система Prelude XL/… | м2 | Р3 | Внутренние строительные работы | 5 | ПОТОЛОК | 609.83 | 5 | типовая |  |  |  | РАБ.Р3.5.001 — Устройство подвесных потолков типа "Армстронг" по каркасу из оцинкованного профиля, панель 600х600х15 мм "Prima Plain" цвет белый, кромка "MicroLook", подвесная система Prelude XL/…
РАБ.Р3.5.002 | Устройство подвесных потолков типа "Армстронг" по каркасу из оцинкованного профиля, панель 600х600х15 мм "Oasis" цвет белый, кромка "Board", подвесная система Prelude XL/TL 15, кре… | м2 | Р3 | Внутренние строительные работы | 5 | ПОТОЛОК | 610.7 | 5 | типовая |  |  |  | РАБ.Р3.5.002 — Устройство подвесных потолков типа "Армстронг" по каркасу из оцинкованного профиля, панель 600х600х15 мм "Oasis" цвет белый, кромка "Board", подвесная система Prelude XL/TL 15, кре…
РАБ.Р3.5.003 | Устройство подвесных потолков OWA типа «Sinfonia» A, панель 600 х 600, кромка S 15 А , цвет белый на подвесной системе OWA, крепление подвесов металлическим крепежным элементом. | м2 | Р3 | Внутренние строительные работы | 5 | ПОТОЛОК | 611.57 | 5 | типовая |  |  |  | РАБ.Р3.5.003 — Устройство подвесных потолков OWA типа «Sinfonia» A, панель 600 х 600, кромка S 15 А , цвет белый на подвесной системе OWA, крепление подвесов металлическим крепежным элементом.
РАБ.Р3.5.004 | Замена потолочных плит OWA «Sinfonia» | м2 | Р3 | Внутренние строительные работы | 5 |  | 326.25 | 0 | типовая |  |  |  | РАБ.Р3.5.004 — Замена потолочных плит OWA «Sinfonia»
РАБ.Р3.5.005 | Устройство подвесных потолков: одноуровневых из ГКЛ по металлическому каркасу, крепление подвесов металлическим крепежным элементом. | м2 | Р3 | Внутренние строительные работы | 5 | ПОТОЛОК | 1934.01 | 5 | типовая |  |  |  | РАБ.Р3.5.005 — Устройство подвесных потолков: одноуровневых из ГКЛ по металлическому каркасу, крепление подвесов металлическим крепежным элементом.
РАБ.Р3.5.006 | Устройство подвесного потолка | м2 | Р3 | Внутренние строительные работы | 5 | ПОТОЛОК | 2035.8 | 5 | типовая |  |  |  | РАБ.Р3.5.006 — Устройство подвесного потолка
РАБ.Р3.5.007 | Устройство подвесного потолка | м2 | Р3 | Внутренние строительные работы | 5 | ПОТОЛОК | 660 | 5 | типовая |  |  |  | РАБ.Р3.5.007 — Устройство подвесного потолка
РАБ.Р3.5.008 | Реечный потолок, кубообразная рейка 30х70мм | м2 | Р3 | Внутренние строительные работы | 5 | ПОТОЛОК | 890.14 | 5 | типовая |  |  |  | РАБ.Р3.5.008 — Реечный потолок, кубообразная рейка 30х70мм
РАБ.Р3.5.009 | Маркерное белое стекло цвет: RAL 9010 | м2 | Р3 | Внутренние строительные работы | 5 |  | 2239.38 | 0 | типовая |  |  |  | РАБ.Р3.5.009 — Маркерное белое стекло цвет: RAL 9010
РАБ.Р3.5.010 | Облицовка деревяных потолков ГКЛО | м2 | Р3 | Внутренние строительные работы | 5 | ПОТОЛОК | 622.01 | 5 | типовая |  |  |  | РАБ.Р3.5.010 — Облицовка деревяных потолков ГКЛО
РАБ.Р3.5.011 | Штукатурка потолка цемено-песчаным раствором толщ. до 20 мм. | м2 | Р3 | Внутренние строительные работы | 5 |  | 1196.25 | 0 | типовая |  |  |  | РАБ.Р3.5.011 — Штукатурка потолка цемено-песчаным раствором толщ. до 20 мм.
РАБ.Р3.5.012 | Устройство тепло- и звукоизоляции перекрытия минеральной ватой с устройством пароизоляции | м2 | Р3 | Внутренние строительные работы | 5 | ИЗОЛ | 134.85 | 5 | типовая |  |  |  | РАБ.Р3.5.012 — Устройство тепло- и звукоизоляции перекрытия минеральной ватой с устройством пароизоляции
РАБ.Р3.5.013 | Шпатлевка потолка | м2 | Р3 | Внутренние строительные работы | 5 |  | 625.49 | 0 | типовая |  |  |  | РАБ.Р3.5.013 — Шпатлевка потолка
РАБ.Р3.5.014 | Грунтовка потолка за два раза | м2 | Р3 | Внутренние строительные работы | 5 |  | 105.33 | 0 | типовая |  |  |  | РАБ.Р3.5.014 — Грунтовка потолка за два раза
РАБ.Р3.5.015 | Оклейка потолков стеклообоями типа "Паутинка" (не фактурные) | м2 | Р3 | Внутренние строительные работы | 5 | ОБОИ | 232 | 5 | типовая |  |  |  | РАБ.Р3.5.015 — Оклейка потолков стеклообоями типа "Паутинка" (не фактурные)
РАБ.Р3.5.016 | Окраска поверхности | м2 | Р3 | Внутренние строительные работы | 5 | КРАСКА | 393.67 | 5 | типовая |  |  |  | РАБ.Р3.5.016 — Окраска поверхности
РАБ.Р3.5.017 | Потолочный акустический остров 1195*1530*40мм цвет: белый, форма под заказ (форма яйцо)в комплекте с подвесами | шт. | Р3 | Внутренние строительные работы | 5 |  | 1480.74 | 0 | типовая |  |  |  | РАБ.Р3.5.017 — Потолочный акустический остров 1195*1530*40мм цвет: белый, форма под заказ (форма яйцо)в комплекте с подвесами
РАБ.Р3.5.018 | Потолочный акустический остров цвет: белый, форма круг D=750мм, толщ. 40мм, в комплекте с подвесами | шт. | Р3 | Внутренние строительные работы | 5 |  | 1378.95 | 0 | типовая |  |  |  | РАБ.Р3.5.018 — Потолочный акустический остров цвет: белый, форма круг D=750мм, толщ. 40мм, в комплекте с подвесами
РАБ.Р3.5.019 | Подготовка и обеспылевание потолка поверхности и коммуникаций под покраску . (воздуховоды, лотки эл. и т.д.) | м2 | Р3 | Внутренние строительные работы | 5 |  | 217.5 | 0 | типовая |  |  |  | РАБ.Р3.5.019 — Подготовка и обеспылевание потолка поверхности и коммуникаций под покраску . (воздуховоды, лотки эл. и т.д.)
РАБ.Р3.5.020 | Окраска потолка и инженерных коммуникаций за 2 раза в проекции потолка краскойTikkurila EURO 7 (колерованная) цвет согласовать с заказчиком. (воздуховоды, лотки эл. и т.д.) | м2 | Р3 | Внутренние строительные работы | 5 |  | 516.78 | 0 | типовая |  |  |  | РАБ.Р3.5.020 — Окраска потолка и инженерных коммуникаций за 2 раза в проекции потолка краскойTikkurila EURO 7 (колерованная) цвет согласовать с заказчиком. (воздуховоды, лотки эл. и т.д.)
РАБ.Р3.5.021 | Устройство потолков реечных алюминиевых, крепление подвесов металлическим крепежным элементом. | м2 | Р3 | Внутренние строительные работы | 5 | ПОТОЛОК | 1581.22 | 5 | типовая |  |  |  | РАБ.Р3.5.021 — Устройство потолков реечных алюминиевых, крепление подвесов металлическим крепежным элементом.
РАБ.Р3.5.022 | Замена потолочных плит Армстронг | м2 | Р3 | Внутренние строительные работы | 5 | ПОТОЛОК | 221.85 | 5 | типовая |  |  |  | РАБ.Р3.5.022 — Замена потолочных плит Армстронг
РАБ.Р3.5.023 | Запенивание швов между плитами | м.п. | Р3 | Внутренние строительные работы | 5 |  | 302.09 | 0 | типовая |  |  |  | РАБ.Р3.5.023 — Запенивание швов между плитами
РАБ.Р3.6.001 | Р3.6.1.0 Основание пола | шт | Р3 | Внутренние строительные работы | 6 |  | 0 | 0 | типовая |  |  |  | РАБ.Р3.6.001 — Р3.6.1.0 Основание пола
РАБ.Р3.6.002 | Устройство подсыпки пола из керамзита | м3 | Р3 | Внутренние строительные работы | 6 |  | 1306.25 | 0 | типовая |  |  |  | РАБ.Р3.6.002 — Устройство подсыпки пола из керамзита
РАБ.Р3.6.003 | Устройство стяжек цементно-песчаных толщиной 20 мм (добавляется на каждые 20 мм стяжки) | м2 | Р3 | Внутренние строительные работы | 6 |  | 652.5 | 0 | типовая |  |  |  | РАБ.Р3.6.003 — Устройство стяжек цементно-песчаных толщиной 20 мм (добавляется на каждые 20 мм стяжки)
РАБ.Р3.6.004 | Устройство стяжек цементно-песчаных толщиной более 50 мм (добавляется на каждые 50 мм стяжки) | м2 | Р3 | Внутренние строительные работы | 6 |  | 761.25 | 0 | типовая |  |  |  | РАБ.Р3.6.004 — Устройство стяжек цементно-песчаных толщиной более 50 мм (добавляется на каждые 50 мм стяжки)
РАБ.Р3.6.005 | Устройство самовыравнивающейся стяжки типа Vetonit (толщина 5 мм) | м2 | Р3 | Внутренние строительные работы | 6 |  | 634.68 | 0 | типовая |  |  |  | РАБ.Р3.6.005 — Устройство самовыравнивающейся стяжки типа Vetonit (толщина 5 мм)
РАБ.Р3.6.006 | Укладка дорожной металлической сетки 100х100 диаметром 4мм | м2 | Р3 | Внутренние строительные работы | 6 |  | 172.26 | 0 | типовая |  |  |  | РАБ.Р3.6.006 — Укладка дорожной металлической сетки 100х100 диаметром 4мм
РАБ.Р3.6.007 | Грунтовка пола за два раза | м2 | Р3 | Внутренние строительные работы | 6 |  | 65.25 | 0 | типовая |  |  |  | РАБ.Р3.6.007 — Грунтовка пола за два раза
РАБ.Р3.6.008 | Обработка поверхности составом "Бетоноконтакт" | м2 | Р3 | Внутренние строительные работы | 6 |  | 81.43 | 0 | типовая |  |  |  | РАБ.Р3.6.008 — Обработка поверхности составом "Бетоноконтакт"
РАБ.Р3.6.009 | Устройство горизонтальной обмазочной гидроизоляции с захлестом на стены на 15см | м2 | Р3 | Внутренние строительные работы | 6 |  | 478.5 | 0 | типовая |  |  |  | РАБ.Р3.6.009 — Устройство горизонтальной обмазочной гидроизоляции с захлестом на стены на 15см
РАБ.Р3.6.010 | Подготовка под устройство гидроизоляции (просушка, шлифовка адгезионная, локальный ремонт) | м2 | Р3 | Внутренние строительные работы | 6 |  | 0 | 0 | типовая |  |  |  | РАБ.Р3.6.010 — Подготовка под устройство гидроизоляции (просушка, шлифовка адгезионная, локальный ремонт)
РАБ.Р3.6.011 | Нанесение обмазочной гидроизоляции на пол в 2 слоя | м2 | Р3 | Внутренние строительные работы | 6 |  | 0 | 0 | типовая |  |  |  | РАБ.Р3.6.011 — Нанесение обмазочной гидроизоляции на пол в 2 слоя
РАБ.Р3.6.012 | Нанесение обмазочной гидроизоляции на стены 3 слоя на высоту до 0,5 метров | м2 | Р3 | Внутренние строительные работы | 6 |  | 0 | 0 | типовая |  |  |  | РАБ.Р3.6.012 — Нанесение обмазочной гидроизоляции на стены 3 слоя на высоту до 0,5 метров
РАБ.Р3.6.013 | Укладка ПВХ плёнки 400 мкм | м2 | Р3 | Внутренние строительные работы | 6 |  | 0 | 0 | типовая |  |  |  | РАБ.Р3.6.013 — Укладка ПВХ плёнки 400 мкм
РАБ.Р3.6.014 | Заливка мелкозернистого бетона М350, армированного металлической фиброй Dramix 3D 20 кг/м3 с усилением арматурными стержнями участков наружних углов, перегородок и колон. | м3 | Р3 | Внутренние строительные работы | 6 |  | 0 | 0 | нетиповая |  |  |  | РАБ.Р3.6.014 — Заливка мелкозернистого бетона М350, армированного металлической фиброй Dramix 3D 20 кг/м3 с усилением арматурными стержнями участков наружних углов, перегородок и колон.
РАБ.Р3.6.015 | Затирка бетоноотделочными машинами с внесением сухого упрочнителя 4 кг/м2 | м2 | Р3 | Внутренние строительные работы | 6 | ПОЛ.НАЛ | 0 | 0 | типовая |  |  |  | РАБ.Р3.6.015 — Затирка бетоноотделочными машинами с внесением сухого упрочнителя 4 кг/м2
РАБ.Р3.6.016 | Шлифовка поверхности пола, нанесение жидкого упрочнителя и полировка до степени от 50 до 1500 грит | м2 | Р3 | Внутренние строительные работы | 6 | ПОЛ.НАЛ | 0 | 0 | типовая |  |  |  | РАБ.Р3.6.016 — Шлифовка поверхности пола, нанесение жидкого упрочнителя и полировка до степени от 50 до 1500 грит
РАБ.Р3.6.017 | Нарезка швов и гермитизация шаг швов 3х3м | м2 | Р3 | Внутренние строительные работы | 6 |  | 0 | 0 | типовая |  |  |  | РАБ.Р3.6.017 — Нарезка швов и гермитизация шаг швов 3х3м
РАБ.Р3.6.018 | Разметка стоянок под автомобили ( нанесение пластиковой разметки по праковочным местам с утройством колесоотбойников) | м2 | Р3 | Внутренние строительные работы | 6 |  | 0 | 0 | типовая |  |  |  | РАБ.Р3.6.018 — Разметка стоянок под автомобили ( нанесение пластиковой разметки по праковочным местам с утройством колесоотбойников)
РАБ.Р3.6.019 | Монтаж иньекционного пакера | шт. | Р3 | Внутренние строительные работы | 6 |  | 0 | 0 | типовая |  |  |  | РАБ.Р3.6.019 — Монтаж иньекционного пакера
РАБ.Р3.6.020 | Монтаж гидропломбы | м.п. | Р3 | Внутренние строительные работы | 6 |  | 0 | 0 | типовая |  |  |  | РАБ.Р3.6.020 — Монтаж гидропломбы
РАБ.Р3.6.021 | Устройство каркаса из бруса 100*200 | м3 | Р3 | Внутренние строительные работы | 6 |  | 7464.6 | 0 | типовая |  |  |  | РАБ.Р3.6.021 — Устройство каркаса из бруса 100*200
РАБ.Р3.6.022 | Устройство лаг 75*75 | м.п. | Р3 | Внутренние строительные работы | 6 |  | 407.16 | 0 | типовая |  |  |  | РАБ.Р3.6.022 — Устройство лаг 75*75
РАБ.Р3.6.023 | Устройство пола в кассу из фанеры 1500*1500*12 | м2 | Р3 | Внутренние строительные работы | 6 |  | 646.37 | 0 | типовая |  |  |  | РАБ.Р3.6.023 — Устройство пола в кассу из фанеры 1500*1500*12
РАБ.Р3.6.024 | Устройство ЖБ перекрытий ( профлист Н100 по металлокаркасу с армированием и заливкой бетоном) толщиной 220 мм. и несущей способностью не менее 800 кг.м2. | м2 | Р3 | Внутренние строительные работы | 6 | АРМ.УКР | 8160.6 | 0 | типовая |  |  |  | РАБ.Р3.6.024 — Устройство ЖБ перекрытий ( профлист Н100 по металлокаркасу с армированием и заливкой бетоном) толщиной 220 мм. и несущей способностью не менее 800 кг.м2.
РАБ.Р3.6.025 | Р3.6.1.0 Покрытие пола | шт | Р3 | Внутренние строительные работы | 6 |  | 0 | 0 | типовая |  |  |  | РАБ.Р3.6.025 — Р3.6.1.0 Покрытие пола
РАБ.Р3.6.026 | Облицовка пола керамогранитом / плиткой | м2 | Р3 | Внутренние строительные работы | 6 | ПОЛ.КГ | 3048.05 | 5 | типовая |  |  |  | РАБ.Р3.6.026 — Облицовка пола керамогранитом / плиткой
РАБ.Р3.6.027 | Установка плинтуса | м.п. | Р3 | Внутренние строительные работы | 6 | ПЛИНТ | 297.58 | 5 | типовая |  |  |  | РАБ.Р3.6.027 — Установка плинтуса
РАБ.Р3.6.028 | Устройство плинтусов из керамогранита h=40 мм с установкой раскладки из пластика на торец в цвет плинтуса с затиркой швовов | м.п. | Р3 | Внутренние строительные работы | 6 | ПЛИНТ | 330.6 | 5 | типовая |  |  |  | РАБ.Р3.6.028 — Устройство плинтусов из керамогранита h=40 мм с установкой раскладки из пластика на торец в цвет плинтуса с затиркой швовов
РАБ.Р3.6.029 | Устройство покрытия пола из модульной плитки (ковролин / ПВХ / линолеум) | м2 | Р3 | Внутренние строительные работы | 6 | ПОЛ.МОД | 535.92 | 5 | типовая |  |  |  | РАБ.Р3.6.029 — Устройство покрытия пола из модульной плитки (ковролин / ПВХ / линолеум)
РАБ.Р3.6.030 | Устройство плинтусов из керамогранита h=100 мм с установкой раскладки из пластика на торец в цвет плинтуса с затиркой швовов | м.п. | Р3 | Внутренние строительные работы | 6 | ПЛИНТ | 387.15 | 5 | типовая |  |  |  | РАБ.Р3.6.030 — Устройство плинтусов из керамогранита h=100 мм с установкой раскладки из пластика на торец в цвет плинтуса с затиркой швовов
РАБ.Р3.6.031 | Затирка швов поверхности пола, плитка керамическая | м2 | Р3 | Внутренние строительные работы | 6 | ПОЛ.КГ | 221.85 | 5 | типовая |  |  |  | РАБ.Р3.6.031 — Затирка швов поверхности пола, плитка керамическая
РАБ.Р3.6.032 | Устройство полов из ПВХ-плитки Gerflor Creation 70 CLIFTON 0556 | м2 | Р3 | Внутренние строительные работы | 6 | ПОЛ.КГ | 543.75 | 5 | типовая |  |  |  | РАБ.Р3.6.032 — Устройство полов из ПВХ-плитки Gerflor Creation 70 CLIFTON 0556
РАБ.Р3.6.033 | Устройство плинтусов пластиковых | м.п. | Р3 | Внутренние строительные работы | 6 | ПЛИНТ | 339.3 | 5 | типовая |  |  |  | РАБ.Р3.6.033 — Устройство плинтусов пластиковых
РАБ.Р3.6.034 | Устройство плинтусов пластиковых с ковровым заполнением высотой 55 мм | м.п. | Р3 | Внутренние строительные работы | 6 | ПЛИНТ | 380.02 | 5 | типовая |  |  |  | РАБ.Р3.6.034 — Устройство плинтусов пластиковых с ковровым заполнением высотой 55 мм
РАБ.Р3.6.035 | Устройство покрытия пола из полу коммерческого линолеума типа "Таркет" цвет согласовать с Заказчиком | м2 | Р3 | Внутренние строительные работы | 6 | ПОЛ.МОД | 406.29 | 5 | типовая |  |  |  | РАБ.Р3.6.035 — Устройство покрытия пола из полу коммерческого линолеума типа "Таркет" цвет согласовать с Заказчиком
РАБ.Р3.6.036 | Установка плинтуса алюминиевого Metal Line 90 h=40мм, покраска, черный матовый, гнущийся по радиусу | м.п. | Р3 | Внутренние строительные работы | 6 | ПЛИНТ | 317.55 | 5 | типовая |  |  |  | РАБ.Р3.6.036 — Установка плинтуса алюминиевого Metal Line 90 h=40мм, покраска, черный матовый, гнущийся по радиусу
РАБ.Р3.6.037 | Установка плинтуса алюминиевого h80 мм, Fezard 2500*80*10 c соединителями и углами или аналог. | м.п. | Р3 | Внутренние строительные работы | 6 | ПЛИНТ | 434.3 | 5 | типовая |  |  |  | РАБ.Р3.6.037 — Установка плинтуса алюминиевого h80 мм, Fezard 2500*80*10 c соединителями и углами или аналог.
РАБ.Р3.6.038 | Устройство ниши в покрытии из керамогранита для укладки грязезащитного коврика | м2 | Р3 | Внутренние строительные работы | 6 | ПОЛ.КГ | 3262.5 | 5 | типовая |  |  |  | РАБ.Р3.6.038 — Устройство ниши в покрытии из керамогранита для укладки грязезащитного коврика
РАБ.Р3.6.039 | Монтаж грязезащитного коврика СИТИТОП Сити резина + текстиль + скребок) | м2 | Р3 | Внутренние строительные работы | 6 |  | 1746.09 | 0 | типовая |  |  |  | РАБ.Р3.6.039 — Монтаж грязезащитного коврика СИТИТОП Сити резина + текстиль + скребок)
РАБ.Р3.6.040 | Устройство штроб в цементно-песчаной стяжке пола | м.п. | Р3 | Внутренние строительные работы | 6 |  | 616.1 | 0 | типовая |  |  |  | РАБ.Р3.6.040 — Устройство штроб в цементно-песчаной стяжке пола
РАБ.Р3.6.041 | Заделка штроб в полу цементно-песчаным р-ром | м.п. | Р3 | Внутренние строительные работы | 6 |  | 528.39 | 0 | типовая |  |  |  | РАБ.Р3.6.041 — Заделка штроб в полу цементно-песчаным р-ром
РАБ.Р3.6.042 | Укрытие полов листами ДВП на время производства работ | м2 | Р3 | Внутренние строительные работы | 6 |  | 95.7 | 0 | типовая |  |  |  | РАБ.Р3.6.042 — Укрытие полов листами ДВП на время производства работ
РАБ.Р3.6.043 | Укрытие полов пленкой полиэтиленовой 200 мкм на время производства работ | м2 | Р3 | Внутренние строительные работы | 6 |  | 67.86 | 0 | типовая |  |  |  | РАБ.Р3.6.043 — Укрытие полов пленкой полиэтиленовой 200 мкм на время производства работ
РАБ.Р3.6.044 | Устройство фальшпола | м2 | Р3 | Внутренние строительные работы | 6 | ФАЛЬШПОЛ | 1287 | 5 | типовая |  |  |  | РАБ.Р3.6.044 — Устройство фальшпола
РАБ.Р3.6.045 | антистатическим покрытием) ANKER тип BRIKK N28ST/PVC Emerald Plus 5092, с учетом подрезки 10% | м2 | Р3 | Внутренние строительные работы | 6 |  | 165 | 0 | типовая |  |  |  | РАБ.Р3.6.045 — антистатическим покрытием) ANKER тип BRIKK N28ST/PVC Emerald Plus 5092, с учетом подрезки 10%
РАБ.Р3.6.046 | Устройство противоскользящих уголков на ступени | м.п. | Р3 | Внутренние строительные работы | 6 |  | 393.59 | 0 | типовая |  |  |  | РАБ.Р3.6.046 — Устройство противоскользящих уголков на ступени
РАБ.Р3.6.047 | Укладка паркетной доски 200*2000 Solid Floor Piraness | м2 | Р3 | Внутренние строительные работы | 6 | ПОЛ.ДОСК | 2030.58 | 5 | типовая |  |  |  | РАБ.Р3.6.047 — Укладка паркетной доски 200*2000 Solid Floor Piraness
РАБ.Р3.6.048 | Шлифовка бетонного основания мозаично-шлифовальными машинами с алмазными сегментами | м2 | Р3 | Внутренние строительные работы | 6 |  | 4438.46 | 0 | типовая |  |  |  | РАБ.Р3.6.048 — Шлифовка бетонного основания мозаично-шлифовальными машинами с алмазными сегментами
РАБ.Р3.6.049 | Выравнивание бетонного основания полимерными компаундами с кварцевым песком, толщиной до 4 мм | м2 | Р3 | Внутренние строительные работы | 6 |  | 1900.08 | 0 | типовая |  |  |  | РАБ.Р3.6.049 — Выравнивание бетонного основания полимерными компаундами с кварцевым песком, толщиной до 4 мм
РАБ.Р3.6.050 | Устройство полимерного наливного пола FEIDAL | м2 | Р3 | Внутренние строительные работы | 6 | ПОЛ.НАЛ | 2015.27 | 5 | типовая |  |  |  | РАБ.Р3.6.050 — Устройство полимерного наливного пола FEIDAL
РАБ.Р3.6.051 | Устройство антистатического контура | м2 | Р3 | Внутренние строительные работы | 6 |  | 475.02 | 0 | типовая |  |  |  | РАБ.Р3.6.051 — Устройство антистатического контура
РАБ.Р3.7.001 | Монтаж дверного блока бронированного | шт. | Р3 | Внутренние строительные работы | 7 | ДВ.БР | 8143.2 | 5 | типовая |  |  |  | РАБ.Р3.7.001 — Монтаж дверного блока бронированного
РАБ.Р3.7.002 | Монтаж дверного блока бронированного | шт. | Р3 | Внутренние строительные работы | 7 | ДВ.БР | 13154.4 | 5 | типовая |  |  |  | РАБ.Р3.7.002 — Монтаж дверного блока бронированного
РАБ.Р3.7.003 | Дверной блок 5-го класса устойчивости к взлому с решетчатой дверью . 2 замка СИ600 900х2100 мм по раме. | шт. | Р3 | Внутренние строительные работы | 7 | ДВ.БР | 25056 | 5 | типовая |  |  |  | РАБ.Р3.7.003 — Дверной блок 5-го класса устойчивости к взлому с решетчатой дверью . 2 замка СИ600 900х2100 мм по раме.
РАБ.Р3.7.004 | Установка доводчиков на бронированных металлических дверях | шт. | Р3 | Внутренние строительные работы | 7 | ДВ | 1879.2 | 5 | типовая |  |  |  | РАБ.Р3.7.004 — Установка доводчиков на бронированных металлических дверях
РАБ.Р3.7.005 | Укрепление стен, перегородок и потолка арматурой или прутом диаметром 10 мм, ячейкой 150х150 мм с анкерным креплением из арматуры | м2 | Р3 | Внутренние строительные работы | 7 | АРМ.УКР | 600.5 | 0 | типовая |  |  |  | РАБ.Р3.7.005 — Укрепление стен, перегородок и потолка арматурой или прутом диаметром 10 мм, ячейкой 150х150 мм с анкерным креплением из арматуры
РАБ.Р3.7.006 | Укрепление стен, перегородок и потолка арматурой или прутом диаметром 10 мм, ячейкой 100х100 мм с анкерным креплением из арматуры | м2 | Р3 | Внутренние строительные работы | 7 | АРМ.УКР | 814.32 | 0 | типовая |  |  |  | РАБ.Р3.7.006 — Укрепление стен, перегородок и потолка арматурой или прутом диаметром 10 мм, ячейкой 100х100 мм с анкерным креплением из арматуры
РАБ.Р3.7.007 | Укрепление стен, перегородок и потолка арматурой или прутом диаметром 12 мм, ячейкой 150х150 мм с анкерным креплением из арматуры | м2 | Р3 | Внутренние строительные работы | 7 | АРМ.УКР | 597.11 | 0 | типовая |  |  |  | РАБ.Р3.7.007 — Укрепление стен, перегородок и потолка арматурой или прутом диаметром 12 мм, ячейкой 150х150 мм с анкерным креплением из арматуры
РАБ.Р3.7.008 | Укрепление стен, перегородок и потолка арматурой или прутом диаметром 16 мм, ячейкой 150х150 мм (по 2 классу на взлом) с анкерным креплением из арматуры | м2 | Р3 | Внутренние строительные работы | 7 | АРМ.УКР | 583.73 | 0 | типовая |  |  |  | РАБ.Р3.7.008 — Укрепление стен, перегородок и потолка арматурой или прутом диаметром 16 мм, ячейкой 150х150 мм (по 2 классу на взлом) с анкерным креплением из арматуры
РАБ.Р3.7.009 | Бронестекло ПУз-Бр3 (1000*1000 мм. Видимая часть). По раме 1090х1090 мм без учета лотка. | шт. | Р3 | Внутренние строительные работы | 7 | БРОНЯ | 6890.4 | 5 | типовая |  |  |  | РАБ.Р3.7.009 — Бронестекло ПУз-Бр3 (1000*1000 мм. Видимая часть). По раме 1090х1090 мм без учета лотка.
РАБ.Р3.7.010 | Передаточный (подвижный, двухуровневый) лоток для передачи 5-ти банковских упаковок по 1000 листов Габаритные размеры 415х610х232 мм Ш*В*Д, внутри нижнего лотка 300х160х260 мм Ш*В*… | шт. | Р3 | Внутренние строительные работы | 7 | КРАСКА | 4384.8 | 5 | типовая |  |  |  | РАБ.Р3.7.010 — Передаточный (подвижный, двухуровневый) лоток для передачи 5-ти банковских упаковок по 1000 листов Габаритные размеры 415х610х232 мм Ш*В*Д, внутри нижнего лотка 300х160х260 мм Ш*В*…
РАБ.Р3.7.011 | Бронестекло ПУз-Бр3 (1090*1335 мм. ). В одной раме с лотком. Передаточный (подвижный, двухуровневый) лоток для передачи 5-ти банковских упаковок по 1000 листов Габаритные размеры 4… | шт | Р3 | Внутренние строительные работы | 7 | КРАСКА | 8207.66 | 5 | типовая |  |  |  | РАБ.Р3.7.011 — Бронестекло ПУз-Бр3 (1090*1335 мм. ). В одной раме с лотком. Передаточный (подвижный, двухуровневый) лоток для передачи 5-ти банковских упаковок по 1000 листов Габаритные размеры 4…
РАБ.Р3.7.012 | Шлюз инкассаторский кл. Бр-3 по пулестойкости, механический со стеклом, габаритные размеры 910х820х870 мм, ВШхД. внутренние размеры 710х670х750 мм. Открывание кассира левое, инкасс… | шт. | Р3 | Внутренние строительные работы | 7 | КРАСКА | 9396 | 5 | типовая |  |  |  | РАБ.Р3.7.012 — Шлюз инкассаторский кл. Бр-3 по пулестойкости, механический со стеклом, габаритные размеры 910х820х870 мм, ВШхД. внутренние размеры 710х670х750 мм. Открывание кассира левое, инкасс…
РАБ.Р3.7.013 | Шлюз инкассаторский кл. Бр-3 по пулестойкости, механический со стеклом СЗМ-Бр3, габаритные размеры 750х540х615 мм, ВШхД. внутренние размеры 652х250х471 мм.Открывание кассира левое,… | шт | Р3 | Внутренние строительные работы | 7 | КРАСКА | 8769.6 | 5 | типовая |  |  |  | РАБ.Р3.7.013 — Шлюз инкассаторский кл. Бр-3 по пулестойкости, механический со стеклом СЗМ-Бр3, габаритные размеры 750х540х615 мм, ВШхД. внутренние размеры 652х250х471 мм.Открывание кассира левое,…
РАБ.Р3.7.014 | Монтаж переговорного устройство DD-205T | шт. | Р3 | Внутренние строительные работы | 7 | БРОНЯ | 1711.97 | 5 | типовая |  |  |  | РАБ.Р3.7.014 — Монтаж переговорного устройство DD-205T
РАБ.Р3.7.015 | Окраска поверхности | м2 | Р3 | Внутренние строительные работы | 7 | КРАСКА | 3908.74 | 5 | типовая |  |  |  | РАБ.Р3.7.015 — Окраска поверхности
РАБ.Р3.7.016 | Панели защитные, стеновые V класс взломостойкости, сварное соединение, бетонно-заливная. Покраска грунт | м2 | Р3 | Внутренние строительные работы | 7 | КРАСКА | 5345.28 | 5 | типовая |  |  |  | РАБ.Р3.7.016 — Панели защитные, стеновые V класс взломостойкости, сварное соединение, бетонно-заливная. Покраска грунт
РАБ.Р3.8.001 | Мобилизация обьекта (более 300 кв.м.) | обьект | Р3 | Внутренние строительные работы | 8 |  | 0 | 0 | типовая |  |  |  | РАБ.Р3.8.001 — Мобилизация обьекта (более 300 кв.м.)
РАБ.Р3.8.002 | Мобилизация обьекта (менее 300 кв.м.) | обьект | Р3 | Внутренние строительные работы | 8 |  | 0 | 0 | типовая |  |  |  | РАБ.Р3.8.002 — Мобилизация обьекта (менее 300 кв.м.)
РАБ.Р3.8.003 | Нанесение конструктивной огнезащиты типа Изовент-М (или аналоги согласно ТЗ) с огнестойкостью до R120 включительно, на несущие металлические конструкции, включая подготовку основан… | м2 | Р3 | Внутренние строительные работы | 8 |  | 718.58 | 0 | нетиповая |  |  |  | РАБ.Р3.8.003 — Нанесение конструктивной огнезащиты типа Изовент-М (или аналоги согласно ТЗ) с огнестойкостью до R120 включительно, на несущие металлические конструкции, включая подготовку основан…
РАБ.Р3.8.004 | Грунтовка поверхности | м2 | Р3 | Внутренние строительные работы | 8 |  | 1503.36 | 0 | типовая |  |  |  | РАБ.Р3.8.004 — Грунтовка поверхности
РАБ.Р3.8.005 | Нанесение вспучивающихся огнезащитных составов (красок) типа "Огнетитан Р-Композит" на несущие металлические конструкции с приведенной толщиной металла по ГОСТ Р 53295 менее 5,8 мм… | м2 | Р3 | Внутренние строительные работы | 8 |  | 2100 | 0 | нетиповая |  |  |  | РАБ.Р3.8.005 — Нанесение вспучивающихся огнезащитных составов (красок) типа "Огнетитан Р-Композит" на несущие металлические конструкции с приведенной толщиной металла по ГОСТ Р 53295 менее 5,8 мм…
РАБ.Р3.8.006 | Масляная окраска стальных труб с учетом подготовки | м2 | Р3 | Внутренние строительные работы | 8 | КРАСКА | 382.8 | 5 | типовая |  |  |  | РАБ.Р3.8.006 — Масляная окраска стальных труб с учетом подготовки
РАБ.Р3.8.007 | Устройство ограждения из нержавеющей стали (стойка и поручень) | м.п. | Р3 | Внутренние строительные работы | 8 |  | 2612.5 | 0 | типовая |  |  |  | РАБ.Р3.8.007 — Устройство ограждения из нержавеющей стали (стойка и поручень)
РАБ.Р3.8.008 | Установка отбойной доски из ламинированного ДСП, шириной до 600мм | м.п. | Р3 | Внутренние строительные работы | 8 |  | 670.77 | 0 | типовая |  |  |  | РАБ.Р3.8.008 — Установка отбойной доски из ламинированного ДСП, шириной до 600мм
РАБ.Р3.8.009 | Установка рольставни с электроприводом | м2 | Р3 | Внутренние строительные работы | 8 | ЖАЛЮЗИ | 2505.6 | 5 | типовая |  |  |  | РАБ.Р3.8.009 — Установка рольставни с электроприводом
РАБ.Р3.8.010 | Установка алюминиевой рольставни | м2 | Р3 | Внутренние строительные работы | 8 | ЖАЛЮЗИ | 1879.2 | 5 | типовая |  |  |  | РАБ.Р3.8.010 — Установка алюминиевой рольставни
РАБ.Р3.8.011 | Заливка бетона М150 | м3 | Р3 | Внутренние строительные работы | 8 |  | 2035.2 | 0 | типовая |  |  |  | РАБ.Р3.8.011 — Заливка бетона М150
РАБ.Р3.8.012 | Монтаж металлического листа толщ. 4 мм | м2 | Р3 | Внутренние строительные работы | 8 |  | 962.5 | 0 | типовая |  |  |  | РАБ.Р3.8.012 — Монтаж металлического листа толщ. 4 мм
РАБ.Р3.8.013 | Изготовление и монтаж металлоконструкций | тн. | Р3 | Внутренние строительные работы | 8 |  | 125280 | 0 | типовая |  |  |  | РАБ.Р3.8.013 — Изготовление и монтаж металлоконструкций
РАБ.Р3.8.014 | Устройство технологических проходов над помещениями из профильной трубы и просечной сетки. | м2 | Р3 | Внутренние строительные работы | 8 |  | 2860 | 0 | типовая |  |  |  | РАБ.Р3.8.014 — Устройство технологических проходов над помещениями из профильной трубы и просечной сетки.
РАБ.Р3.8.015 | Монтаж мобильных лесов или тура | м2 | Р3 | Внутренние строительные работы | 8 |  | 371.49 | 0 | типовая |  |  |  | РАБ.Р3.8.015 — Монтаж мобильных лесов или тура
РАБ.Р3.8.016 | Укрытие мебели и перегородок пленкой полиэтиленовой на время производства работ | м2 | Р3 | Внутренние строительные работы | 8 |  | 63.95 | 0 | типовая |  |  |  | РАБ.Р3.8.016 — Укрытие мебели и перегородок пленкой полиэтиленовой на время производства работ
РАБ.Р3.8.017 | Монтаж экрана из поликарбоната. | м2 | Р3 | Внутренние строительные работы | 8 |  | 626.4 | 0 | типовая |  |  |  | РАБ.Р3.8.017 — Монтаж экрана из поликарбоната.
РАБ.Р3.8.018 | Лючки ревизии потайные | шт. | Р3 | Внутренние строительные работы | 8 |  | 730.76 | 0 | типовая |  |  |  | РАБ.Р3.8.018 — Лючки ревизии потайные
РАБ.Р3.8.019 | Окраска по металлу с учетом подготовки | м2 | Р3 | Внутренние строительные работы | 8 | КРАСКА | 381.78 | 5 | типовая |  |  |  | РАБ.Р3.8.019 — Окраска по металлу с учетом подготовки
РАБ.Р3.8.020 | Пробивка отверстий в ЖБ плитах перекрытия толщиной до 250 мм. | м2 | Р3 | Внутренние строительные работы | 8 |  | 11400.52 | 0 | типовая |  |  |  | РАБ.Р3.8.020 — Пробивка отверстий в ЖБ плитах перекрытия толщиной до 250 мм.
РАБ.Р3.8.021 | Обшивка стен листовой нержавеющей сталью толщиной 1 мм. | м2 | Р3 | Внутренние строительные работы | 8 |  | 669.87 | 0 | типовая |  |  |  | РАБ.Р3.8.021 — Обшивка стен листовой нержавеющей сталью толщиной 1 мм.
РАБ.Р3.8.022 | Обшивка каркаса лестничного марша ГКЛВ | м2 | Р3 | Внутренние строительные работы | 8 | ГКЛ | 736.85 | 5 | типовая |  |  |  | РАБ.Р3.8.022 — Обшивка каркаса лестничного марша ГКЛВ
РАБ.Р3.8.023 | Устройство каркаса лестничного марша под крепление сэндвич- панелей из металоконструкций | тн. | Р3 | Внутренние строительные работы | 8 |  | 93960 | 0 | типовая |  |  |  | РАБ.Р3.8.023 — Устройство каркаса лестничного марша под крепление сэндвич- панелей из металоконструкций
РАБ.Р3.8.024 | Обшивка каркаса лестничного марша сэндвич - панелями Ruukki ( RE 90) | м2 | Р3 | Внутренние строительные работы | 8 |  | 738.59 | 0 | типовая |  |  |  | РАБ.Р3.8.024 — Обшивка каркаса лестничного марша сэндвич - панелями Ruukki ( RE 90)
РАБ.Р3.8.025 | Заделка рустов в фундаментных блоках примыканий стена-пол смесью типа "Gidro S2" | м.п. | Р3 | Внутренние строительные работы | 8 |  | 281.88 | 0 | типовая |  |  |  | РАБ.Р3.8.025 — Заделка рустов в фундаментных блоках примыканий стена-пол смесью типа "Gidro S2"
РАБ.Р3.8.026 | Обработка поверхности стен составом "Gidro +" 2 раза | м2 | Р3 | Внутренние строительные работы | 8 |  | 516.26 | 0 | типовая |  |  |  | РАБ.Р3.8.026 — Обработка поверхности стен составом "Gidro +" 2 раза
РАБ.Р3.8.027 | Установка конвекционных решеток из ПВХ 600*900 мм | шт. | Р3 | Внутренние строительные работы | 8 |  | 741.2 | 0 | типовая |  |  |  | РАБ.Р3.8.027 — Установка конвекционных решеток из ПВХ 600*900 мм
РАБ.Р3.8.028 | Армирование площадки арматурой АIII | тн. | Р3 | Внутренние строительные работы | 8 | АРМ.УКР | 10875.13 | 0 | типовая |  |  |  | РАБ.Р3.8.028 — Армирование площадки арматурой АIII
РАБ.Р3.8.029 | Монтаж наборных ступеней ЛС 13-14 | шт. | Р3 | Внутренние строительные работы | 8 |  | 1127.52 | 0 | типовая |  |  |  | РАБ.Р3.8.029 — Монтаж наборных ступеней ЛС 13-14
РАБ.Р3.8.030 | Поставка и монтаж напольная двухсторонний стойки-вешалки Система «Джокер» (хром). ЛДСП (Россия) 16 мм, Цвет: Венге светлый, МДФ панель, ПВХ 2*19 мм, крючок хром, полка для обуви | м.п. | Р3 | Внутренние строительные работы | 8 |  | 1697 | 0 | типовая |  |  |  | РАБ.Р3.8.030 — Поставка и монтаж напольная двухсторонний стойки-вешалки Система «Джокер» (хром). ЛДСП (Россия) 16 мм, Цвет: Венге светлый, МДФ панель, ПВХ 2*19 мм, крючок хром, полка для обуви
РАБ.Р3.8.031 | Установка подъемно трансформируемого устройства (ПТУ - 001) с радиоуправляемым пультом и доплнительным ограждением | шт. | Р3 | Внутренние строительные работы | 8 |  | 20044.8 | 0 | типовая |  |  |  | РАБ.Р3.8.031 — Установка подъемно трансформируемого устройства (ПТУ - 001) с радиоуправляемым пультом и доплнительным ограждением
РАБ.Р4.1.001 | Частичный ремонт цементно-песчаной стяжки под устройсво рулонной кровли толщиной 50 мм | м2 | Р4 | Наружные строительные работы | 1 |  | 365.88 | 0 | нетиповая |  |  |  | РАБ.Р4.1.001 — Частичный ремонт цементно-песчаной стяжки под устройсво рулонной кровли толщиной 50 мм
РАБ.Р4.1.002 | Устройство рулонной мягкой кровли в 2 слоя с нахлестом на поребрик (мастика, стеклогидроизол, газовая горелка) | м2 | Р4 | Наружные строительные работы | 1 |  | 1000 | 0 | нетиповая |  |  |  | РАБ.Р4.1.002 — Устройство рулонной мягкой кровли в 2 слоя с нахлестом на поребрик (мастика, стеклогидроизол, газовая горелка)
РАБ.Р4.1.003 | Устройство примыкания (шва) между кровлей и стеной | м.п. | Р4 | Наружные строительные работы | 1 |  | 640 | 0 | нетиповая |  |  |  | РАБ.Р4.1.003 — Устройство примыкания (шва) между кровлей и стеной
РАБ.Р4.1.004 | Устройство кровли из профлиста, металлочерепицы по деревянной обрешетке | м2 | Р4 | Наружные строительные работы | 1 |  | 1289.34 | 0 | нетиповая |  |  |  | РАБ.Р4.1.004 — Устройство кровли из профлиста, металлочерепицы по деревянной обрешетке
РАБ.Р4.1.005 | Грунтовка битумной мастикой примыканий и поверхности ремонтируемой кровли | м2 | Р4 | Наружные строительные работы | 1 |  | 547.05 | 0 | нетиповая |  |  |  | РАБ.Р4.1.005 — Грунтовка битумной мастикой примыканий и поверхности ремонтируемой кровли
РАБ.Р4.1.006 | Монтаж водоотводных воронок с грязеуловителями | шт. | Р4 | Наружные строительные работы | 1 |  | 752.51 | 0 | нетиповая |  |  |  | РАБ.Р4.1.006 — Монтаж водоотводных воронок с грязеуловителями
РАБ.Р4.1.007 | Заделка стыков морозоустойчивым герметиком | м.п. | Р4 | Наружные строительные работы | 1 |  | 203.58 | 0 | нетиповая |  |  |  | РАБ.Р4.1.007 — Заделка стыков морозоустойчивым герметиком
РАБ.Р4.1.008 | Ревизия кровли и водосточных систем с подготовкой акта | м2 | Р4 | Наружные строительные работы | 1 |  | 135.72 | 0 | нетиповая |  |  |  | РАБ.Р4.1.008 — Ревизия кровли и водосточных систем с подготовкой акта
РАБ.Р4.1.009 | Устройство мелких покрытий (брандмауэры, парапеты, свесы и т.р.) из листовой оцинкованной стали | м2 | Р4 | Наружные строительные работы | 1 |  | 755.12 | 0 | нетиповая |  |  |  | РАБ.Р4.1.009 — Устройство мелких покрытий (брандмауэры, парапеты, свесы и т.р.) из листовой оцинкованной стали
РАБ.Р4.1.010 | Подъем материалов на крышу здания | тн. | Р4 | Наружные строительные работы | 1 |  | 11296.84 | 0 | нетиповая |  |  |  | РАБ.Р4.1.010 — Подъем материалов на крышу здания
РАБ.Р4.1.011 | Устройство фартука из оцинкованной стали | м.п. | Р4 | Наружные строительные работы | 1 |  | 610.74 | 0 | нетиповая |  |  |  | РАБ.Р4.1.011 — Устройство фартука из оцинкованной стали
РАБ.Р4.1.012 | Устройство эл подогрева воронок и кровли вокруг низ не менее 1 п.м от воронки | компл. | Р4 | Наружные строительные работы | 1 |  | 12325.63 | 0 | нетиповая |  |  |  | РАБ.Р4.1.012 — Устройство эл подогрева воронок и кровли вокруг низ не менее 1 п.м от воронки
РАБ.Р4.2.001 | Устройство основания под штукатурку из металлической сетки по кирпичным и бетонным поверхностям | м2 | Р4 | Наружные строительные работы | 2 |  | 339.3 | 0 | нетиповая |  |  |  | РАБ.Р4.2.001 — Устройство основания под штукатурку из металлической сетки по кирпичным и бетонным поверхностям
РАБ.Р4.2.002 | Штукатурка фасада по сетке морозоустройчивыми смесями с устройством "рисунка" согласно архитектуры фасада здания | м2 | Р4 | Наружные строительные работы | 2 |  | 1000 | 0 | нетиповая |  |  |  | РАБ.Р4.2.002 — Штукатурка фасада по сетке морозоустройчивыми смесями с устройством "рисунка" согласно архитектуры фасада здания
РАБ.Р4.2.003 | Ремонт штукатурки гладких фасадов по камню и бетону цементно-известковым раствором толщиной слоя до 20 мм | м2 | Р4 | Наружные строительные работы | 2 |  | 761.21 | 0 | нетиповая |  |  |  | РАБ.Р4.2.003 — Ремонт штукатурки гладких фасадов по камню и бетону цементно-известковым раствором толщиной слоя до 20 мм
РАБ.Р4.2.004 | Частичный ремонт фасада (расшивка и заделка трещин на штукарке, шпатлевка выбоин, сколов) | м2 | Р4 | Наружные строительные работы | 2 |  | 762.08 | 0 | нетиповая |  |  |  | РАБ.Р4.2.004 — Частичный ремонт фасада (расшивка и заделка трещин на штукарке, шпатлевка выбоин, сколов)
РАБ.Р4.2.005 | Грунтовка фасада глубопроникающей грунтовкой за два раза | м2 | Р4 | Наружные строительные работы | 2 |  | 75.2 | 0 | нетиповая |  |  |  | РАБ.Р4.2.005 — Грунтовка фасада глубопроникающей грунтовкой за два раза
РАБ.Р4.2.006 | Шпатлевка фасада смесями Vetonit VH | м2 | Р4 | Наружные строительные работы | 2 |  | 763.82 | 0 | нетиповая |  |  |  | РАБ.Р4.2.006 — Шпатлевка фасада смесями Vetonit VH
РАБ.Р4.2.007 | Окраска поверхности | м2 | Р4 | Наружные строительные работы | 2 | КРАСКА | 746.46 | 5 | нетиповая |  |  |  | РАБ.Р4.2.007 — Окраска поверхности
РАБ.Р4.2.008 | Установка и разборка лесов | м2 | Р4 | Наружные строительные работы | 2 |  | 475.02 | 0 | нетиповая |  |  |  | РАБ.Р4.2.008 — Установка и разборка лесов
РАБ.Р4.2.009 | Монтаж фасада из композитных панелей "Алюкобонд" с подсистемой без утеплителя | м2 | Р4 | Наружные строительные работы | 2 |  | 4500 | 0 | нетиповая |  |  |  | РАБ.Р4.2.009 — Монтаж фасада из композитных панелей "Алюкобонд" с подсистемой без утеплителя
РАБ.Р4.2.010 | Монтаж фасада из композитных панелей "Алюкобонд" с подсистемой с утеплителем 100 мм. и ветровлагозащиткая мембраной (негорючая). | м2 | Р4 | Наружные строительные работы | 2 |  | 5500 | 0 | нетиповая |  |  |  | РАБ.Р4.2.010 — Монтаж фасада из композитных панелей "Алюкобонд" с подсистемой с утеплителем 100 мм. и ветровлагозащиткая мембраной (негорючая).
РАБ.Р4.2.011 | Монтаж фасада из кассетного профиля (оцинкованный лист окрашенный) без утеплителя | м2 | Р4 | Наружные строительные работы | 2 | КРАСКА | 3393 | 5 | нетиповая |  |  |  | РАБ.Р4.2.011 — Монтаж фасада из кассетного профиля (оцинкованный лист окрашенный) без утеплителя
РАБ.Р4.2.012 | Монтаж фасада из кассетного профиля (оцинкованный лист окрашенный) с утеплением | м2 | Р4 | Наружные строительные работы | 2 | КРАСКА | 4071.6 | 5 | нетиповая |  |  |  | РАБ.Р4.2.012 — Монтаж фасада из кассетного профиля (оцинкованный лист окрашенный) с утеплением
РАБ.Р4.2.013 | Изоляция покрытий теплоизоляционными матами URSA | м3 | Р4 | Наружные строительные работы | 2 |  | 3725.76 | 0 | нетиповая |  |  |  | РАБ.Р4.2.013 — Изоляция покрытий теплоизоляционными матами URSA
РАБ.Р4.2.014 | Облицовка стен фасадов гранитом многоцветным 300х300 мм, 600х600 мм. на оцинкованном каркасе в комплекте с направляющими и стоечными. Подвеска для керамогранита нержавеющая | м2 | Р4 | Наружные строительные работы | 2 |  | 3500 | 0 | нетиповая |  |  |  | РАБ.Р4.2.014 — Облицовка стен фасадов гранитом многоцветным 300х300 мм, 600х600 мм. на оцинкованном каркасе в комплекте с направляющими и стоечными. Подвеска для керамогранита нержавеющая
РАБ.Р4.2.015 | Облицовка оконных и дверных откосов планкой из оцинкованной стали с полимерным покрытием с устройством водоотлива и наличником. | м2 | Р4 | Наружные строительные работы | 2 |  | 771.65 | 0 | нетиповая |  |  |  | РАБ.Р4.2.015 — Облицовка оконных и дверных откосов планкой из оцинкованной стали с полимерным покрытием с устройством водоотлива и наличником.
РАБ.Р4.2.016 | Устройство пароизоляции | м2 | Р4 | Наружные строительные работы | 2 |  | 350 | 0 | нетиповая |  |  |  | РАБ.Р4.2.016 — Устройство пароизоляции
РАБ.Р4.2.017 | Очистка фасада от пыли грязи, навесных и монтажных элементов | компл. | Р4 | Наружные строительные работы | 2 |  | 36442.95 | 0 | нетиповая |  |  |  | РАБ.Р4.2.017 — Очистка фасада от пыли грязи, навесных и монтажных элементов
РАБ.Р4.2.018 | Облицовка ступеней крыльца керамогранитом 300х300 мм. | м2 | Р4 | Наружные строительные работы | 2 |  | 3048.05 | 0 | нетиповая |  |  |  | РАБ.Р4.2.018 — Облицовка ступеней крыльца керамогранитом 300х300 мм.
РАБ.Р4.2.019 | Облицовка крыльца клинкерной плиткой | м2 | Р4 | Наружные строительные работы | 2 |  | 3048 | 0 | нетиповая |  |  |  | РАБ.Р4.2.019 — Облицовка крыльца клинкерной плиткой
РАБ.Р4.2.020 | Крепление Г-образных алюминиевых с резиновой вставкой противоскользящик порогов на ступени-25*45 | м.п. | Р4 | Наружные строительные работы | 2 |  | 451.35 | 0 | нетиповая |  |  |  | РАБ.Р4.2.020 — Крепление Г-образных алюминиевых с резиновой вставкой противоскользящик порогов на ступени-25*45
РАБ.Р4.2.021 | Устройство козырьков на основе профтрубы (с грунтовкой и покраской) из поликарбоната | м2 | Р4 | Наружные строительные работы | 2 |  | 2035.8 | 0 | нетиповая |  |  |  | РАБ.Р4.2.021 — Устройство козырьков на основе профтрубы (с грунтовкой и покраской) из поликарбоната
РАБ.Р4.2.022 | Монтаж ветрозащиты (пароизоляции) негорючей | м.п. | Р4 | Наружные строительные работы | 2 |  | 217.5 | 0 | нетиповая |  |  |  | РАБ.Р4.2.022 — Монтаж ветрозащиты (пароизоляции) негорючей
РАБ.Р4.2.023 | Козырёк из триплекса на подвесах, габариты 1000*1500 | шт. | Р4 | Наружные строительные работы | 2 |  | 45000 | 0 | нетиповая |  |  |  | РАБ.Р4.2.023 — Козырёк из триплекса на подвесах, габариты 1000*1500
РАБ.Р4.2.024 | Козырёк из триплекса на подвесах, габариты 1000*2000 | шт. | Р4 | Наружные строительные работы | 2 |  | 53000 | 0 | нетиповая |  |  |  | РАБ.Р4.2.024 — Козырёк из триплекса на подвесах, габариты 1000*2000
РАБ.Р4.2.025 | Козырёк из триплекса на подвесах, габариты 1000*1000 | шт. | Р4 | Наружные строительные работы | 2 |  | 30000 | 0 | нетиповая |  |  |  | РАБ.Р4.2.025 — Козырёк из триплекса на подвесах, габариты 1000*1000
РАБ.Р4.3.001 | Устройство каркаса из бруса (брус 100х50, 50х50, доска 150х15, саморезы, скобы, гвозди) с последующим демантажом | м3 | Р4 | Наружные строительные работы | 3 |  | 4853.85 | 0 | нетиповая |  |  |  | РАБ.Р4.3.001 — Устройство каркаса из бруса (брус 100х50, 50х50, доска 150х15, саморезы, скобы, гвозди) с последующим демантажом
РАБ.Р4.3.002 | Устройство защитного шатра из полиэтиленовой пленкой до 100 мкр., с последующим демонтажом | м2 | Р4 | Наружные строительные работы | 3 |  | 788.18 | 0 | нетиповая |  |  |  | РАБ.Р4.3.002 — Устройство защитного шатра из полиэтиленовой пленкой до 100 мкр., с последующим демонтажом
РАБ.Р4.3.003 | Устройство защитного полотна из сетки строительной фасадной (зеленая мелкоячеистая) с последующим демантажом | м2 | Р4 | Наружные строительные работы | 3 |  | 522.34 | 0 | нетиповая |  |  |  | РАБ.Р4.3.003 — Устройство защитного полотна из сетки строительной фасадной (зеленая мелкоячеистая) с последующим демантажом
РАБ.Р4.3.004 | Отопление временных конструкций в зимний период (электрическая пушка) | м/час | Р4 | Наружные строительные работы | 3 |  | 95.7 | 0 | нетиповая |  |  |  | РАБ.Р4.3.004 — Отопление временных конструкций в зимний период (электрическая пушка)
РАБ.Р4.3.005 | Отопление временных конструкций в зимний период (дизельная пушка) | м/час | Р4 | Наружные строительные работы | 3 |  | 169.65 | 0 | нетиповая |  |  |  | РАБ.Р4.3.005 — Отопление временных конструкций в зимний период (дизельная пушка)
РАБ.Р4.3.006 | Отопление временных конструкций в зимний период (газовая пушка) | м/час | Р4 | Наружные строительные работы | 3 |  | 140.35 | 0 | нетиповая |  |  |  | РАБ.Р4.3.006 — Отопление временных конструкций в зимний период (газовая пушка)
РАБ.Р4.5.001 | Разработка грунта вручную | м2 | Р4 | Наружные строительные работы | 5 |  | 2035.8 | 0 | нетиповая |  |  |  | РАБ.Р4.5.001 — Разработка грунта вручную
РАБ.Р4.5.002 | Обратная засыпка грунта вручную | м3 | Р4 | Наружные строительные работы | 5 |  | 1173.87 | 0 | нетиповая |  |  |  | РАБ.Р4.5.002 — Обратная засыпка грунта вручную
РАБ.Р4.5.003 | Подготовка подстилающих слоев вручную с уплотнением | м3 | Р4 | Наружные строительные работы | 5 |  | 1839.5 | 0 | нетиповая |  |  |  | РАБ.Р4.5.003 — Подготовка подстилающих слоев вручную с уплотнением
РАБ.Р4.5.004 | Установка подъемно секционных ворот автоматических 3000Х3000 мм | шт. | Р4 | Наружные строительные работы | 5 |  | 24429.6 | 0 | нетиповая |  |  |  | РАБ.Р4.5.004 — Установка подъемно секционных ворот автоматических 3000Х3000 мм
РАБ.Р4.5.005 | Установка подъемно секционных ворот автоматических 4500Х3000 мм | шт. | Р4 | Наружные строительные работы | 5 |  | 28112.05 | 0 | нетиповая |  |  |  | РАБ.Р4.5.005 — Установка подъемно секционных ворот автоматических 4500Х3000 мм
РАБ.Р4.5.006 | Установка автоматического шлагбаума GARD 4000-кр | шт. | Р4 | Наружные строительные работы | 5 |  | 28501.2 | 0 | нетиповая |  |  |  | РАБ.Р4.5.006 — Установка автоматического шлагбаума GARD 4000-кр
РАБ.Р4.5.007 | Устройство ограждения прилегающей территории ( Н - 2м. Проф-труба 60Х40 мм. с шагом 100 мм. Порошковая окраска - цвет черный). | м.п. | Р4 | Наружные строительные работы | 5 | КРАСКА | 6571.11 | 5 | нетиповая |  |  |  | РАБ.Р4.5.007 — Устройство ограждения прилегающей территории ( Н - 2м. Проф-труба 60Х40 мм. с шагом 100 мм. Порошковая окраска - цвет черный).
РАБ.Р4.5.008 | Разметка стоянок под автомобили | м2 | Р4 | Наружные строительные работы | 5 |  | 746.46 | 0 | нетиповая |  |  |  | РАБ.Р4.5.008 — Разметка стоянок под автомобили
РАБ.Р4.5.009 | Облицовка фасада профлистом крашенным по RAL | м2 | Р4 | Наружные строительные работы | 5 |  | 800.36 | 0 | нетиповая |  |  |  | РАБ.Р4.5.009 — Облицовка фасада профлистом крашенным по RAL
РАБ.Р4.5.010 | Устройство приямков | шт. | Р4 | Наружные строительные работы | 5 |  | 1850.12 | 0 | нетиповая |  |  |  | РАБ.Р4.5.010 — Устройство приямков
РАБ.Р4.5.011 | Укладка геотекстиля | м2 | Р4 | Наружные строительные работы | 5 |  | 452.96 | 0 | нетиповая |  |  |  | РАБ.Р4.5.011 — Укладка геотекстиля
РАБ.Р4.5.012 | Укладка тротуарной плитки (толщину и цвет согласовать с заказчиком) | м2 | Р4 | Наружные строительные работы | 5 |  | 3048 | 0 | нетиповая |  |  |  | РАБ.Р4.5.012 — Укладка тротуарной плитки (толщину и цвет согласовать с заказчиком)
РАБ.Р4.5.013 | Устройство бордюра тротуарного | м.п. | Р4 | Наружные строительные работы | 5 |  | 1500 | 0 | нетиповая |  |  |  | РАБ.Р4.5.013 — Устройство бордюра тротуарного
РАБ.Р4.5.014 | Устройство асфальтового покрытия | м2 | Р4 | Наружные строительные работы | 5 |  | 2000 | 0 | нетиповая |  |  |  | РАБ.Р4.5.014 — Устройство асфальтового покрытия
РАБ.Р4.5.015 | Устройство пандуса СНиП 35-01-2001 СП 59.13330.2012 ГОСТ Р 51261-2017 Материалы Каркас — нержавеющая сталь AISI 304. Настил — алюминиевый рифленый лист «Квинтет» Перила — нержавеющ… | м.п. | Р4 | Наружные строительные работы | 5 |  | 16286.4 | 0 | нетиповая |  |  |  | РАБ.Р4.5.015 — Устройство пандуса СНиП 35-01-2001 СП 59.13330.2012 ГОСТ Р 51261-2017 Материалы Каркас — нержавеющая сталь AISI 304. Настил — алюминиевый рифленый лист «Квинтет» Перила — нержавеющ…
РАБ.Р5.1.001 | Установка пожарного шкафа в комлекте с пожарным рукавом 20 м и огнетушителем | компл. | Р5 | Водоснабжение и канализация | 1 |  | 6297.41 | 0 | типовая |  |  |  | РАБ.Р5.1.001 — Установка пожарного шкафа в комлекте с пожарным рукавом 20 м и огнетушителем
РАБ.Р5.1.002 | Установка пожарного шкафа двойного в комлекте с пожарными рукавами 20м- 2шт. и огнетушителями-2шт. ШПК-03-12 | компл. | Р5 | Водоснабжение и канализация | 1 |  | 6965.22 | 0 | типовая |  |  |  | РАБ.Р5.1.002 — Установка пожарного шкафа двойного в комлекте с пожарными рукавами 20м- 2шт. и огнетушителями-2шт. ШПК-03-12
РАБ.Р5.1.003 | Врезка в существующий пожарный водопрвод | шт. | Р5 | Водоснабжение и канализация | 1 |  | 11629.56 | 0 | типовая |  |  |  | РАБ.Р5.1.003 — Врезка в существующий пожарный водопрвод
РАБ.Р5.1.004 | Установка пожарных кранов | шт. | Р5 | Водоснабжение и канализация | 1 | АРМ.ОВ | 2612.5 | 5 | типовая |  |  |  | РАБ.Р5.1.004 — Установка пожарных кранов
РАБ.Р5.1.005 | Монтаж трубы электросварной д 50 мм | м.п. | Р5 | Водоснабжение и канализация | 1 | ТРУБА.ОВ | 1017.01 | 5 | типовая |  |  |  | РАБ.Р5.1.005 — Монтаж трубы электросварной д 50 мм
РАБ.Р5.2.001 | Установка Крючка для вещей и одежды. Merida MHW31 матовый | шт. | Р5 | Водоснабжение и канализация | 2 |  | 574.2 | 0 | типовая |  |  |  | РАБ.Р5.2.001 — Установка Крючка для вещей и одежды. Merida MHW31 матовый
РАБ.Р5.2.002 | Установка корзины для использованных бумажных полотенец на 27 литров. Merida KSM 101. Матовый. | шт. | Р5 | Водоснабжение и канализация | 2 |  | 543.16 | 0 | типовая |  |  |  | РАБ.Р5.2.002 — Установка корзины для использованных бумажных полотенец на 27 литров. Merida KSM 101. Матовый.
РАБ.Р5.2.003 | Установка щетки санитарной. Merida TAS02 (364747). Матовый. | шт. | Р5 | Водоснабжение и канализация | 2 |  | 626.4 | 0 | типовая |  |  |  | РАБ.Р5.2.003 — Установка щетки санитарной. Merida TAS02 (364747). Матовый.
РАБ.Р5.2.004 | Ревизия и установка Люстр заказчика (без стоимости люстры) с заменой ламп | шт. | Р5 | Водоснабжение и канализация | 2 |  | 10450 | 0 | типовая |  |  |  | РАБ.Р5.2.004 — Ревизия и установка Люстр заказчика (без стоимости люстры) с заменой ламп
РАБ.Р5.3.001 | Установка унитаза / писсуара / инсталляции | шт. | Р5 | Водоснабжение и канализация | 3 | СТП.УНИТ | 4284.5 | 5 | типовая |  |  |  | РАБ.Р5.3.001 — Установка унитаза / писсуара / инсталляции
РАБ.Р5.3.002 | Установка умывальника / раковины / мойки | шт. | Р5 | Водоснабжение и канализация | 3 | СТП.РАК | 7837.5 | 5 | типовая |  |  |  | РАБ.Р5.3.002 — Установка умывальника / раковины / мойки
РАБ.Р5.3.003 | Установка умывальника / раковины / мойки | шт. | Р5 | Водоснабжение и канализация | 3 | СТП.РАК | 6688 | 5 | типовая |  |  |  | РАБ.Р5.3.003 — Установка умывальника / раковины / мойки
РАБ.Р5.3.004 | Установка системы инсталяции Geberit Duofix UP320 111.300.00.5 | шт. | Р5 | Водоснабжение и канализация | 3 |  | 4186.88 | 0 | типовая |  |  |  | РАБ.Р5.3.004 — Установка системы инсталяции Geberit Duofix UP320 111.300.00.5
РАБ.Р5.3.005 | Установка унитаза / писсуара / инсталляции | шт. | Р5 | Водоснабжение и канализация | 3 | СТП.УНИТ | 5575.08 | 5 | типовая |  |  |  | РАБ.Р5.3.005 — Установка унитаза / писсуара / инсталляции
РАБ.Р5.3.006 | Установка смесителя / водоразборной арматуры | шт. | Р5 | Водоснабжение и канализация | 3 | СТП.СМЕС | 1809.6 | 5 | типовая |  |  |  | РАБ.Р5.3.006 — Установка смесителя / водоразборной арматуры
РАБ.Р5.3.007 | Установка умывальника / раковины / мойки | шт. | Р5 | Водоснабжение и канализация | 3 | СТП.РАК | 500 | 5 | типовая |  |  |  | РАБ.Р5.3.007 — Установка умывальника / раковины / мойки
РАБ.Р5.3.008 | Установка смесителя для раковины Damixa Jupiter 770230001 с гигиеническим душем, хром | шт. | Р5 | Водоснабжение и канализация | 3 | СТП.РАК | 2035.8 | 5 | типовая |  |  |  | РАБ.Р5.3.008 — Установка смесителя для раковины Damixa Jupiter 770230001 с гигиеническим душем, хром
РАБ.Р5.3.009 | Установка смесителя / водоразборной арматуры | шт. | Р5 | Водоснабжение и канализация | 3 | СТП.СМЕС | 2239.38 | 5 | типовая |  |  |  | РАБ.Р5.3.009 — Установка смесителя / водоразборной арматуры
РАБ.Р5.3.010 | Устройство учета и управления ГВС и ХВС (счетчики, фильтр грубой очисти, манометр давления, гребенка, крепления, метизы, фасонные детали, краны вводные bugatti ф1/2 дюйма) | компл. | Р5 | Водоснабжение и канализация | 3 | АРМ.ОВ | 7419.36 | 5 | типовая |  |  |  | РАБ.Р5.3.010 — Устройство учета и управления ГВС и ХВС (счетчики, фильтр грубой очисти, манометр давления, гребенка, крепления, метизы, фасонные детали, краны вводные bugatti ф1/2 дюйма)
РАБ.Р5.3.011 | Монтаж трубопровода (отопление / водоснабжение) | м.п. | Р5 | Водоснабжение и канализация | 3 | ТРУБА.ОВ | 551.22 | 5 | типовая |  |  |  | РАБ.Р5.3.011 — Монтаж трубопровода (отопление / водоснабжение)
РАБ.Р5.3.012 | Монтаж арматуры и фасонных частей (ВК / отопление) | шт. | Р5 | Водоснабжение и канализация | 3 | АРМ.ОВ | 886.23 | 5 | типовая |  |  |  | РАБ.Р5.3.012 — Монтаж арматуры и фасонных частей (ВК / отопление)
РАБ.Р5.3.013 | Монтаж трубопроводов канализации из полипропиленовых труб диаметром 50 мм | м.п. | Р5 | Водоснабжение и канализация | 3 | ТРУБА.ОВ | 610.74 | 5 | типовая |  |  |  | РАБ.Р5.3.013 — Монтаж трубопроводов канализации из полипропиленовых труб диаметром 50 мм
РАБ.Р5.3.014 | Прокладка канализации Ду50 (Труба канализационная чугунная безраструбная Duker SML Ду50) | м.п. | Р5 | Водоснабжение и канализация | 3 | ТРУБА.ОВ | 2149.84 | 5 | типовая |  |  |  | РАБ.Р5.3.014 — Прокладка канализации Ду50 (Труба канализационная чугунная безраструбная Duker SML Ду50)
РАБ.Р5.3.015 | Прокладка канализации Ду50 скрыто в штробах и коробах (Труба канализационная раструбная ПНД Ду50) | м.п. | Р5 | Водоснабжение и канализация | 3 | ТРУБА.ОВ | 561.9 | 5 | типовая |  |  |  | РАБ.Р5.3.015 — Прокладка канализации Ду50 скрыто в штробах и коробах (Труба канализационная раструбная ПНД Ду50)
РАБ.Р5.3.016 | Монтаж трубопроводов канализации из полипропиленовых труб диаметром 110 мм | м.п. | Р5 | Водоснабжение и канализация | 3 | ТРУБА.ОВ | 746.46 | 5 | типовая |  |  |  | РАБ.Р5.3.016 — Монтаж трубопроводов канализации из полипропиленовых труб диаметром 110 мм
РАБ.Р5.3.017 | Подводка гибкая сантехническая | шт. | Р5 | Водоснабжение и канализация | 3 |  | 539.75 | 0 | типовая |  |  |  | РАБ.Р5.3.017 — Подводка гибкая сантехническая
РАБ.Р5.3.018 | Прокладка сетей холодного и горячего водопровода ДУ15 в подвале открыто (Труба водопроводная сшитый полипропилен + Изоляция Thermoflex Ду 15) | м.п. | Р5 | Водоснабжение и канализация | 3 |  | 829.44 | 0 | типовая |  |  |  | РАБ.Р5.3.018 — Прокладка сетей холодного и горячего водопровода ДУ15 в подвале открыто (Труба водопроводная сшитый полипропилен + Изоляция Thermoflex Ду 15)
РАБ.Р5.3.019 | Изоляция Thermoflex Ду 32 | м.п. | Р5 | Водоснабжение и канализация | 3 |  | 278.23 | 0 | типовая |  |  |  | РАБ.Р5.3.019 — Изоляция Thermoflex Ду 32
РАБ.Р5.3.020 | Проход стояков 2хДу15 через перекрытие в гильзах | шт. | Р5 | Водоснабжение и канализация | 3 | ТРУБА.ОВ | 531.71 | 5 | типовая |  |  |  | РАБ.Р5.3.020 — Проход стояков 2хДу15 через перекрытие в гильзах
РАБ.Р5.3.021 | Установка счетчиков на горячее и холодное водоснабжение | шт. | Р5 | Водоснабжение и канализация | 3 |  | 844.73 | 0 | типовая |  |  |  | РАБ.Р5.3.021 — Установка счетчиков на горячее и холодное водоснабжение
РАБ.Р5.3.022 | Врезка в существующие сети ГВС/ХВС | компл. | Р5 | Водоснабжение и канализация | 3 |  | 3681.58 | 0 | типовая |  |  |  | РАБ.Р5.3.022 — Врезка в существующие сети ГВС/ХВС
РАБ.Р5.3.023 | Врезка в существующие сети канализации | компл. | Р5 | Водоснабжение и канализация | 3 |  | 5225 | 0 | типовая |  |  |  | РАБ.Р5.3.023 — Врезка в существующие сети канализации
РАБ.Р5.3.024 | Установка водонагревателя | шт. | Р5 | Водоснабжение и канализация | 3 | СТП.ВН | 3544.73 | 5 | типовая |  |  |  | РАБ.Р5.3.024 — Установка водонагревателя
РАБ.Р5.3.025 | Капельная воронка HL 21 | шт. | Р5 | Водоснабжение и канализация | 3 |  | 678.6 | 0 | типовая |  |  |  | РАБ.Р5.3.025 — Капельная воронка HL 21
РАБ.Р5.3.026 | Ревизия системы водоснабжения и канализации | компл. | Р5 | Водоснабжение и канализация | 3 |  | 6457.67 | 0 | типовая |  |  |  | РАБ.Р5.3.026 — Ревизия системы водоснабжения и канализации
РАБ.Р5.3.027 | Установка душевой кабины River Neva 90/18 (сидение, зеркало, полки, душевая лейка, смеситель) | шт. | Р5 | Водоснабжение и канализация | 3 | СТП.СМЕС | 16720 | 5 | типовая |  |  |  | РАБ.Р5.3.027 — Установка душевой кабины River Neva 90/18 (сидение, зеркало, полки, душевая лейка, смеситель)
РАБ.Р5.3.028 | Сололифт Grundfos Sololift | шт. | Р5 | Водоснабжение и канализация | 3 |  | 4950 | 0 | нетиповая |  |  |  | РАБ.Р5.3.028 — Сололифт Grundfos Sololift
РАБ.Р5.3.029 | Монтаж гигиенического ручного душа Hansgrohe, шланг 1,6м, настенный держатель ( арт.3212800) | шт. | Р5 | Водоснабжение и канализация | 3 | СТП.СМЕС | 2714.4 | 5 | типовая |  |  |  | РАБ.Р5.3.029 — Монтаж гигиенического ручного душа Hansgrohe, шланг 1,6м, настенный держатель ( арт.3212800)
РАБ.Р5.3.030 | Монтаж металлического трубопровода D 110 мм (водоснабжение и канализация) | шт. | Р5 | Водоснабжение и канализация | 3 | ТРУБА.ОВ | 1492.92 | 5 | типовая |  |  |  | РАБ.Р5.3.030 — Монтаж металлического трубопровода D 110 мм (водоснабжение и канализация)
РАБ.Р5.3.031 | Монтаж трубопровода (отопление / водоснабжение) | шт. | Р5 | Водоснабжение и канализация | 3 | ТРУБА.ОВ | 1073.85 | 5 | типовая |  |  |  | РАБ.Р5.3.031 — Монтаж трубопровода (отопление / водоснабжение)
РАБ.Р5.3.032 | Монтаж задвижек 30с64нж Ду100 (водоснабжение и канализация) | шт. | Р5 | Водоснабжение и канализация | 3 |  | 2612.5 | 0 | типовая |  |  |  | РАБ.Р5.3.032 — Монтаж задвижек 30с64нж Ду100 (водоснабжение и канализация)
РАБ.Р5.3.033 | Монтаж задвижек 30с64нж Ду50 | шт. | Р5 | Водоснабжение и канализация | 3 |  | 1945.32 | 0 | типовая |  |  |  | РАБ.Р5.3.033 — Монтаж задвижек 30с64нж Ду50
РАБ.Р5.3.034 | Клапан обратный 50 мм | шт. | Р5 | Водоснабжение и канализация | 3 | АРМ.ОВ | 1933.25 | 5 | типовая |  |  |  | РАБ.Р5.3.034 — Клапан обратный 50 мм
РАБ.Р5.3.035 | Монтаж Трубы ПВХ для систем наружной канализации ТУ 2248-057-72311668-2007 из ПВХ оранжевого цвета диаметром от 150 мм классом жесткости SN 4 | м.п. | Р5 | Водоснабжение и канализация | 3 | ТРУБА.ОВ | 791.7 | 5 | типовая |  |  |  | РАБ.Р5.3.035 — Монтаж Трубы ПВХ для систем наружной канализации ТУ 2248-057-72311668-2007 из ПВХ оранжевого цвета диаметром от 150 мм классом жесткости SN 4
РАБ.Р5.4.001 | Перенос оросителя спринклера | шт. | Р5 | Водоснабжение и канализация | 4 |  | 4180 | 0 | типовая |  |  |  | РАБ.Р5.4.001 — Перенос оросителя спринклера
РАБ.Р5.4.002 | Устройство спринкерной системы пожаротушения ( в том числе гибкие подводки, оросители и т.д) | м2 | Р5 | Водоснабжение и канализация | 4 |  | 2714.4 | 0 | типовая |  |  |  | РАБ.Р5.4.002 — Устройство спринкерной системы пожаротушения ( в том числе гибкие подводки, оросители и т.д)
РАБ.Р6.1.001 | Отключение стояков отопления | шт. | Р6 | Отопление | 1 | ТРУБА.ОВ | 2090 | 5 | типовая |  |  |  | РАБ.Р6.1.001 — Отключение стояков отопления
РАБ.Р6.1.002 | Работы на существующих инженерных сетях (отключение / промывка / врезка) | шт. | Р6 | Отопление | 1 |  | 4702.5 | 0 | типовая |  |  |  | РАБ.Р6.1.002 — Работы на существующих инженерных сетях (отключение / промывка / врезка)
РАБ.Р6.1.003 | Монтаж радиатора отопления | секц. | Р6 | Отопление | 1 | РАД | 470.25 | 5 | типовая |  |  |  | РАБ.Р6.1.003 — Монтаж радиатора отопления
РАБ.Р6.1.004 | Монтаж арматуры и фасонных частей (ВК / отопление) | шт. | Р6 | Отопление | 1 | АРМ.ОВ | 588.12 | 5 | типовая |  |  |  | РАБ.Р6.1.004 — Монтаж арматуры и фасонных частей (ВК / отопление)
РАБ.Р6.1.005 | Монтаж комплектующих радиатора (кронштейны, узлы подключения) | компл. | Р6 | Отопление | 1 | РАД.КОМПЛ | 271.44 | 5 | типовая |  |  |  | РАБ.Р6.1.005 — Монтаж комплектующих радиатора (кронштейны, узлы подключения)
РАБ.Р6.1.006 | Монтаж комплектующих радиатора (кронштейны, узлы подключения) | компл. | Р6 | Отопление | 1 | РАД.КОМПЛ | 305.37 | 5 | типовая |  |  |  | РАБ.Р6.1.006 — Монтаж комплектующих радиатора (кронштейны, узлы подключения)
РАБ.Р6.1.007 | Наценка на радиатор с нп Комплектация для радиатора с НП ( клапан термостатический с комплектующими , монтажный комплект | компл. | Р6 | Отопление | 1 | РАД | 0 | 0 | типовая |  |  |  | РАБ.Р6.1.007 — Наценка на радиатор с нп Комплектация для радиатора с НП ( клапан термостатический с комплектующими , монтажный комплект
РАБ.Р6.1.008 | Монтаж радиатора отопления | шт. | Р6 | Отопление | 1 | РАД | 1881 | 5 | типовая |  |  |  | РАБ.Р6.1.008 — Монтаж радиатора отопления
РАБ.Р6.1.009 | Монтаж радиатора отопления | шт. | Р6 | Отопление | 1 | РАД | 2351.25 | 5 | типовая |  |  |  | РАБ.Р6.1.009 — Монтаж радиатора отопления
РАБ.Р6.1.010 | Монтаж радиатора отопления | шт. | Р6 | Отопление | 1 | РАД | 2821.5 | 5 | типовая |  |  |  | РАБ.Р6.1.010 — Монтаж радиатора отопления
РАБ.Р6.1.011 | Монтаж радиатора отопления | шт. | Р6 | Отопление | 1 | РАД | 3291.75 | 5 | типовая |  |  |  | РАБ.Р6.1.011 — Монтаж радиатора отопления
РАБ.Р6.1.012 | Монтаж радиатора отопления | шт. | Р6 | Отопление | 1 | РАД | 3762 | 5 | типовая |  |  |  | РАБ.Р6.1.012 — Монтаж радиатора отопления
РАБ.Р6.1.013 | Монтаж радиатора отопления | шт. | Р6 | Отопление | 1 | РАД | 4232.25 | 5 | типовая |  |  |  | РАБ.Р6.1.013 — Монтаж радиатора отопления
РАБ.Р6.1.014 | Монтаж радиатора отопления | шт. | Р6 | Отопление | 1 | РАД | 5172.75 | 5 | типовая |  |  |  | РАБ.Р6.1.014 — Монтаж радиатора отопления
РАБ.Р6.1.015 | Монтаж радиатора отопления | шт. | Р6 | Отопление | 1 | РАД | 5643 | 5 | типовая |  |  |  | РАБ.Р6.1.015 — Монтаж радиатора отопления
РАБ.Р6.1.016 | Монтаж радиатора отопления | шт. | Р6 | Отопление | 1 | РАД | 6113.25 | 5 | типовая |  |  |  | РАБ.Р6.1.016 — Монтаж радиатора отопления
РАБ.Р6.1.017 | Монтаж радиатора отопления | шт. | Р6 | Отопление | 1 | РАД | 6583.5 | 5 | типовая |  |  |  | РАБ.Р6.1.017 — Монтаж радиатора отопления
РАБ.Р6.1.018 | Циркуляционный насос VALTEC 25-60 (VRS.256.13.0) DN25 | шт. | Р6 | Отопление | 1 |  | 3175.5 | 0 | типовая |  |  |  | РАБ.Р6.1.018 — Циркуляционный насос VALTEC 25-60 (VRS.256.13.0) DN25
РАБ.Р6.1.019 | Монтаж радиатора отопления | шт. | Р6 | Отопление | 1 | РАД | 3328.29 | 5 | типовая |  |  |  | РАБ.Р6.1.019 — Монтаж радиатора отопления
РАБ.Р6.1.020 | Монтаж радиатора отопления | шт. | Р6 | Отопление | 1 | РАД | 3439.08 | 5 | типовая |  |  |  | РАБ.Р6.1.020 — Монтаж радиатора отопления
РАБ.Р6.1.021 | Монтаж радиатора отопления | шт. | Р6 | Отопление | 1 | РАД | 3463.69 | 5 | типовая |  |  |  | РАБ.Р6.1.021 — Монтаж радиатора отопления
РАБ.Р6.1.022 | Конвектор электрический Ballu с электронным термостатом 500 Вт | шт. | Р6 | Отопление | 1 | РАД | 1874.2 | 5 | типовая |  |  |  | РАБ.Р6.1.022 — Конвектор электрический Ballu с электронным термостатом 500 Вт
РАБ.Р6.1.023 | Электрический Обогреватель ТеплЭко. (указать типоразмер) | шт. | Р6 | Отопление | 1 |  | 130.5 | 0 | типовая |  |  |  | РАБ.Р6.1.023 — Электрический Обогреватель ТеплЭко. (указать типоразмер)
РАБ.Р6.1.024 | Монтаж радиатора чугунного Радиаторы МС-140 | секц. | Р6 | Отопление | 1 | РАД | 887.73 | 5 | типовая |  |  |  | РАБ.Р6.1.024 — Монтаж радиатора чугунного Радиаторы МС-140
РАБ.Р6.1.025 | Монтаж трубопровода (отопление / водоснабжение) | м.п. | Р6 | Отопление | 1 | ТРУБА.ОВ | 551.22 | 5 | типовая |  |  |  | РАБ.Р6.1.025 — Монтаж трубопровода (отопление / водоснабжение)
РАБ.Р6.1.026 | Клапан VALTEC ручной, прямой 3/4 VT.008.LN.05 | шт. | Р6 | Отопление | 1 | АРМ.ОВ | 886.23 | 5 | типовая |  |  |  | РАБ.Р6.1.026 — Клапан VALTEC ручной, прямой 3/4 VT.008.LN.05
РАБ.Р6.1.027 | Опрессовка системы отопления до 450 м.кв | компл. | Р6 | Отопление | 1 |  | 33963 | 0 | типовая |  |  |  | РАБ.Р6.1.027 — Опрессовка системы отопления до 450 м.кв
РАБ.Р6.1.028 | Опрессовка системы отопления от 450 м.кв | кв.м.площади офиса | Р6 | Отопление | 1 |  | 113.21 | 0 | типовая |  |  |  | РАБ.Р6.1.028 — Опрессовка системы отопления от 450 м.кв
РАБ.Р6.1.029 | Вырезка участка стояковых труб | шт. | Р6 | Отопление | 1 | ТРУБА.ОВ | 3053.7 | 5 | типовая |  |  |  | РАБ.Р6.1.029 — Вырезка участка стояковых труб
РАБ.Р6.1.030 | Врезка в существующую систему отопления | шт. | Р6 | Отопление | 1 |  | 6135.33 | 0 | типовая |  |  |  | РАБ.Р6.1.030 — Врезка в существующую систему отопления
РАБ.Р6.1.031 | Установка крестовин стояковых труб (труба 32, отвод 16) | шт. | Р6 | Отопление | 1 | ТРУБА.ОВ | 806.66 | 5 | типовая |  |  |  | РАБ.Р6.1.031 — Установка крестовин стояковых труб (труба 32, отвод 16)
РАБ.Р6.1.032 | Монтаж конвекторов электрических NOBO C2F 10 XSC 0,75 кВт с встроенным термостатом R80 XSC | шт. | Р6 | Отопление | 1 | РАД | 2578.68 | 5 | типовая |  |  |  | РАБ.Р6.1.032 — Монтаж конвекторов электрических NOBO C2F 10 XSC 0,75 кВт с встроенным термостатом R80 XSC
РАБ.Р6.1.033 | Монтаж труб отопления из стальных водогазопроводных труб, диаметр до 16мм | м.п. | Р6 | Отопление | 1 |  | 449.16 | 0 | типовая |  |  |  | РАБ.Р6.1.033 — Монтаж труб отопления из стальных водогазопроводных труб, диаметр до 16мм
РАБ.Р6.1.034 | Монтаж труб отопления из стальных водогазопроводных труб, диаметр до 25мм | м.п. | Р6 | Отопление | 1 |  | 467.5 | 0 | типовая |  |  |  | РАБ.Р6.1.034 — Монтаж труб отопления из стальных водогазопроводных труб, диаметр до 25мм
РАБ.Р6.1.035 | Монтаж труб отопления из стальных водогазопроводных труб, диаметр до 32мм | м.п. | Р6 | Отопление | 1 |  | 583.6 | 0 | типовая |  |  |  | РАБ.Р6.1.035 — Монтаж труб отопления из стальных водогазопроводных труб, диаметр до 32мм
РАБ.Р6.1.036 | Ревизия отопительных приборов | шт. | Р6 | Отопление | 1 | РАД | 3135 | 5 | типовая |  |  |  | РАБ.Р6.1.036 — Ревизия отопительных приборов
РАБ.Р6.1.037 | Ревизия системы трубопроводов и запорно-регулирующей арматуры | м.п. | Р6 | Отопление | 1 | ТРУБА.ОВ | 156.75 | 5 | типовая |  |  |  | РАБ.Р6.1.037 — Ревизия системы трубопроводов и запорно-регулирующей арматуры
РАБ.Р6.1.038 | Коллектор в сборе универсальный 1" ВР-3/4" НР, 12 выходов | шт. | Р6 | Отопление | 1 |  | 4177.25 | 0 | типовая |  |  |  | РАБ.Р6.1.038 — Коллектор в сборе универсальный 1" ВР-3/4" НР, 12 выходов
РАБ.Р6.1.039 | Коллектор в сборе универсальный 1" ВР-3/4" НР, 10 выходов | шт. | Р6 | Отопление | 1 |  | 4172.69 | 0 | типовая |  |  |  | РАБ.Р6.1.039 — Коллектор в сборе универсальный 1" ВР-3/4" НР, 10 выходов
РАБ.Р6.1.040 | Коллектор в сборе универсальный 1" ВР-3/4" НР, 8 выходов | шт. | Р6 | Отопление | 1 |  | 4153.88 | 0 | типовая |  |  |  | РАБ.Р6.1.040 — Коллектор в сборе универсальный 1" ВР-3/4" НР, 8 выходов
РАБ.Р6.1.041 | Соединение прямое с внутренней резьбой 16 (накидная гайка, евроконус) | шт. | Р6 | Отопление | 1 |  | 365.75 | 0 | типовая |  |  |  | РАБ.Р6.1.041 — Соединение прямое с внутренней резьбой 16 (накидная гайка, евроконус)
РАБ.Р6.1.042 | Монтаж задвижек 30с64нж Ду100 (отопление) | шт. | Р6 | Отопление | 1 |  | 2646.54 | 0 | типовая |  |  |  | РАБ.Р6.1.042 — Монтаж задвижек 30с64нж Ду100 (отопление)
РАБ.Р6.1.043 | Монтаж отводов D 110 мм (отопление) | шт. | Р6 | Отопление | 1 | АРМ.ОВ | 542.88 | 5 | типовая |  |  |  | РАБ.Р6.1.043 — Монтаж отводов D 110 мм (отопление)
РАБ.Р6.1.044 | Монтаж металлического трубопровода D 110 мм (отопление) | м.п. | Р6 | Отопление | 1 | ТРУБА.ОВ | 1299.72 | 5 | типовая |  |  |  | РАБ.Р6.1.044 — Монтаж металлического трубопровода D 110 мм (отопление)
РАБ.Р6.1.045 | Расходные и крепежные материалы | м2 | Р6 | Отопление | 1 |  | 0 | 0 | типовая |  |  |  | РАБ.Р6.1.045 — Расходные и крепежные материалы
РАБ.Р6.1.046 | Ревизия газовых котлов отопления | компл. | Р6 | Отопление | 1 |  | 28501.2 | 0 | типовая |  |  |  | РАБ.Р6.1.046 — Ревизия газовых котлов отопления
РАБ.Р6.1.047 | Установка сантехнического люка доступа | шт. | Р6 | Отопление | 1 |  | 2171.52 | 0 | типовая |  |  |  | РАБ.Р6.1.047 — Установка сантехнического люка доступа
РАБ.Р7.1.001 | Приточно-вытяжная установка Globalvent iСLIMATE-038+ E (либо аналог в соответствии с ТЗ) включая дополнительный нагреватель+ настенный пульт управления пользователя с регулировками… | шт. | Р7 | Вентиляция | 1 | ПВУ | 75324.6 | 5 | типовая |  |  |  | РАБ.Р7.1.001 — Приточно-вытяжная установка Globalvent iСLIMATE-038+ E (либо аналог в соответствии с ТЗ) включая дополнительный нагреватель+ настенный пульт управления пользователя с регулировками…
РАБ.Р7.1.002 | Приточно-вытяжная установка Globalvent iСLIMATE-042 E (либо аналог в соответствии с ТЗ) включая дополнительный нагреватель+ настенный пульт управления пользователя с регулировками … | шт. | Р7 | Вентиляция | 1 | ПВУ | 94777.8 | 5 | типовая |  |  |  | РАБ.Р7.1.002 — Приточно-вытяжная установка Globalvent iСLIMATE-042 E (либо аналог в соответствии с ТЗ) включая дополнительный нагреватель+ настенный пульт управления пользователя с регулировками …
РАБ.Р7.1.003 | Приточно-вытяжная установка Globalvent iСLIMATE-042+ E (либо аналог в соответствии с ТЗ) включая дополнительный нагреватель+ настенный пульт управления пользователя с регулировками… | шт. | Р7 | Вентиляция | 1 | ПВУ | 104278.2 | 5 | типовая |  |  |  | РАБ.Р7.1.003 — Приточно-вытяжная установка Globalvent iСLIMATE-042+ E (либо аналог в соответствии с ТЗ) включая дополнительный нагреватель+ настенный пульт управления пользователя с регулировками…
РАБ.Р7.1.004 | Приточно-вытяжная установка Globalvent iСLIMATE-050 E (либо аналог в соответствии с ТЗ) включая дополнительный нагреватель+ настенный пульт управления пользователя с регулировками … | шт. | Р7 | Вентиляция | 1 | ПВУ | 141375 | 5 | типовая |  |  |  | РАБ.Р7.1.004 — Приточно-вытяжная установка Globalvent iСLIMATE-050 E (либо аналог в соответствии с ТЗ) включая дополнительный нагреватель+ настенный пульт управления пользователя с регулировками …
РАБ.Р7.1.005 | Приточно-вытяжная установка Globalvent iСLIMATE-050i+ E (либо аналог в соответствии с ТЗ) включая дополнительный нагреватель+ настенный пульт управления пользователя с регулировкам… | шт. | Р7 | Вентиляция | 1 | ПВУ | 162411.6 | 5 | типовая |  |  |  | РАБ.Р7.1.005 — Приточно-вытяжная установка Globalvent iСLIMATE-050i+ E (либо аналог в соответствии с ТЗ) включая дополнительный нагреватель+ настенный пульт управления пользователя с регулировкам…
РАБ.Р7.1.006 | Компактная воздушно-тепловая завеса КЭВ-3П1154Е с пультом | шт. | Р7 | Вентиляция | 1 | ЗАВЕСА | 9960.67 | 5 | типовая |  |  |  | РАБ.Р7.1.006 — Компактная воздушно-тепловая завеса КЭВ-3П1154Е с пультом
РАБ.Р7.1.007 | Монтаж тепловой завесы | шт. | Р7 | Вентиляция | 1 | ЗАВЕСА | 11246.67 | 5 | типовая |  |  |  | РАБ.Р7.1.007 — Монтаж тепловой завесы
РАБ.Р7.1.008 | Приточный очиститель воздуха Тион Бризер 4S Magic | шт. | Р7 | Вентиляция | 1 |  | 10540.92 | 0 | типовая |  |  |  | РАБ.Р7.1.008 — Приточный очиститель воздуха Тион Бризер 4S Magic
РАБ.Р7.1.009 | Подставка под ПВУ сборная , усиленная - (уголок металлический, окрашеный) | шт. | Р7 | Вентиляция | 1 | ПВУ | 27500 | 5 | типовая |  |  |  | РАБ.Р7.1.009 — Подставка под ПВУ сборная , усиленная - (уголок металлический, окрашеный)
РАБ.Р7.1.010 | Привод для клапана вентмашины | шт. | Р7 | Вентиляция | 1 | ПВУ | 1890 | 5 | типовая |  |  |  | РАБ.Р7.1.010 — Привод для клапана вентмашины
РАБ.Р7.1.011 | Клапан 600х300 вентмашины | шт. | Р7 | Вентиляция | 1 | ПВУ | 954 | 5 | типовая |  |  |  | РАБ.Р7.1.011 — Клапан 600х300 вентмашины
РАБ.Р7.1.012 | Клапан 700х400 вентмашины | шт. | Р7 | Вентиляция | 1 | ПВУ | 963 | 5 | типовая |  |  |  | РАБ.Р7.1.012 — Клапан 700х400 вентмашины
РАБ.Р7.1.013 | Гибкая вставка 600х300 вентмашины | шт. | Р7 | Вентиляция | 1 | ПВУ | 267 | 5 | типовая |  |  |  | РАБ.Р7.1.013 — Гибкая вставка 600х300 вентмашины
РАБ.Р7.1.014 | Гибкая вставка 700х400 вентмашины | шт. | Р7 | Вентиляция | 1 | ПВУ | 289 | 5 | типовая |  |  |  | РАБ.Р7.1.014 — Гибкая вставка 700х400 вентмашины
РАБ.Р7.1.015 | Монтаж вентилятора | шт. | Р7 | Вентиляция | 1 | ВЕНТ | 2205.45 | 5 | типовая |  |  |  | РАБ.Р7.1.015 — Монтаж вентилятора
РАБ.Р7.1.016 | Тепловая завеса Frico с термостатом и пультом | шт. | Р7 | Вентиляция | 1 | ЗАВЕСА | 9499.25 | 5 | типовая |  |  |  | РАБ.Р7.1.016 — Тепловая завеса Frico с термостатом и пультом
РАБ.Р7.1.017 | Пусконаладочные работы системы вентиляции | кв.м.площади офиса | Р7 | Вентиляция | 1 |  | 107 | 0 | типовая |  |  |  | РАБ.Р7.1.017 — Пусконаладочные работы системы вентиляции
РАБ.Р7.1.018 | Противопожарный клапан (с электромеханическим приводом Belimo с возвратной пружиной) НО 500*300 | шт. | Р7 | Вентиляция | 1 |  | 2548.85 | 0 | типовая |  |  |  | РАБ.Р7.1.018 — Противопожарный клапан (с электромеханическим приводом Belimo с возвратной пружиной) НО 500*300
РАБ.Р7.1.019 | Монтаж тепло-шумоизоляции K-FLEX K-Flex Air 25мм самоклеющаяся (или Энергофлекс) воздуховодов согласно ТЗ | м2 | Р7 | Вентиляция | 1 | ВОЗД | 822.99 | 5 | типовая |  |  |  | РАБ.Р7.1.019 — Монтаж тепло-шумоизоляции K-FLEX K-Flex Air 25мм самоклеющаяся (или Энергофлекс) воздуховодов согласно ТЗ
РАБ.Р7.1.020 | Монтаж тепло-шумоизоляции K-FLEX K-Flex Air 6мм самоклеющаяся (или Энергофлекс) воздуховодов согласно ТЗ | м2 | Р7 | Вентиляция | 1 | ВОЗД | 250 | 5 | типовая |  |  |  | РАБ.Р7.1.020 — Монтаж тепло-шумоизоляции K-FLEX K-Flex Air 6мм самоклеющаяся (или Энергофлекс) воздуховодов согласно ТЗ
РАБ.Р7.1.021 | Монтаж ленты K-FLEX ST Н50х3х15 самоклеющаяся для изоляции стыков. | шт. | Р7 | Вентиляция | 1 |  | 339.3 | 0 | типовая |  |  |  | РАБ.Р7.1.021 — Монтаж ленты K-FLEX ST Н50х3х15 самоклеющаяся для изоляции стыков.
РАБ.Р7.1.022 | Монтаж теплоизоляции K-FLEX (или Энергофлекс) воздуховодов согласно ТЗ | м2 (по площади помещения) | Р7 | Вентиляция | 1 | ВОЗД | 499.9 | 5 | типовая |  |  |  | РАБ.Р7.1.022 — Монтаж теплоизоляции K-FLEX (или Энергофлекс) воздуховодов согласно ТЗ
РАБ.Р7.1.023 | Монтаж воздухораспределителя (решётка / диффузор) | шт. | Р7 | Вентиляция | 1 | ВР | 2973.52 | 5 | типовая |  |  |  | РАБ.Р7.1.023 — Монтаж воздухораспределителя (решётка / диффузор)
РАБ.Р7.1.024 | Монтаж вентилятора | шт. | Р7 | Вентиляция | 1 | ВЕНТ | 1819.43 | 5 | типовая |  |  |  | РАБ.Р7.1.024 — Монтаж вентилятора
РАБ.Р7.1.025 | Монтаж шумоглушителя | шт. | Р7 | Вентиляция | 1 | ШГ | 1000 | 5 | типовая |  |  |  | РАБ.Р7.1.025 — Монтаж шумоглушителя
РАБ.Р7.1.026 | RSK 100, обратный клапан для круглых каналов | шт. | Р7 | Вентиляция | 1 |  | 500 | 0 | типовая |  |  |  | РАБ.Р7.1.026 — RSK 100, обратный клапан для круглых каналов
РАБ.Р7.1.027 | Монтаж воздухораспределителя (решётка / диффузор) | шт. | Р7 | Вентиляция | 1 | ВР | 200 | 5 | типовая |  |  |  | РАБ.Р7.1.027 — Монтаж воздухораспределителя (решётка / диффузор)
РАБ.Р7.1.028 | Комплект воздуховодов, диффузоров (металлические), решеток, в системы воздухообмена, тройников, отводов, теплоизоляции, расходных и крепежных материалов и т.д.) Согласно ТЗ | м.п. | Р7 | Вентиляция | 1 | ВР | 1492.92 | 5 | типовая |  |  |  | РАБ.Р7.1.028 — Комплект воздуховодов, диффузоров (металлические), решеток, в системы воздухообмена, тройников, отводов, теплоизоляции, расходных и крепежных материалов и т.д.) Согласно ТЗ
РАБ.Р7.1.029 | Комплект воздуховодов, диффузоров (металлические), заслонок с электроприводом, решеток, коробов системы воздухообмена, тройников, отводов, теплоизоляции, контрольных кабелей, расхо… | кв.м.площади офиса | Р7 | Вентиляция | 1 | ВР | 1764.36 | 5 | типовая |  |  |  | РАБ.Р7.1.029 — Комплект воздуховодов, диффузоров (металлические), заслонок с электроприводом, решеток, коробов системы воздухообмена, тройников, отводов, теплоизоляции, контрольных кабелей, расхо…
РАБ.Р7.2.001 | Вентилятор дымоудаления Systemair DVV 400D4-6/F400 в комплекте со щитом автоматики. | шт. | Р7 | Вентиляция | 2 | ВЕНТ | 42299.4 | 5 | типовая |  |  |  | РАБ.Р7.2.001 — Вентилятор дымоудаления Systemair DVV 400D4-6/F400 в комплекте со щитом автоматики.
РАБ.Р7.2.002 | Монтаж матов теплоизоляционных из минеральной ваты, фольгированные S=50мм ISOVER KIM-Light-Al 50 мм | м2 | Р7 | Вентиляция | 2 |  | 250 | 0 | типовая |  |  |  | РАБ.Р7.2.002 — Монтаж матов теплоизоляционных из минеральной ваты, фольгированные S=50мм ISOVER KIM-Light-Al 50 мм
РАБ.Р7.2.003 | Нанесение конструктивной огнезащиты | м2 | Р7 | Вентиляция | 2 |  | 350 | 0 | типовая |  |  |  | РАБ.Р7.2.003 — Нанесение конструктивной огнезащиты
РАБ.Р7.2.004 | Клапан противопожарный нормально закрытый, с пределом огнестойкости EI60, реверсивный эл. привод на 220 В в комплекте с декоративной решеткой | шт. | Р7 | Вентиляция | 2 | КЛ.ОЗК | 2548.85 | 5 | типовая |  |  |  | РАБ.Р7.2.004 — Клапан противопожарный нормально закрытый, с пределом огнестойкости EI60, реверсивный эл. привод на 220 В в комплекте с декоративной решеткой
РАБ.Р7.2.005 | Комплект воздуховодов сварных из черной стали ГОСТ 19903-74 в огнезащитном покрытии EI60 (огнезащитное покрытие для воздуховодов ФАЙРЕКС), дымоприемные устройста (решетки), расходн… | кв.м.площади офиса | Р7 | Вентиляция | 2 |  | 1221.48 | 0 | типовая |  |  |  | РАБ.Р7.2.005 — Комплект воздуховодов сварных из черной стали ГОСТ 19903-74 в огнезащитном покрытии EI60 (огнезащитное покрытие для воздуховодов ФАЙРЕКС), дымоприемные устройста (решетки), расходн…
РАБ.Р8.1.001 | Монтаж сплит-системы | шт. | Р8 | Кондиционирование | 1 | СПЛИТ | 26465.4 | 5 | типовая |  |  |  | РАБ.Р8.1.001 — Монтаж сплит-системы
РАБ.Р8.1.002 | СБР02 Проводной контроллер для серверных помещений (Включая Модуль управления кондиционером СБР02-М - 2 шт) | шт. | Р8 | Кондиционирование | 1 |  | 3754.92 | 0 | типовая |  |  |  | РАБ.Р8.1.002 — СБР02 Проводной контроллер для серверных помещений (Включая Модуль управления кондиционером СБР02-М - 2 шт)
РАБ.Р8.2.001 | Монтаж сплит-системы | шт. | Р8 | Кондиционирование | 2 | СПЛИТ | 23696.85 | 5 | типовая |  |  |  | РАБ.Р8.2.001 — Монтаж сплит-системы
РАБ.Р8.2.002 | Монтаж приточной / приточно-вытяжной установки | шт. | Р8 | Кондиционирование | 2 | ПВУ | 19500.18 | 5 | типовая |  |  |  | РАБ.Р8.2.002 — Монтаж приточной / приточно-вытяжной установки
РАБ.Р8.2.003 | Монтаж приточной / приточно-вытяжной установки | шт. | Р8 | Кондиционирование | 2 | ПВУ | 20038.87 | 5 | типовая |  |  |  | РАБ.Р8.2.003 — Монтаж приточной / приточно-вытяжной установки
РАБ.Р8.2.004 | Канальный кондиционер MDV 48 MDTJ2-48HWN1 / MDOU3-48HN1-L+пульт (либо аналог согласно ТЗ. Замену согласовать с заказчиком) | шт. | Р8 | Кондиционирование | 2 | ПВУ | 20362.07 | 5 | типовая |  |  |  | РАБ.Р8.2.004 — Канальный кондиционер MDV 48 MDTJ2-48HWN1 / MDOU3-48HN1-L+пульт (либо аналог согласно ТЗ. Замену согласовать с заказчиком)
РАБ.Р8.2.005 | Канальный кондиционер MDV 60 MDTJ2-60HWN1 / MDOU3-60HN1-L+пульт (либо аналог согласно ТЗ. Замену согласовать с заказчиком) | шт. | Р8 | Кондиционирование | 2 | ПВУ | 21547.17 | 5 | типовая |  |  |  | РАБ.Р8.2.005 — Канальный кондиционер MDV 60 MDTJ2-60HWN1 / MDOU3-60HN1-L+пульт (либо аналог согласно ТЗ. Замену согласовать с заказчиком)
РАБ.Р8.2.006 | Кассетный кондиционер MDV 12 MDCA6-12HRN1 / T-MBQ4-03B / MDOU3-12HN1-L+пульт (либо аналог согласно ТЗ. Замену согласовать с заказчиком) | шт. | Р8 | Кондиционирование | 2 | СПЛИТ | 18668.68 | 5 | типовая |  |  |  | РАБ.Р8.2.006 — Кассетный кондиционер MDV 12 MDCA6-12HRN1 / T-MBQ4-03B / MDOU3-12HN1-L+пульт (либо аналог согласно ТЗ. Замену согласовать с заказчиком)
РАБ.Р8.2.007 | Монтаж внутреннего блока VRF / мультисплит | шт. | Р8 | Кондиционирование | 2 | VRF.ВНУТ | 11164.47 | 5 | типовая |  |  |  | РАБ.Р8.2.007 — Монтаж внутреннего блока VRF / мультисплит
РАБ.Р8.2.008 | Монтаж внутреннего блока VRF / мультисплит | шт. | Р8 | Кондиционирование | 2 | VRF.ВНУТ | 13211.43 | 5 | типовая |  |  |  | РАБ.Р8.2.008 — Монтаж внутреннего блока VRF / мультисплит
РАБ.Р8.2.009 | Монтаж внутреннего блока VRF / мультисплит | шт. | Р8 | Кондиционирование | 2 | VRF.ВНУТ | 106530.43 | 5 | типовая |  |  |  | РАБ.Р8.2.009 — Монтаж внутреннего блока VRF / мультисплит
РАБ.Р8.2.010 | Разветвитель FQG-B335A | шт. | Р8 | Кондиционирование | 2 |  | 1039.61 | 0 | типовая |  |  |  | РАБ.Р8.2.010 — Разветвитель FQG-B335A
РАБ.Р8.2.011 | Разветвитель FQG-B506A | шт. | Р8 | Кондиционирование | 2 |  | 1040.48 | 0 | типовая |  |  |  | РАБ.Р8.2.011 — Разветвитель FQG-B506A
РАБ.Р8.2.012 | Экран для потолочного (кассетного) кондиционера из ударопрочного стекла | шт. | Р8 | Кондиционирование | 2 |  | 2000 | 0 | типовая |  |  |  | РАБ.Р8.2.012 — Экран для потолочного (кассетного) кондиционера из ударопрочного стекла
РАБ.Р8.2.013 | Экран для настенного кондиционера из ударопрочного стекла | шт. | Р8 | Кондиционирование | 2 |  | 1500 | 0 | типовая |  |  |  | РАБ.Р8.2.013 — Экран для настенного кондиционера из ударопрочного стекла
РАБ.Р8.2.014 | Вентиль шаровый под пайку для внутреннего блока | шт. | Р8 | Кондиционирование | 2 | VRF.ВНУТ | 750 | 5 | типовая |  |  |  | РАБ.Р8.2.014 — Вентиль шаровый под пайку для внутреннего блока
РАБ.Р8.2.015 | Регенерация, заправка хладагентом, Фреон R407C, R410A R 32 | кг | Р8 | Кондиционирование | 2 |  | 700 | 0 | типовая |  |  |  | РАБ.Р8.2.015 — Регенерация, заправка хладагентом, Фреон R407C, R410A R 32
РАБ.Р8.2.016 | Дренажный насос Aqua mini blue, ASPEN | шт. | Р8 | Кондиционирование | 2 |  | 4293.7 | 0 | типовая |  |  |  | РАБ.Р8.2.016 — Дренажный насос Aqua mini blue, ASPEN
РАБ.Р8.2.017 | Антивандальные решетки с козырьком для внешних блоков | компл. | Р8 | Кондиционирование | 2 |  | 1148.36 | 0 | типовая |  |  |  | РАБ.Р8.2.017 — Антивандальные решетки с козырьком для внешних блоков
РАБ.Р8.2.018 | Пусконаладочные работы систем кондиционирования | кв.м.площади офиса | Р8 | Кондиционирование | 2 |  | 96.36 | 0 | типовая |  |  |  | РАБ.Р8.2.018 — Пусконаладочные работы систем кондиционирования
РАБ.Р8.2.019 | Зимний комплект к кондиционерам | шт. | Р8 | Кондиционирование | 2 | СПЛИТ | 2200 | 5 | типовая |  |  |  | РАБ.Р8.2.019 — Зимний комплект к кондиционерам
РАБ.Р8.2.020 | Помпа дренажная Si 1805 | шт. | Р8 | Кондиционирование | 2 |  | 3014.67 | 0 | типовая |  |  |  | РАБ.Р8.2.020 — Помпа дренажная Si 1805
РАБ.Р8.2.021 | Прокладка 1м.п трассы для системы кондиционирования (фреоно трассы, трубы холодоснабжения, теплоизоляция, крепежные детали, межблочный кабель, дренаж и т.д.) Согласно ТЗ | м.п. | Р8 | Кондиционирование | 2 |  | 1562.35 | 0 | типовая |  |  |  | РАБ.Р8.2.021 — Прокладка 1м.п трассы для системы кондиционирования (фреоно трассы, трубы холодоснабжения, теплоизоляция, крепежные детали, межблочный кабель, дренаж и т.д.) Согласно ТЗ
РАБ.Р8.2.022 | Прокладка фреонопроводов, теплоизоляции, межблочного кабеля в лотке с выхода на этаже до места размещения наружных блоков на кровле/паркинг/приямки/антресоль и специальные места по… | м.п. | Р8 | Кондиционирование | 2 | VRF.НАР | 2500 | 5 | нетиповая |  |  |  | РАБ.Р8.2.022 — Прокладка фреонопроводов, теплоизоляции, межблочного кабеля в лотке с выхода на этаже до места размещения наружных блоков на кровле/паркинг/приямки/антресоль и специальные места по…
РАБ.Р8.2.023 | Монтажный комплект для системы кондиционирования (фреоно трассы, трубы холодоснабжения, теплоизоляция, крепежные детали, межблочный кабель, дренаж и т.д.) Согласно ТЗ | кв.м.площади офиса | Р8 | Кондиционирование | 2 |  | 2081.64 | 0 | типовая |  |  |  | РАБ.Р8.2.023 — Монтажный комплект для системы кондиционирования (фреоно трассы, трубы холодоснабжения, теплоизоляция, крепежные детали, межблочный кабель, дренаж и т.д.) Согласно ТЗ
РАБ.Р9.1.001 | ГРЩ(1) | шт. | Р9 | Электротехнические работы | 1 | ЭЩ | 7441 | 5 | типовая |  |  |  | РАБ.Р9.1.001 — ГРЩ(1)
РАБ.Р9.1.002 | ГРЩ(2) | шт. | Р9 | Электротехнические работы | 1 | ЭЩ | 12756 | 5 | типовая |  |  |  | РАБ.Р9.1.002 — ГРЩ(2)
РАБ.Р9.1.003 | ППУ | шт. | Р9 | Электротехнические работы | 1 | ЭЩ | 7312.35 | 5 | типовая |  |  |  | РАБ.Р9.1.003 — ППУ
РАБ.Р9.2.001 | Монтаж щита / бокса | шт. | Р9 | Электротехнические работы | 2 | ЭЩ | 5261.85 | 5 | типовая |  |  |  | РАБ.Р9.2.001 — Монтаж щита / бокса
РАБ.Р9.2.002 | Щит 48 модулей, IP43, ABB или Legrand, с замком в комплекте с DIN-рейками, перемычками, шинами РЕ и N | шт. | Р9 | Электротехнические работы | 2 | ЭЩ | 6084.32 | 5 | типовая |  |  |  | РАБ.Р9.2.002 — Щит 48 модулей, IP43, ABB или Legrand, с замком в комплекте с DIN-рейками, перемычками, шинами РЕ и N
РАБ.Р9.2.003 | Щит 72 модулей, IP43, ABB или Legrand, с замком в комплекте с DIN-рейками, перемычками, шинами РЕ и N | шт. | Р9 | Электротехнические работы | 2 | ЭЩ | 7089.07 | 5 | типовая |  |  |  | РАБ.Р9.2.003 — Щит 72 модулей, IP43, ABB или Legrand, с замком в комплекте с DIN-рейками, перемычками, шинами РЕ и N
РАБ.Р9.2.004 | Щит 96 модулей, IP43, ABB или Legrand, с замком в комплекте с DIN-рейками, перемычками, шинами РЕ и N | шт. | Р9 | Электротехнические работы | 2 | ЭЩ | 8484.56 | 5 | типовая |  |  |  | РАБ.Р9.2.004 — Щит 96 модулей, IP43, ABB или Legrand, с замком в комплекте с DIN-рейками, перемычками, шинами РЕ и N
РАБ.Р9.2.005 | Щит 144 модулей, IP43, ABB или Legrand, с замком в комплекте с DIN-рейками, перемычками, шинами РЕ и N | шт. | Р9 | Электротехнические работы | 2 | ЭЩ | 13843.23 | 5 | типовая |  |  |  | РАБ.Р9.2.005 — Щит 144 модулей, IP43, ABB или Legrand, с замком в комплекте с DIN-рейками, перемычками, шинами РЕ и N
РАБ.Р9.2.006 | Щит 168 модулей, IP43, ABB или Legrand, с замком в комплекте с DIN-рейками, перемычками, шинами РЕ и N | шт. | Р9 | Электротехнические работы | 2 | ЭЩ | 20988.12 | 5 | типовая |  |  |  | РАБ.Р9.2.006 — Щит 168 модулей, IP43, ABB или Legrand, с замком в комплекте с DIN-рейками, перемычками, шинами РЕ и N
РАБ.Р9.2.007 | Щит ППУ 8-12 мод IP 65 красный металлический | шт. | Р9 | Электротехнические работы | 2 | ЭЩ | 7312.35 | 5 | типовая |  |  |  | РАБ.Р9.2.007 — Щит ППУ 8-12 мод IP 65 красный металлический
РАБ.Р9.2.008 | Автоматический ввод резерва 63А, 380В в сборе | шт. | Р9 | Электротехнические работы | 2 |  | 18264.26 | 0 | типовая |  |  |  | РАБ.Р9.2.008 — Автоматический ввод резерва 63А, 380В в сборе
РАБ.Р9.2.009 | Автоматический ввод резерва 80А, 380В в сборе | шт. | Р9 | Электротехнические работы | 2 |  | 31350.8 | 0 | типовая |  |  |  | РАБ.Р9.2.009 — Автоматический ввод резерва 80А, 380В в сборе
РАБ.Р9.2.010 | Автоматический ввод резерва 125А, 380В в сборе | шт. | Р9 | Электротехнические работы | 2 |  | 47566.73 | 0 | типовая |  |  |  | РАБ.Р9.2.010 — Автоматический ввод резерва 125А, 380В в сборе
РАБ.Р9.2.011 | Монтаж модульного аппарата (автомат / УЗО / дифавтомат / рубильник) | шт. | Р9 | Электротехнические работы | 2 | ЭА.МОД | 870 | 5 | типовая |  |  |  | РАБ.Р9.2.011 — Монтаж модульного аппарата (автомат / УЗО / дифавтомат / рубильник)
РАБ.Р9.2.012 | Выключатель нагрузки OT45E3, 45А, ABB | шт. | Р9 | Электротехнические работы | 2 | ЭА.МОД | 916.11 | 5 | типовая |  |  |  | РАБ.Р9.2.012 — Выключатель нагрузки OT45E3, 45А, ABB
РАБ.Р9.2.013 | Выключатель нагрузки OT63E3, 63А, ABB | шт. | Р9 | Электротехнические работы | 2 | ЭА.МОД | 1082.65 | 5 | типовая |  |  |  | РАБ.Р9.2.013 — Выключатель нагрузки OT63E3, 63А, ABB
РАБ.Р9.2.014 | Монтаж модульного аппарата (автомат / УЗО / дифавтомат / рубильник) | шт. | Р9 | Электротехнические работы | 2 | ЭА.МОД | 1785.39 | 5 | типовая |  |  |  | РАБ.Р9.2.014 — Монтаж модульного аппарата (автомат / УЗО / дифавтомат / рубильник)
РАБ.Р9.2.015 | Счетчик электроэнергии, Меркурий 231 АТ 01 (двухтарифный, 3-х фазный, 63А) | шт. | Р9 | Электротехнические работы | 2 |  | 2171.52 | 0 | типовая |  |  |  | РАБ.Р9.2.015 — Счетчик электроэнергии, Меркурий 231 АТ 01 (двухтарифный, 3-х фазный, 63А)
РАБ.Р9.2.016 | Счетчик электроэнергии, Меркурий 231 АТ 01 с трансформаторами тока (двухтарифный, 3-х фазный, 63А) | шт. | Р9 | Электротехнические работы | 2 |  | 3300 | 0 | типовая |  |  |  | РАБ.Р9.2.016 — Счетчик электроэнергии, Меркурий 231 АТ 01 с трансформаторами тока (двухтарифный, 3-х фазный, 63А)
РАБ.Р9.2.017 | Устройство защитного отключения 2пол. тип A 16A 10mA F202 A-16/0,01 ABB | шт. | Р9 | Электротехнические работы | 2 | ЭЩ | 1050.23 | 5 | типовая |  |  |  | РАБ.Р9.2.017 — Устройство защитного отключения 2пол. тип A 16A 10mA F202 A-16/0,01 ABB
РАБ.Р9.2.018 | Устройство защитного отключения 2пол. тип A 25A 30mA F202 A-25/0,03 АВВ | шт. | Р9 | Электротехнические работы | 2 | ЭЩ | 1522.83 | 5 | типовая |  |  |  | РАБ.Р9.2.018 — Устройство защитного отключения 2пол. тип A 25A 30mA F202 A-25/0,03 АВВ
РАБ.Р9.2.019 | Устройство защитного отключения 2пол. тип A 40A 30mA F202 A-40/0,03 АВВ | шт. | Р9 | Электротехнические работы | 2 | ЭЩ | 1890.41 | 5 | типовая |  |  |  | РАБ.Р9.2.019 — Устройство защитного отключения 2пол. тип A 40A 30mA F202 A-40/0,03 АВВ
РАБ.Р9.2.020 | Устройство защитного отключения 2пол. тип AC 63A 100mA F202 AC-63/0,1 АВВ | шт. | Р9 | Электротехнические работы | 2 | ЭЩ | 2520.54 | 5 | типовая |  |  |  | РАБ.Р9.2.020 — Устройство защитного отключения 2пол. тип AC 63A 100mA F202 AC-63/0,1 АВВ
РАБ.Р9.2.021 | Устройство защитного отключения 4пол. F204 AC-40/0,1 ABB | шт. | Р9 | Электротехнические работы | 2 | ЭЩ | 2152.96 | 5 | типовая |  |  |  | РАБ.Р9.2.021 — Устройство защитного отключения 4пол. F204 AC-40/0,1 ABB
РАБ.Р9.2.022 | Устройство защитного отключения 4пол. тип A 25A 30mA F204 A-25/0,03 АВВ | шт. | Р9 | Электротехнические работы | 2 | ЭЩ | 1417.8 | 5 | типовая |  |  |  | РАБ.Р9.2.022 — Устройство защитного отключения 4пол. тип A 25A 30mA F204 A-25/0,03 АВВ
РАБ.Р9.2.023 | Устройство защитного отключения 4пол. тип AC 63A 100mA F204 AC-63/0,1 ABB | шт. | Р9 | Электротехнические работы | 2 | ЭЩ | 2363.01 | 5 | типовая |  |  |  | РАБ.Р9.2.023 — Устройство защитного отключения 4пол. тип AC 63A 100mA F204 AC-63/0,1 ABB
РАБ.Р9.2.024 | Устройство защитного отключения 4пол. тип AC 80A 300mA F204 AC-80/0,3 ABB | шт. | Р9 | Электротехнические работы | 2 | ЭЩ | 3833.32 | 5 | типовая |  |  |  | РАБ.Р9.2.024 — Устройство защитного отключения 4пол. тип AC 80A 300mA F204 AC-80/0,3 ABB
РАБ.Р9.2.025 | Устройство защитного отключения 4пол. тип AC 100A 300mA F204 AC-100/0,3 ABB | шт. | Р9 | Электротехнические работы | 2 | ЭЩ | 10659.78 | 5 | типовая |  |  |  | РАБ.Р9.2.025 — Устройство защитного отключения 4пол. тип AC 100A 300mA F204 AC-100/0,3 ABB
РАБ.Р9.2.026 | Устройство защитного отключения 4пол. тип AC 125A 300mA F204 AC-125/0,3 ABB | шт. | Р9 | Электротехнические работы | 2 | ЭЩ | 16908.63 | 5 | типовая |  |  |  | РАБ.Р9.2.026 — Устройство защитного отключения 4пол. тип AC 125A 300mA F204 AC-125/0,3 ABB
РАБ.Р9.2.027 | Монтаж модульного аппарата (автомат / УЗО / дифавтомат / рубильник) | шт. | Р9 | Электротехнические работы | 2 | ЭА.МОД | 287.1 | 5 | типовая |  |  |  | РАБ.Р9.2.027 — Монтаж модульного аппарата (автомат / УЗО / дифавтомат / рубильник)
РАБ.Р9.2.028 | Монтаж модульного аппарата (автомат / УЗО / дифавтомат / рубильник) | шт. | Р9 | Электротехнические работы | 2 | ЭА.МОД | 438.48 | 5 | типовая |  |  |  | РАБ.Р9.2.028 — Монтаж модульного аппарата (автомат / УЗО / дифавтомат / рубильник)
РАБ.Р9.2.029 | Монтаж модульного аппарата (автомат / УЗО / дифавтомат / рубильник) | шт. | Р9 | Электротехнические работы | 2 | ЭА.МОД | 449.79 | 5 | типовая |  |  |  | РАБ.Р9.2.029 — Монтаж модульного аппарата (автомат / УЗО / дифавтомат / рубильник)
РАБ.Р9.2.030 | Монтаж модульного аппарата (автомат / УЗО / дифавтомат / рубильник) | шт. | Р9 | Электротехнические работы | 2 | ЭА.МОД | 577.62 | 5 | типовая |  |  |  | РАБ.Р9.2.030 — Монтаж модульного аппарата (автомат / УЗО / дифавтомат / рубильник)
РАБ.Р9.2.031 | Монтаж модульного аппарата (автомат / УЗО / дифавтомат / рубильник) | шт. | Р9 | Электротехнические работы | 2 | ЭА.МОД | 636.41 | 5 | типовая |  |  |  | РАБ.Р9.2.031 — Монтаж модульного аппарата (автомат / УЗО / дифавтомат / рубильник)
РАБ.Р9.2.032 | Монтаж модульного аппарата (автомат / УЗО / дифавтомат / рубильник) | шт. | Р9 | Электротехнические работы | 2 | ЭА.МОД | 787.67 | 5 | типовая |  |  |  | РАБ.Р9.2.032 — Монтаж модульного аппарата (автомат / УЗО / дифавтомат / рубильник)
РАБ.Р9.2.033 | Монтаж модульного аппарата (автомат / УЗО / дифавтомат / рубильник) | шт. | Р9 | Электротехнические работы | 2 | ЭА.МОД | 746.46 | 5 | типовая |  |  |  | РАБ.Р9.2.033 — Монтаж модульного аппарата (автомат / УЗО / дифавтомат / рубильник)
РАБ.Р9.2.034 | Монтаж модульного аппарата (автомат / УЗО / дифавтомат / рубильник) | шт. | Р9 | Электротехнические работы | 2 | ЭА.МОД | 791.7 | 5 | типовая |  |  |  | РАБ.Р9.2.034 — Монтаж модульного аппарата (автомат / УЗО / дифавтомат / рубильник)
РАБ.Р9.2.035 | Монтаж модульного аппарата (автомат / УЗО / дифавтомат / рубильник) | шт. | Р9 | Электротехнические работы | 2 | ЭА.МОД | 945.21 | 5 | типовая |  |  |  | РАБ.Р9.2.035 — Монтаж модульного аппарата (автомат / УЗО / дифавтомат / рубильник)
РАБ.Р9.2.036 | Монтаж модульного аппарата (автомат / УЗО / дифавтомат / рубильник) | шт. | Р9 | Электротехнические работы | 2 | ЭА.МОД | 997.71 | 5 | типовая |  |  |  | РАБ.Р9.2.036 — Монтаж модульного аппарата (автомат / УЗО / дифавтомат / рубильник)
РАБ.Р9.2.037 | Монтаж модульного аппарата (автомат / УЗО / дифавтомат / рубильник) | шт. | Р9 | Электротехнические работы | 2 | ЭА.МОД | 1260.27 | 5 | типовая |  |  |  | РАБ.Р9.2.037 — Монтаж модульного аппарата (автомат / УЗО / дифавтомат / рубильник)
РАБ.Р9.2.038 | Монтаж модульного аппарата (автомат / УЗО / дифавтомат / рубильник) | шт. | Р9 | Электротехнические работы | 2 | ЭА.МОД | 1540.16 | 5 | типовая |  |  |  | РАБ.Р9.2.038 — Монтаж модульного аппарата (автомат / УЗО / дифавтомат / рубильник)
РАБ.Р9.2.039 | Монтаж модульного аппарата (автомат / УЗО / дифавтомат / рубильник) | шт. | Р9 | Электротехнические работы | 2 | ЭА.МОД | 984.84 | 5 | типовая |  |  |  | РАБ.Р9.2.039 — Монтаж модульного аппарата (автомат / УЗО / дифавтомат / рубильник)
РАБ.Р9.2.040 | Монтаж модульного аппарата (автомат / УЗО / дифавтомат / рубильник) | шт. | Р9 | Электротехнические работы | 2 | ЭА.МОД | 1245.38 | 5 | типовая |  |  |  | РАБ.Р9.2.040 — Монтаж модульного аппарата (автомат / УЗО / дифавтомат / рубильник)
РАБ.Р9.2.041 | Монтаж модульного аппарата (автомат / УЗО / дифавтомат / рубильник) | шт. | Р9 | Электротехнические работы | 2 | ЭА.МОД | 1087.83 | 5 | типовая |  |  |  | РАБ.Р9.2.041 — Монтаж модульного аппарата (автомат / УЗО / дифавтомат / рубильник)
РАБ.Р9.2.042 | Монтаж модульного аппарата (автомат / УЗО / дифавтомат / рубильник) | шт. | Р9 | Электротехнические работы | 2 | ЭА.МОД | 1420.16 | 5 | типовая |  |  |  | РАБ.Р9.2.042 — Монтаж модульного аппарата (автомат / УЗО / дифавтомат / рубильник)
РАБ.Р9.2.043 | Монтаж модульного аппарата (автомат / УЗО / дифавтомат / рубильник) | шт. | Р9 | Электротехнические работы | 2 | ЭА.МОД | 1680.36 | 5 | типовая |  |  |  | РАБ.Р9.2.043 — Монтаж модульного аппарата (автомат / УЗО / дифавтомат / рубильник)
РАБ.Р9.2.044 | Автомат.выкл-ль АВВ Т1В160 40А | шт. | Р9 | Электротехнические работы | 2 | ЭА.МОД | 2240.63 | 5 | типовая |  |  |  | РАБ.Р9.2.044 — Автомат.выкл-ль АВВ Т1В160 40А
РАБ.Р9.2.045 | Автомат.выкл-ль АВВ Т1В160 32А | шт. | Р9 | Электротехнические работы | 2 | ЭА.МОД | 2110.63 | 5 | типовая |  |  |  | РАБ.Р9.2.045 — Автомат.выкл-ль АВВ Т1В160 32А
РАБ.Р9.2.046 | Автомат.выкл-ль АВВ Т1В160 25А | шт. | Р9 | Электротехнические работы | 2 | ЭА.МОД | 1940.63 | 5 | типовая |  |  |  | РАБ.Р9.2.046 — Автомат.выкл-ль АВВ Т1В160 25А
РАБ.Р9.2.047 | Автомат.выкл-ль АВВ Т1В160 63А | шт. | Р9 | Электротехнические работы | 2 | ЭА.МОД | 2780.81 | 5 | типовая |  |  |  | РАБ.Р9.2.047 — Автомат.выкл-ль АВВ Т1В160 63А
РАБ.Р9.2.048 | Автомат.выкл-ль АВВ Т1В160 50А | шт. | Р9 | Электротехнические работы | 2 | ЭА.МОД | 2468.03 | 5 | типовая |  |  |  | РАБ.Р9.2.048 — Автомат.выкл-ль АВВ Т1В160 50А
РАБ.Р9.2.049 | Автомат.выкл-ль АВВ Т1В160 80А | шт. | Р9 | Электротехнические работы | 2 | ЭА.МОД | 3043.37 | 5 | типовая |  |  |  | РАБ.Р9.2.049 — Автомат.выкл-ль АВВ Т1В160 80А
РАБ.Р9.2.050 | Автомат.выкл-ль АВВ Т1В160 100А | шт. | Р9 | Электротехнические работы | 2 | ЭА.МОД | 3568.48 | 5 | типовая |  |  |  | РАБ.Р9.2.050 — Автомат.выкл-ль АВВ Т1В160 100А
РАБ.Р9.2.051 | Автомат.выкл-ль АВВ Т1В160 125А | шт. | Р9 | Электротехнические работы | 2 | ЭА.МОД | 3988.57 | 5 | типовая |  |  |  | РАБ.Р9.2.051 — Автомат.выкл-ль АВВ Т1В160 125А
РАБ.Р9.2.052 | Монтажная площадка для Т1В 160 | шт. | Р9 | Электротехнические работы | 2 |  | 420.09 | 0 | типовая |  |  |  | РАБ.Р9.2.052 — Монтажная площадка для Т1В 160
РАБ.Р9.2.053 | Монтаж модульного аппарата (автомат / УЗО / дифавтомат / рубильник) | шт. | Р9 | Электротехнические работы | 2 | ЭА.МОД | 922.83 | 5 | типовая |  |  |  | РАБ.Р9.2.053 — Монтаж модульного аппарата (автомат / УЗО / дифавтомат / рубильник)
РАБ.Р9.2.054 | Дифференциальный автомат АВВ DS204 C10 4P 10А (C) 6kA тип AC 30mA (6мод.) | шт. | Р9 | Электротехнические работы | 2 | ЭА.МОД | 1673.5 | 5 | типовая |  |  |  | РАБ.Р9.2.054 — Дифференциальный автомат АВВ DS204 C10 4P 10А (C) 6kA тип AC 30mA (6мод.)
РАБ.Р9.2.055 | Монтаж модульного аппарата (автомат / УЗО / дифавтомат / рубильник) | шт. | Р9 | Электротехнические работы | 2 | ЭА.МОД | 2198.61 | 5 | типовая |  |  |  | РАБ.Р9.2.055 — Монтаж модульного аппарата (автомат / УЗО / дифавтомат / рубильник)
РАБ.Р9.2.056 | Монтаж модульного аппарата (автомат / УЗО / дифавтомат / рубильник) | шт. | Р9 | Электротехнические работы | 2 | ЭА.МОД | 2251.13 | 5 | типовая |  |  |  | РАБ.Р9.2.056 — Монтаж модульного аппарата (автомат / УЗО / дифавтомат / рубильник)
РАБ.Р9.2.057 | Дифференциальный автомат АВВ DS204 C63 4P 63А (C) 6kA тип AC 30mA (6мод.) | шт. | Р9 | Электротехнические работы | 2 | ЭА.МОД | 2878.97 | 5 | типовая |  |  |  | РАБ.Р9.2.057 — Дифференциальный автомат АВВ DS204 C63 4P 63А (C) 6kA тип AC 30mA (6мод.)
РАБ.Р9.2.058 | Контактор модульный ABB ESB24-31 | шт. | Р9 | Электротехнические работы | 2 |  | 1155.25 | 0 | типовая |  |  |  | РАБ.Р9.2.058 — Контактор модульный ABB ESB24-31
РАБ.Р9.2.059 | Контактор модульный ABB ESB40-40 | шт. | Р9 | Электротехнические работы | 2 |  | 1207.76 | 0 | типовая |  |  |  | РАБ.Р9.2.059 — Контактор модульный ABB ESB40-40
РАБ.Р9.2.060 | Контактор модульный ABB ESB63-40 | шт. | Р9 | Электротехнические работы | 2 |  | 1837.89 | 0 | типовая |  |  |  | РАБ.Р9.2.060 — Контактор модульный ABB ESB63-40
РАБ.Р9.2.061 | Реле освещенности ABB TW, Датчик освещенности ABB LS-SP | шт. | Р9 | Электротехнические работы | 2 |  | 1627.85 | 0 | типовая |  |  |  | РАБ.Р9.2.061 — Реле освещенности ABB TW, Датчик освещенности ABB LS-SP
РАБ.Р9.2.062 | Реле управления нагрузкой LSS1/2 230В ,90А (АВВ) | шт. | Р9 | Электротехнические работы | 2 |  | 4883.55 | 0 | типовая |  |  |  | РАБ.Р9.2.062 — Реле управления нагрузкой LSS1/2 230В ,90А (АВВ)
РАБ.Р9.2.063 | Реле максимального тока STT6 114 E 451 5,7A | шт. | Р9 | Электротехнические работы | 2 |  | 3150.68 | 0 | типовая |  |  |  | РАБ.Р9.2.063 — Реле максимального тока STT6 114 E 451 5,7A
РАБ.Р9.2.064 | Трансформатор 230В/24В понижающий однофазный 160ВА , на din -рейку, | шт. | Р9 | Электротехнические работы | 2 |  | 3518.25 | 0 | типовая |  |  |  | РАБ.Р9.2.064 — Трансформатор 230В/24В понижающий однофазный 160ВА , на din -рейку,
РАБ.Р9.2.065 | Устройство отключения неприоритетных цепей Legrand 038 13 | шт. | Р9 | Электротехнические работы | 2 |  | 10134.67 | 0 | типовая |  |  |  | РАБ.Р9.2.065 — Устройство отключения неприоритетных цепей Legrand 038 13
РАБ.Р9.2.066 | Электромеханический недельный таймер ABB | шт. | Р9 | Электротехнические работы | 2 |  | 3045.66 | 0 | типовая |  |  |  | РАБ.Р9.2.066 — Электромеханический недельный таймер ABB
РАБ.Р9.2.067 | Выключатель нагрузки Legrand 04350, 63А, 3-полюсный | шт. | Р9 | Электротехнические работы | 2 | ЭА.МОД | 1470.32 | 5 | типовая |  |  |  | РАБ.Р9.2.067 — Выключатель нагрузки Legrand 04350, 63А, 3-полюсный
РАБ.Р9.2.068 | Монтаж светильника аварийного / эвакуационного | шт. | Р9 | Электротехнические работы | 2 | СВЕТ.АВАР | 1591.19 | 5 | типовая |  |  |  | РАБ.Р9.2.068 — Монтаж светильника аварийного / эвакуационного
РАБ.Р9.2.069 | Светильник с зеркалом и SPC-RNG-600-LED-TCH, 12W, 220-240V, 600x30с подсветкой и сенсорным выключателем belbagno арт. SPC-RNG-600-LED-TCH | шт. | Р9 | Электротехнические работы | 2 | СВЕТ | 1900.08 | 5 | типовая |  |  |  | РАБ.Р9.2.069 — Светильник с зеркалом и SPC-RNG-600-LED-TCH, 12W, 220-240V, 600x30с подсветкой и сенсорным выключателем belbagno арт. SPC-RNG-600-LED-TCH
РАБ.Р9.2.070 | Монтаж трубы ПВХ / гофротрубы под электропроводку | м.п. | Р9 | Электротехнические работы | 2 | ТРУБА.ЭЛ | 75.8 | 5 | типовая |  |  |  | РАБ.Р9.2.070 — Монтаж трубы ПВХ / гофротрубы под электропроводку
РАБ.Р9.2.071 | Труба гладкая жесткая ПВХ 20 мм легкая серая (3м) в комплекте с углами, крепежами,переходниками и расходными материалами | м.п. | Р9 | Электротехнические работы | 2 | ТРУБА.ЭЛ | 113.3 | 5 | типовая |  |  |  | РАБ.Р9.2.071 — Труба гладкая жесткая ПВХ 20 мм легкая серая (3м) в комплекте с углами, крепежами,переходниками и расходными материалами
РАБ.Р9.2.072 | Труба гладкая жесткая ПВХ 32 мм легкая серая (3м) в комплекте с углами, крепежами,переходниками и расходными материалами | м.п. | Р9 | Электротехнические работы | 2 | ТРУБА.ЭЛ | 135.72 | 5 | типовая |  |  |  | РАБ.Р9.2.072 — Труба гладкая жесткая ПВХ 32 мм легкая серая (3м) в комплекте с углами, крепежами,переходниками и расходными материалами
РАБ.Р9.2.073 | Труба гофрированная ПНД HF d20мм с протяжкой, безгалогенная оранжевая | м.п. | Р9 | Электротехнические работы | 2 | ТРУБА.ЭЛ | 71.68 | 5 | типовая |  |  |  | РАБ.Р9.2.073 — Труба гофрированная ПНД HF d20мм с протяжкой, безгалогенная оранжевая
РАБ.Р9.2.074 | Гладкая труба ∅ 40 ПНД | м.п. | Р9 | Электротехнические работы | 2 |  | 84.76 | 0 | типовая |  |  |  | РАБ.Р9.2.074 — Гладкая труба ∅ 40 ПНД
РАБ.Р9.2.075 | Поворот 90° для ПВХ-трубы ∅ 40 | шт. | Р9 | Электротехнические работы | 2 |  | 105.17 | 0 | типовая |  |  |  | РАБ.Р9.2.075 — Поворот 90° для ПВХ-трубы ∅ 40
РАБ.Р9.2.076 | Монтаж кабель-канала | м.п. | Р9 | Электротехнические работы | 2 | КОРОБ.ЭЛ | 570.72 | 5 | типовая |  |  |  | РАБ.Р9.2.076 — Монтаж кабель-канала
РАБ.Р9.2.077 | Консоль с опорой ML 100 мм облегченная | шт. | Р9 | Электротехнические работы | 2 |  | 119.19 | 0 | типовая |  |  |  | РАБ.Р9.2.077 — Консоль с опорой ML 100 мм облегченная
РАБ.Р9.2.078 | Монтаж кабельного лотка | м.п. | Р9 | Электротехнические работы | 2 | ЛОТОК | 946 | 5 | типовая |  |  |  | РАБ.Р9.2.078 — Монтаж кабельного лотка
РАБ.Р9.2.079 | Монтаж кабельного лотка | м.п. | Р9 | Электротехнические работы | 2 | ЛОТОК | 1057.05 | 5 | типовая |  |  |  | РАБ.Р9.2.079 — Монтаж кабельного лотка
РАБ.Р9.2.080 | Лоток проволочный 100х50х3000 | м.п. | Р9 | Электротехнические работы | 2 |  | 769.95 | 0 | типовая |  |  |  | РАБ.Р9.2.080 — Лоток проволочный 100х50х3000
РАБ.Р9.2.081 | Лоток проволочный 300х50х3000 | м.п. | Р9 | Электротехнические работы | 2 |  | 784.74 | 0 | типовая |  |  |  | РАБ.Р9.2.081 — Лоток проволочный 300х50х3000
РАБ.Р9.2.082 | Установка розетки | шт. | Р9 | Электротехнические работы | 2 | ЭУИ.РОЗ | 683.82 | 5 | типовая |  |  |  | РАБ.Р9.2.082 — Установка розетки
РАБ.Р9.2.083 | Установка розетки | шт. | Р9 | Электротехнические работы | 2 | ЭУИ.РОЗ | 685.73 | 5 | типовая |  |  |  | РАБ.Р9.2.083 — Установка розетки
РАБ.Р9.2.084 | Установка выключателя электроустановочного | шт. | Р9 | Электротехнические работы | 2 | ЭУИ.ВЫКЛ | 706.44 | 5 | типовая |  |  |  | РАБ.Р9.2.084 — Установка выключателя электроустановочного
РАБ.Р9.2.085 | Установка выключателя электроустановочного | шт. | Р9 | Электротехнические работы | 2 | ЭУИ.ВЫКЛ | 679.25 | 5 | типовая |  |  |  | РАБ.Р9.2.085 — Установка выключателя электроустановочного
РАБ.Р9.2.086 | Установка точечных светодиодных светильников R63 12 Вт в мебельные конструкции (холодное свечение) | шт. | Р9 | Электротехнические работы | 2 | СВЕТ | 847.38 | 5 | типовая |  |  |  | РАБ.Р9.2.086 — Установка точечных светодиодных светильников R63 12 Вт в мебельные конструкции (холодное свечение)
РАБ.Р9.2.087 | Лампа DULUXSTAR MICRO TWIST 23W/840 | шт. | Р9 | Электротехнические работы | 2 |  | 140.59 | 0 | типовая |  |  |  | РАБ.Р9.2.087 — Лампа DULUXSTAR MICRO TWIST 23W/840
РАБ.Р9.2.088 | Пуско-наладочные работы | компл. | Р9 | Электротехнические работы | 2 |  | 22550.4 | 0 | типовая |  |  |  | РАБ.Р9.2.088 — Пуско-наладочные работы
РАБ.Р9.2.089 | Расходный и крепежный материал (ваго, клеммы, зажимы безвентовые, кабельные проходки, подушка огнестойкая, обработка проходов через перегородки огнезой с 2-х сторон) | м2 | Р9 | Электротехнические работы | 2 | КАБЕЛЬ | 0 | 0 | типовая |  |  |  | РАБ.Р9.2.089 — Расходный и крепежный материал (ваго, клеммы, зажимы безвентовые, кабельные проходки, подушка огнестойкая, обработка проходов через перегородки огнезой с 2-х сторон)
РАБ.Р9.2.090 | Установка коробки напольной 18 модульн Mosaik с нерж крышкой (суппорта в комплекте ) | шт. | Р9 | Электротехнические работы | 2 |  | 4950 | 0 | типовая |  |  |  | РАБ.Р9.2.090 — Установка коробки напольной 18 модульн Mosaik с нерж крышкой (суппорта в комплекте )
РАБ.Р9.2.091 | Блок аварийного питания INTERLUX ES-1 ( 6-58Ц) | шт. | Р9 | Электротехнические работы | 2 |  | 1524.19 | 0 | типовая |  |  |  | РАБ.Р9.2.091 — Блок аварийного питания INTERLUX ES-1 ( 6-58Ц)
РАБ.Р9.2.092 | Встраиваемый блок розеток EVOLINE FlipTop Medium | шт. | Р9 | Электротехнические работы | 2 |  | 2641.32 | 0 | типовая |  |  |  | РАБ.Р9.2.092 — Встраиваемый блок розеток EVOLINE FlipTop Medium
РАБ.Р9.2.093 | Светодиодная лента, IP65 Источник света: LED,14Вт/м, 4200К (основной свет в переговорных) | м.п. | Р9 | Электротехнические работы | 2 |  | 621.18 | 0 | типовая |  |  |  | РАБ.Р9.2.093 — Светодиодная лента, IP65 Источник света: LED,14Вт/м, 4200К (основной свет в переговорных)
РАБ.Р9.2.094 | Алюминиевый профиль встраевыемый в гипсокартон для светодиодной ленты | м.п. | Р9 | Электротехнические работы | 2 |  | 219.24 | 0 | типовая |  |  |  | РАБ.Р9.2.094 — Алюминиевый профиль встраевыемый в гипсокартон для светодиодной ленты
РАБ.Р9.2.095 | Распред коробка legrand | шт. | Р9 | Электротехнические работы | 2 |  | 291.28 | 0 | типовая |  |  |  | РАБ.Р9.2.095 — Распред коробка legrand
РАБ.Р9.2.096 | Установка люстры ARSTID, 3-х рожковая с лампами э/сберег. | шт. | Р9 | Электротехнические работы | 2 | СВЕТ | 1983.6 | 5 | типовая |  |  |  | РАБ.Р9.2.096 — Установка люстры ARSTID, 3-х рожковая с лампами э/сберег.
РАБ.Р9.2.097 | Подвес LGD-4TR-HANG-2-WH © | шт. | Р9 | Электротехнические работы | 2 |  | 0 | 0 | типовая |  |  |  | РАБ.Р9.2.097 — Подвес LGD-4TR-HANG-2-WH ©
РАБ.Р9.2.098 | Коннектор прямой LGD-4TR-CON-LONG-WH | шт. | Р9 | Электротехнические работы | 2 |  | 0 | 0 | типовая |  |  |  | РАБ.Р9.2.098 — Коннектор прямой LGD-4TR-CON-LONG-WH
РАБ.Р9.2.099 | Трек LGD-4TR-TRACK-3000-WH-M КРАСНЫЙ RAL3020 | шт. | Р9 | Электротехнические работы | 2 |  | 3182.38 | 0 | типовая |  |  |  | РАБ.Р9.2.099 — Трек LGD-4TR-TRACK-3000-WH-M КРАСНЫЙ RAL3020
РАБ.Р9.2.100 | Трек LGD-4TR-TRACK-2000-WH-M КРАСНЫЙ RAL3020 | шт. | Р9 | Электротехнические работы | 2 |  | 2386.79 | 0 | типовая |  |  |  | РАБ.Р9.2.100 — Трек LGD-4TR-TRACK-2000-WH-M КРАСНЫЙ RAL3020
РАБ.Р9.2.101 | Коннектор питания LGD-4TR-CON-POWER-L-WH | шт. | Р9 | Электротехнические работы | 2 |  | 0 | 0 | типовая |  |  |  | РАБ.Р9.2.101 — Коннектор питания LGD-4TR-CON-POWER-L-WH
РАБ.Р9.2.102 | Заглушка LGD-4TR-CAP-WH | шт. | Р9 | Электротехнические работы | 2 |  | 0 | 0 | типовая |  |  |  | РАБ.Р9.2.102 — Заглушка LGD-4TR-CAP-WH
РАБ.Р9.2.103 | Коннектор внутренний LGD-4TR-CON-MINI-WH © | шт. | Р9 | Электротехнические работы | 2 |  | 0 | 0 | типовая |  |  |  | РАБ.Р9.2.103 — Коннектор внутренний LGD-4TR-CON-MINI-WH ©
РАБ.Р9.2.104 | Зажим LGD-4TR-CLIP-WH © | шт. | Р9 | Электротехнические работы | 2 |  | 0 | 0 | типовая |  |  |  | РАБ.Р9.2.104 — Зажим LGD-4TR-CLIP-WH ©
РАБ.Р9.2.105 | Монтаж светильника | шт. | Р9 | Электротехнические работы | 2 | СВЕТ | 2000 | 5 | типовая |  |  |  | РАБ.Р9.2.105 — Монтаж светильника
РАБ.Р9.2.106 | Монтаж светильника | шт. | Р9 | Электротехнические работы | 2 | СВЕТ | 5225 | 5 | типовая |  |  |  | РАБ.Р9.2.106 — Монтаж светильника
РАБ.Р9.2.107 | Лайтбокс LED Высота114 мм.Диаметр 1000 мм RAL 3020,ORTUS SORES 1000 DIMM 0-10V, c функцией диммрования, производство ООО "Профлед" | шт. | Р9 | Электротехнические работы | 2 | ЭЩ | 8119.83 | 5 | типовая |  |  |  | РАБ.Р9.2.107 — Лайтбокс LED Высота114 мм.Диаметр 1000 мм RAL 3020,ORTUS SORES 1000 DIMM 0-10V, c функцией диммрования, производство ООО "Профлед"
РАБ.Р9.2.108 | Лайтбокс LED Высота114 мм.Диаметр 1500 мм RAL 3020, ORTUS SORES 1500 DIMM 0-10V c функцией диммрования, производство ООО "Профлед" | шт. | Р9 | Электротехнические работы | 2 | ЭЩ | 12580.24 | 5 | типовая |  |  |  | РАБ.Р9.2.108 — Лайтбокс LED Высота114 мм.Диаметр 1500 мм RAL 3020, ORTUS SORES 1500 DIMM 0-10V c функцией диммрования, производство ООО "Профлед"
РАБ.Р9.2.109 | Лайтбокс LED Высота114 мм.Диаметр 2000 мм RAL 3020, ORTUS SORES 2000 DIMM 0-10V c функцией диммрования, производство ООО "Профлед" | шт. | Р9 | Электротехнические работы | 2 | ЭЩ | 18640.72 | 5 | типовая |  |  |  | РАБ.Р9.2.109 — Лайтбокс LED Высота114 мм.Диаметр 2000 мм RAL 3020, ORTUS SORES 2000 DIMM 0-10V c функцией диммрования, производство ООО "Профлед"
РАБ.Р9.2.110 | Лайтбокс LED Высота114 мм.Диаметр 2500 мм RAL 3020, ORTUS SORES 2500 DIMM 0-10V c функцией диммрования, производство ООО "Профлед" | шт. | Р9 | Электротехнические работы | 2 | ЭЩ | 33392.39 | 5 | типовая |  |  |  | РАБ.Р9.2.110 — Лайтбокс LED Высота114 мм.Диаметр 2500 мм RAL 3020, ORTUS SORES 2500 DIMM 0-10V c функцией диммрования, производство ООО "Профлед"
РАБ.Р9.2.111 | Пульт дистанционного управления SMART-R10-DIM для лайтбоксов Профлед | шт. | Р9 | Электротехнические работы | 2 | ЭЩ | 0 | 0 | типовая |  |  |  | РАБ.Р9.2.111 — Пульт дистанционного управления SMART-R10-DIM для лайтбоксов Профлед
РАБ.Р9.2.112 | Монтаж светильника | шт. | Р9 | Электротехнические работы | 2 | СВЕТ | 3242.86 | 5 | типовая |  |  |  | РАБ.Р9.2.112 — Монтаж светильника
РАБ.Р9.2.113 | Монтаж светильника | шт. | Р9 | Электротехнические работы | 2 | СВЕТ | 3756.47 | 5 | типовая |  |  |  | РАБ.Р9.2.113 — Монтаж светильника
РАБ.Р9.2.114 | Монтаж светильника | шт. | Р9 | Электротехнические работы | 2 | СВЕТ | 3357.21 | 5 | типовая |  |  |  | РАБ.Р9.2.114 — Монтаж светильника
РАБ.Р9.2.115 | Монтаж светильника аварийного / эвакуационного | шт. | Р9 | Электротехнические работы | 2 | СВЕТ.АВАР | 3870.81 | 5 | типовая |  |  |  | РАБ.Р9.2.115 — Монтаж светильника аварийного / эвакуационного
РАБ.Р9.2.116 | Монтаж светильника | шт. | Р9 | Электротехнические работы | 2 | СВЕТ | 571.25 | 5 | типовая |  |  |  | РАБ.Р9.2.116 — Монтаж светильника
РАБ.Р9.2.117 | Монтаж светильника | шт. | Р9 | Электротехнические работы | 2 | СВЕТ | 707.24 | 5 | типовая |  |  |  | РАБ.Р9.2.117 — Монтаж светильника
РАБ.Р9.2.118 | Quark IN IT D70 REF 60` 12W-4000K CRI 90 Recess WHI - Светильник + Acc. Emergency kit 0,72-1,4W 20-45V {COBx1, {1xL12/0,5-1xL24} EM1H (18-35V, max 40V) BOX I - Аварийный блок | шт. | Р9 | Электротехнические работы | 2 | СВЕТ.АВАР | 1293.61 | 5 | типовая |  |  |  | РАБ.Р9.2.118 — Quark IN IT D70 REF 60` 12W-4000K CRI 90 Recess WHI - Светильник + Acc. Emergency kit 0,72-1,4W 20-45V {COBx1, {1xL12/0,5-1xL24} EM1H (18-35V, max 40V) BOX I - Аварийный блок
РАБ.Р9.2.119 | MICA D190 14W-4000K CRI 90 Recess MP ECO WHI - Светильник | шт. | Р9 | Электротехнические работы | 2 | СВЕТ | 514.55 | 5 | типовая |  |  |  | РАБ.Р9.2.119 — MICA D190 14W-4000K CRI 90 Recess MP ECO WHI - Светильник
РАБ.Р9.2.120 | Монтаж светильника | шт. | Р9 | Электротехнические работы | 2 | СВЕТ | 857.68 | 5 | типовая |  |  |  | РАБ.Р9.2.120 — Монтаж светильника
РАБ.Р9.2.121 | Монтаж светильника аварийного / эвакуационного | шт. | Р9 | Электротехнические работы | 2 | СВЕТ.АВАР | 1444.05 | 5 | типовая |  |  |  | РАБ.Р9.2.121 — Монтаж светильника аварийного / эвакуационного
РАБ.Р9.2.122 | Монтаж светильника | шт. | Р9 | Электротехнические работы | 2 | СВЕТ | 810.34 | 5 | типовая |  |  |  | РАБ.Р9.2.122 — Монтаж светильника
РАБ.Р9.2.123 | Монтаж светильника аварийного / эвакуационного | шт. | Р9 | Электротехнические работы | 2 | СВЕТ.АВАР | 1396.71 | 5 | типовая |  |  |  | РАБ.Р9.2.123 — Монтаж светильника аварийного / эвакуационного
РАБ.Р9.2.124 | Quark AIR IT Lens D70 8W-4000K CRI 90 H210 Susp WHI- Светильник | шт. | Р9 | Электротехнические работы | 2 | СВЕТ | 735.87 | 5 | типовая |  |  |  | РАБ.Р9.2.124 — Quark AIR IT Lens D70 8W-4000K CRI 90 H210 Susp WHI- Светильник
РАБ.Р9.2.125 | Quark AIR IT MP D70 8W-4000K CRI 90 H210 Susp BLK - Светильник | шт. | Р9 | Электротехнические работы | 2 | СВЕТ | 714.33 | 5 | типовая |  |  |  | РАБ.Р9.2.125 — Quark AIR IT MP D70 8W-4000K CRI 90 H210 Susp BLK - Светильник
РАБ.Р9.2.126 | Quark AIR IT MP D45 12W-4000K CRI 90 H210 Susp - Светильник + NECK Q45 IT - Декоративная насадка | шт. | Р9 | Электротехнические работы | 2 | СВЕТ | 838.31 | 5 | типовая |  |  |  | РАБ.Р9.2.126 — Quark AIR IT MP D45 12W-4000K CRI 90 H210 Susp - Светильник + NECK Q45 IT - Декоративная насадка
РАБ.Р9.2.127 | Agat D80 31W/mt-4000K CRI 90 ROW Susp WHI - Светильник | шт. | Р9 | Электротехнические работы | 2 | СВЕТ | 3198.26 | 5 | типовая |  |  |  | РАБ.Р9.2.127 — Agat D80 31W/mt-4000K CRI 90 ROW Susp WHI - Светильник
РАБ.Р9.2.128 | Ray IN D750 49W-4000K CRI 90 Reduced Susp BLK - Светильник | шт. | Р9 | Электротехнические работы | 2 | СВЕТ | 2546.21 | 5 | типовая |  |  |  | РАБ.Р9.2.128 — Ray IN D750 49W-4000K CRI 90 Reduced Susp BLK - Светильник
РАБ.Р9.2.129 | Ray IN D750 69W-4000K CRI 90 Susp WHI - Светильник + Acc. Emergency kit 1,8-3,5W {1-5L12/0,5-2,5L24} EM1H (18-35V, max 100V) BOX I - Аварийный блок | шт. | Р9 | Электротехнические работы | 2 | СВЕТ.АВАР | 3059.82 | 5 | типовая |  |  |  | РАБ.Р9.2.129 — Ray IN D750 69W-4000K CRI 90 Susp WHI - Светильник + Acc. Emergency kit 1,8-3,5W {1-5L12/0,5-2,5L24} EM1H (18-35V, max 100V) BOX I - Аварийный блок
РАБ.Р9.2.130 | Rota D650 MP ECO 28W-4000K CRI 90 Susp BLK - Светильник | шт. | Р9 | Электротехнические работы | 2 | СВЕТ | 2510.68 | 5 | типовая |  |  |  | РАБ.Р9.2.130 — Rota D650 MP ECO 28W-4000K CRI 90 Susp BLK - Светильник
РАБ.Р9.2.131 | Longa 61 46W-4000K CRI 90 MP 2xL24 Reduced M1200 Susp BLK - Светильник | шт. | Р9 | Электротехнические работы | 2 | СВЕТ | 1837.93 | 5 | типовая |  |  |  | РАБ.Р9.2.131 — Longa 61 46W-4000K CRI 90 MP 2xL24 Reduced M1200 Susp BLK - Светильник
РАБ.Р9.2.132 | Longa 61 35W-4000K CRI 90 MP M1200 Susp BLK - Светильник | шт. | Р9 | Электротехнические работы | 2 | СВЕТ | 1395.39 | 5 | типовая |  |  |  | РАБ.Р9.2.132 — Longa 61 35W-4000K CRI 90 MP M1200 Susp BLK - Светильник
РАБ.Р9.2.133 | Longa 61 35W-4000K CRI 90 MP M1200 Susp BLK- Светильник + Acc. Emergency kit 1,8-3,5W {1-5L12/0,5-2,5L24} EM1H (18-35V, max 100V) BOX I - Аварийный блок | шт. | Р9 | Электротехнические работы | 2 | СВЕТ.АВАР | 1908.99 | 5 | типовая |  |  |  | РАБ.Р9.2.133 — Longa 61 35W-4000K CRI 90 MP M1200 Susp BLK- Светильник + Acc. Emergency kit 1,8-3,5W {1-5L12/0,5-2,5L24} EM1H (18-35V, max 100V) BOX I - Аварийный блок
РАБ.Р9.2.134 | Longa 40 DI 22W/mt-4000K CRI 90 ROW Reduced Susp BLK - Светильник | шт. | Р9 | Электротехнические работы | 2 | СВЕТ | 5658 | 5 | типовая |  |  |  | РАБ.Р9.2.134 — Longa 40 DI 22W/mt-4000K CRI 90 ROW Reduced Susp BLK - Светильник
РАБ.Р9.2.135 | Longa 40 DI 25W-4000K CRI 90 M1200 Reduced Susp WHI - Светильник | шт. | Р9 | Электротехнические работы | 2 | СВЕТ | 1423.45 | 5 | типовая |  |  |  | РАБ.Р9.2.135 — Longa 40 DI 25W-4000K CRI 90 M1200 Reduced Susp WHI - Светильник
РАБ.Р9.2.136 | Longa 40 DI 25W-4000K CRI 90 M1200 Reduced Susp WHI Emerg - Светильник + Acc. Emergency kit 1,8-3,5W {1-5L12/0,5-2,5L24} EM1H (18-35V, max 100V) BOX I - Аварийный блок | шт. | Р9 | Электротехнические работы | 2 | СВЕТ.АВАР | 1937.06 | 5 | типовая |  |  |  | РАБ.Р9.2.136 — Longa 40 DI 25W-4000K CRI 90 M1200 Reduced Susp WHI Emerg - Светильник + Acc. Emergency kit 1,8-3,5W {1-5L12/0,5-2,5L24} EM1H (18-35V, max 100V) BOX I - Аварийный блок
РАБ.Р9.2.137 | Longa 40 DI 39W-4000K CRI 90 M1400 Susp WHI, L=1392mm - Светильник | шт. | Р9 | Электротехнические работы | 2 | СВЕТ | 1705.25 | 5 | типовая |  |  |  | РАБ.Р9.2.137 — Longa 40 DI 39W-4000K CRI 90 M1400 Susp WHI, L=1392mm - Светильник
РАБ.Р9.2.138 | Ray line 31W/mt-4000K CRI 90 ROW Recess - Светильник | шт. | Р9 | Электротехнические работы | 2 | СВЕТ | 5117.65 | 5 | типовая |  |  |  | РАБ.Р9.2.138 — Ray line 31W/mt-4000K CRI 90 ROW Recess - Светильник
РАБ.Р9.2.139 | Ray line.U-kit - Крепёж в потолок 1 шт. | шт. | Р9 | Электротехнические работы | 2 |  | 66.06 | 0 | типовая |  |  |  | РАБ.Р9.2.139 — Ray line.U-kit - Крепёж в потолок 1 шт.
РАБ.Р9.2.140 | Longa 40 DI 22W/mt-4000K CRI 90 ROW Reduced Susp BLK, L=3928mm - Светильник | шт. | Р9 | Электротехнические работы | 2 | СВЕТ | 4811.66 | 5 | типовая |  |  |  | РАБ.Р9.2.140 — Longa 40 DI 22W/mt-4000K CRI 90 ROW Reduced Susp BLK, L=3928mm - Светильник
РАБ.Р9.2.141 | Ray line 31W/mt-4000K CRI 90 ROW Susp BLK, L=931mm - Светильник | шт. | Р9 | Электротехнические работы | 2 | СВЕТ | 899.92 | 5 | типовая |  |  |  | РАБ.Р9.2.141 — Ray line 31W/mt-4000K CRI 90 ROW Susp BLK, L=931mm - Светильник
РАБ.Р9.2.142 | Ray line 20W/mt-3500K ROW 270mA Susp BLK, L=2314mm - Светильник | шт. | Р9 | Электротехнические работы | 2 | СВЕТ | 2236.53 | 5 | типовая |  |  |  | РАБ.Р9.2.142 — Ray line 20W/mt-3500K ROW 270mA Susp BLK, L=2314mm - Светильник
РАБ.Р9.2.143 | Ray line 20W/mt-3500K ROW 270mA Susp BLK, L=3697mm - Светильник | шт. | Р9 | Электротехнические работы | 2 | СВЕТ | 3573.05 | 5 | типовая |  |  |  | РАБ.Р9.2.143 — Ray line 20W/mt-3500K ROW 270mA Susp BLK, L=3697mm - Светильник
РАБ.Р9.2.144 | Ray line 33W-4000K CRI 90 M1200 Susp BLK - Светильник | шт. | Р9 | Электротехнические работы | 2 | СВЕТ | 1078.43 | 5 | типовая |  |  |  | РАБ.Р9.2.144 — Ray line 33W-4000K CRI 90 M1200 Susp BLK - Светильник
РАБ.Р9.2.145 | Ray line 31W/mt-4000K CRI 90 ROW Susp BLK, L=2084mm - Светильник | шт. | Р9 | Электротехнические работы | 2 | СВЕТ | 2014.27 | 5 | типовая |  |  |  | РАБ.Р9.2.145 — Ray line 31W/mt-4000K CRI 90 ROW Susp BLK, L=2084mm - Светильник
РАБ.Р9.2.146 | Монтаж светильника | шт. | Р9 | Электротехнические работы | 2 | СВЕТ | 2905.21 | 5 | типовая |  |  |  | РАБ.Р9.2.146 — Монтаж светильника
РАБ.Р9.2.147 | Монтаж светильника | шт. | Р9 | Электротехнические работы | 2 | СВЕТ | 3127.48 | 5 | типовая |  |  |  | РАБ.Р9.2.147 — Монтаж светильника
РАБ.Р9.2.148 | Ray line 15W/mt-4000K CRI 90 ROW 175mA Susp, L=3928mm - Светильник | шт. | Р9 | Электротехнические работы | 2 | СВЕТ | 3796.25 | 5 | типовая |  |  |  | РАБ.Р9.2.148 — Ray line 15W/mt-4000K CRI 90 ROW 175mA Susp, L=3928mm - Светильник
РАБ.Р9.2.149 | Ray line 15W/mt-4000K CRI 90 ROW 175mA Susp, L=5080mm - Светильник | шт. | Р9 | Электротехнические работы | 2 | СВЕТ | 4909.65 | 5 | типовая |  |  |  | РАБ.Р9.2.149 — Ray line 15W/mt-4000K CRI 90 ROW 175mA Susp, L=5080mm - Светильник
РАБ.Р9.2.150 | Ray line 31W/mt-4000K CRI 90 ROW Susp BLK, L=5311mm - Светильник | шт. | Р9 | Электротехнические работы | 2 | СВЕТ | 5132.77 | 5 | типовая |  |  |  | РАБ.Р9.2.150 — Ray line 31W/mt-4000K CRI 90 ROW Susp BLK, L=5311mm - Светильник
РАБ.Р9.2.151 | Ray line 31W/mt-4000K CRI 90 ROW Susp BLK, L=5541mm - Светильник | шт. | Р9 | Электротехнические работы | 2 | СВЕТ | 5355.13 | 5 | типовая |  |  |  | РАБ.Р9.2.151 — Ray line 31W/mt-4000K CRI 90 ROW Susp BLK, L=5541mm - Светильник
РАБ.Р9.2.152 | Ray line 15W/mt-4000K CRI 90 ROW 175mA Susp, L=5772mm - Светильник | шт. | Р9 | Электротехнические работы | 2 | СВЕТ | 5578.43 | 5 | типовая |  |  |  | РАБ.Р9.2.152 — Ray line 15W/mt-4000K CRI 90 ROW 175mA Susp, L=5772mm - Светильник
РАБ.Р9.2.153 | Ray line 15W/mt-4000K CRI 90 ROW 175mA Susp, L=6694mm - Светильник | шт. | Р9 | Электротехнические работы | 2 | СВЕТ | 6469.38 | 5 | типовая |  |  |  | РАБ.Р9.2.153 — Ray line 15W/mt-4000K CRI 90 ROW 175mA Susp, L=6694mm - Светильник
РАБ.Р9.2.154 | Ray line 31W/mt-4000K CRI 90 ROW Susp BLK, L=6924mm - Светильник | шт. | Р9 | Электротехнические работы | 2 | СВЕТ | 6691.64 | 5 | типовая |  |  |  | РАБ.Р9.2.154 — Ray line 31W/mt-4000K CRI 90 ROW Susp BLK, L=6924mm - Светильник
РАБ.Р9.2.155 | Ray line 15W/mt-4000K CRI 90 ROW 175mA Susp, L=7846mm - Светильник | шт. | Р9 | Электротехнические работы | 2 | СВЕТ | 7582.87 | 5 | типовая |  |  |  | РАБ.Р9.2.155 — Ray line 15W/mt-4000K CRI 90 ROW 175mA Susp, L=7846mm - Светильник
РАБ.Р9.2.156 | Ray line 15W/mt-4000K CRI 90 ROW 175mA Susp, L=8077mm - Светильник | шт. | Р9 | Электротехнические работы | 2 | СВЕТ | 7805.98 | 5 | типовая |  |  |  | РАБ.Р9.2.156 — Ray line 15W/mt-4000K CRI 90 ROW 175mA Susp, L=8077mm - Светильник
РАБ.Р9.2.157 | Ray line 15W/mt-4000K CRI 90 ROW 175mA Susp, L=8307mm - Светильник | шт. | Р9 | Электротехнические работы | 2 | СВЕТ | 8028.25 | 5 | типовая |  |  |  | РАБ.Р9.2.157 — Ray line 15W/mt-4000K CRI 90 ROW 175mA Susp, L=8307mm - Светильник
РАБ.Р9.2.158 | Ray line 15W/mt-4000K CRI 90 ROW 175mA Susp, L=8999mm - Светильник | шт. | Р9 | Электротехнические работы | 2 | СВЕТ | 8697.12 | 5 | типовая |  |  |  | РАБ.Р9.2.158 — Ray line 15W/mt-4000K CRI 90 ROW 175mA Susp, L=8999mm - Светильник
РАБ.Р9.2.159 | IEK Светильник ДСП 1318 48Вт 4500К IP65 1500мм | шт. | Р9 | Электротехнические работы | 2 | СВЕТ | 492.35 | 5 | типовая |  |  |  | РАБ.Р9.2.159 — IEK Светильник ДСП 1318 48Вт 4500К IP65 1500мм
РАБ.Р9.2.160 | IEK Светильник ДСП 1318 48Вт 4500К IP65 1500мм Emerg | шт. | Р9 | Электротехнические работы | 2 | СВЕТ | 1005.95 | 5 | типовая |  |  |  | РАБ.Р9.2.160 — IEK Светильник ДСП 1318 48Вт 4500К IP65 1500мм Emerg
РАБ.Р9.2.161 | Acc. Wire ↓ suspension 1500mm - Тросовый подвес с регулировкой внизу, 1 шт. | шт. | Р9 | Электротехнические работы | 2 |  | 91.76 | 0 | типовая |  |  |  | РАБ.Р9.2.161 — Acc. Wire ↓ suspension 1500mm - Тросовый подвес с регулировкой внизу, 1 шт.
РАБ.Р9.2.162 | LED strip N2835 11W/m 24V 120led/m 1220Lm/m 4000K CRI90 IP20 5m | шт. | Р9 | Электротехнические работы | 2 |  | 389.81 | 0 | типовая |  |  |  | РАБ.Р9.2.162 — LED strip N2835 11W/m 24V 120led/m 1220Lm/m 4000K CRI90 IP20 5m
РАБ.Р9.2.163 | Led driver N24V45W | шт. | Р9 | Электротехнические работы | 2 |  | 239.37 | 0 | типовая |  |  |  | РАБ.Р9.2.163 — Led driver N24V45W
РАБ.Р9.2.164 | Led driver N24V60W | шт. | Р9 | Электротехнические работы | 2 |  | 309.3 | 0 | типовая |  |  |  | РАБ.Р9.2.164 — Led driver N24V60W
РАБ.Р9.2.165 | Led driver N24V80W | шт. | Р9 | Электротехнические работы | 2 |  | 346.82 | 0 | типовая |  |  |  | РАБ.Р9.2.165 — Led driver N24V80W
РАБ.Р9.2.166 | Longa 16 L=2000 mm h=12 ANO - Профиль накладной алюминиевый анодированный, цена за 2 п.м. | шт. | Р9 | Электротехнические работы | 2 |  | 125.31 | 0 | типовая |  |  |  | РАБ.Р9.2.166 — Longa 16 L=2000 mm h=12 ANO - Профиль накладной алюминиевый анодированный, цена за 2 п.м.
РАБ.Р9.2.167 | Longa 15/16/22 L=2000 mm PC Clear - Рассеиватель прозрачный | шт. | Р9 | Электротехнические работы | 2 |  | 24.38 | 0 | типовая |  |  |  | РАБ.Р9.2.167 — Longa 15/16/22 L=2000 mm PC Clear - Рассеиватель прозрачный
РАБ.Р9.2.168 | Шинопровод 3м (черный) (белый) | шт. | Р9 | Электротехнические работы | 2 | КАБЕЛЬ | 500.57 | 5 | типовая |  |  |  | РАБ.Р9.2.168 — Шинопровод 3м (черный) (белый)
РАБ.Р9.2.169 | Внутренний стык к шинопроводу (черный) (белый) | шт. | Р9 | Электротехнические работы | 2 | КАБЕЛЬ | 66.53 | 5 | типовая |  |  |  | РАБ.Р9.2.169 — Внутренний стык к шинопроводу (черный) (белый)
РАБ.Р9.2.170 | Усилитель стыка, (черный) (белый) | шт. | Р9 | Электротехнические работы | 2 |  | 22.3 | 0 | типовая |  |  |  | РАБ.Р9.2.170 — Усилитель стыка, (черный) (белый)
РАБ.Р9.2.171 | Левый токоподвод к шинопроводу (черный) (белый) | шт. | Р9 | Электротехнические работы | 2 | КАБЕЛЬ | 91.67 | 5 | типовая |  |  |  | РАБ.Р9.2.171 — Левый токоподвод к шинопроводу (черный) (белый)
РАБ.Р9.2.172 | Скоба крепления к шинопроводу (черный) (белый) | шт. | Р9 | Электротехнические работы | 2 | КАБЕЛЬ | 17.48 | 5 | типовая |  |  |  | РАБ.Р9.2.172 — Скоба крепления к шинопроводу (черный) (белый)
РАБ.Р9.2.173 | Tросик 1,5м (серебро) | шт. | Р9 | Электротехнические работы | 2 |  | 51.79 | 0 | типовая |  |  |  | РАБ.Р9.2.173 — Tросик 1,5м (серебро)
РАБ.Р9.2.174 | Колпачок к шинопроводу (черный) | шт. | Р9 | Электротехнические работы | 2 | КАБЕЛЬ | 27.97 | 5 | типовая |  |  |  | РАБ.Р9.2.174 — Колпачок к шинопроводу (черный)
РАБ.Р9.2.175 | Q45 Track 8W-4000K CRI 90 BLK / WHI - Прожектор | шт. | Р9 | Электротехнические работы | 2 |  | 793.71 | 0 | типовая |  |  |  | РАБ.Р9.2.175 — Q45 Track 8W-4000K CRI 90 BLK / WHI - Прожектор
РАБ.Р9.2.176 | Угол к шинопроводу (черный) | шт. | Р9 | Электротехнические работы | 2 | КАБЕЛЬ | 177.75 | 5 | типовая |  |  |  | РАБ.Р9.2.176 — Угол к шинопроводу (черный)
РАБ.Р9.2.177 | Шинопровод 1м (черный) (белый) | шт. | Р9 | Электротехнические работы | 2 | КАБЕЛЬ | 166.89 | 5 | типовая |  |  |  | РАБ.Р9.2.177 — Шинопровод 1м (черный) (белый)
РАБ.Р9.2.178 | Заглушка, (черная, белая) | шт. | Р9 | Электротехнические работы | 2 |  | 4.06 | 0 | типовая |  |  |  | РАБ.Р9.2.178 — Заглушка, (черная, белая)
РАБ.Р9.2.179 | Шинопровод 2м (белый) | шт. | Р9 | Электротехнические работы | 2 | КАБЕЛЬ | 372.99 | 5 | типовая |  |  |  | РАБ.Р9.2.179 — Шинопровод 2м (белый)
РАБ.Р9.2.180 | Silent acoustic D380x230x(h)500 mm, 1xE27, one side colour Susp (белый внутри, серый снаружи)- Светильник | шт. | Р9 | Электротехнические работы | 2 | СВЕТ | 2896.14 | 5 | типовая |  |  |  | РАБ.Р9.2.180 — Silent acoustic D380x230x(h)500 mm, 1xE27, one side colour Susp (белый внутри, серый снаружи)- Светильник
РАБ.Р9.2.181 | Silent acoustic D200-100x(h)300 mm, 1xE27, one side colour Susp Серый- Светильник | шт. | Р9 | Электротехнические работы | 2 | СВЕТ | 1209.32 | 5 | типовая |  |  |  | РАБ.Р9.2.181 — Silent acoustic D200-100x(h)300 mm, 1xE27, one side colour Susp Серый- Светильник
РАБ.Р9.2.182 | Silent acoustic D800-400x(h)400 mm, 3xE27, one side colour Susp RED - Светильник | шт. | Р9 | Электротехнические работы | 2 | СВЕТ | 2342.75 | 5 | типовая |  |  |  | РАБ.Р9.2.182 — Silent acoustic D800-400x(h)400 mm, 3xE27, one side colour Susp RED - Светильник
РАБ.Р9.2.183 | Grata Slim SL D750 MP ECO 50W-4000K CRI 90 Reduced Susp BLK - Светильник | шт. | Р9 | Электротехнические работы | 2 | СВЕТ | 3553.58 | 5 | типовая |  |  |  | РАБ.Р9.2.183 — Grata Slim SL D750 MP ECO 50W-4000K CRI 90 Reduced Susp BLK - Светильник
РАБ.Р9.2.184 | LED лампа 13W/827 FR DIM E27 1521 lm | шт. | Р9 | Электротехнические работы | 2 |  | 27.69 | 0 | типовая |  |  |  | РАБ.Р9.2.184 — LED лампа 13W/827 FR DIM E27 1521 lm
РАБ.Р9.2.185 | Longa 40 DI 26W-4000K CRI 90 M900 WALL WHI - Светильник | шт. | Р9 | Электротехнические работы | 2 | СВЕТ | 1201 | 5 | типовая |  |  |  | РАБ.Р9.2.185 — Longa 40 DI 26W-4000K CRI 90 M900 WALL WHI - Светильник
РАБ.Р9.2.186 | Байпасная блокировка АВВ | шт. | Р9 | Электротехнические работы | 2 |  | 2406.12 | 0 | типовая |  |  |  | РАБ.Р9.2.186 — Байпасная блокировка АВВ
РАБ.Р9.2.187 | Кабель ВВГнг-LS 5х16 | м.п. | Р9 | Электротехнические работы | 2 | КАБЕЛЬ | 200.45 | 5 | типовая |  |  |  | РАБ.Р9.2.187 — Кабель ВВГнг-LS 5х16
РАБ.Р9.2.188 | Кабель ВВГнг-LS 5х10 | м.п. | Р9 | Электротехнические работы | 2 | КАБЕЛЬ | 150.34 | 5 | типовая |  |  |  | РАБ.Р9.2.188 — Кабель ВВГнг-LS 5х10
РАБ.Р9.2.189 | Кабель ВВГнг-LS 5х6 | м.п. | Р9 | Электротехнические работы | 2 | КАБЕЛЬ | 143.55 | 5 | типовая |  |  |  | РАБ.Р9.2.189 — Кабель ВВГнг-LS 5х6
РАБ.Р9.2.190 | Кабель ВВГнг-LS 5х4 | м.п. | Р9 | Электротехнические работы | 2 | КАБЕЛЬ | 124.41 | 5 | типовая |  |  |  | РАБ.Р9.2.190 — Кабель ВВГнг-LS 5х4
РАБ.Р9.2.191 | Прокладка кабеля / провода | м.п. | Р9 | Электротехнические работы | 2 | КАБЕЛЬ | 129.46 | 5 | типовая |  |  |  | РАБ.Р9.2.191 — Прокладка кабеля / провода
РАБ.Р9.2.192 | Прокладка кабеля / провода | м.п. | Р9 | Электротехнические работы | 2 | КАБЕЛЬ | 110.06 | 5 | типовая |  |  |  | РАБ.Р9.2.192 — Прокладка кабеля / провода
РАБ.Р9.2.193 | Прокладка кабеля / провода | м.п. | Р9 | Электротехнические работы | 2 | КАБЕЛЬ | 100.22 | 5 | типовая |  |  |  | РАБ.Р9.2.193 — Прокладка кабеля / провода
РАБ.Р9.2.194 | Прокладка кабеля / провода | м.п. | Р9 | Электротехнические работы | 2 | КАБЕЛЬ | 90.48 | 5 | типовая |  |  |  | РАБ.Р9.2.194 — Прокладка кабеля / провода
РАБ.Р9.2.195 | Кабель ППГнг(А)-HF 5х35 | м.п. | Р9 | Электротехнические работы | 2 | КАБЕЛЬ | 334.95 | 5 | типовая |  |  |  | РАБ.Р9.2.195 — Кабель ППГнг(А)-HF 5х35
РАБ.Р9.2.196 | Кабель ППГнг(А)-HF 5х25 | м.п. | Р9 | Электротехнические работы | 2 | КАБЕЛЬ | 226.2 | 5 | типовая |  |  |  | РАБ.Р9.2.196 — Кабель ППГнг(А)-HF 5х25
РАБ.Р9.2.197 | Прокладка кабеля / провода | м.п. | Р9 | Электротехнические работы | 2 | КАБЕЛЬ | 209 | 5 | типовая |  |  |  | РАБ.Р9.2.197 — Прокладка кабеля / провода
РАБ.Р9.2.198 | Кабель ППГнг(А)-HF 5х6 | м.п. | Р9 | Электротехнические работы | 2 | КАБЕЛЬ | 198 | 5 | типовая |  |  |  | РАБ.Р9.2.198 — Кабель ППГнг(А)-HF 5х6
РАБ.Р9.2.199 | Кабель ППГнг(А)-HF 5х4 | м.п. | Р9 | Электротехнические работы | 2 | КАБЕЛЬ | 132 | 5 | типовая |  |  |  | РАБ.Р9.2.199 — Кабель ППГнг(А)-HF 5х4
РАБ.Р9.2.200 | Кабель ППГнг(А)-HF 3х6,0 | м.п. | Р9 | Электротехнические работы | 2 | КАБЕЛЬ | 118.67 | 5 | типовая |  |  |  | РАБ.Р9.2.200 — Кабель ППГнг(А)-HF 3х6,0
РАБ.Р9.2.201 | Прокладка кабеля / провода | м.п. | Р9 | Электротехнические работы | 2 | КАБЕЛЬ | 138.5 | 5 | типовая |  |  |  | РАБ.Р9.2.201 — Прокладка кабеля / провода
РАБ.Р9.2.202 | Прокладка кабеля / провода | м.п. | Р9 | Электротехнические работы | 2 | КАБЕЛЬ | 145.51 | 5 | типовая |  |  |  | РАБ.Р9.2.202 — Прокладка кабеля / провода
РАБ.Р9.2.203 | Кабельная проходка ОГНЕЗА-ПМ-К/50 (муфта) | шт. | Р9 | Электротехнические работы | 2 | КАБЕЛЬ | 1045 | 5 | типовая |  |  |  | РАБ.Р9.2.203 — Кабельная проходка ОГНЕЗА-ПМ-К/50 (муфта)
РАБ.Р9.2.204 | Прокладка кабеля / провода | шт. | Р9 | Электротехнические работы | 2 | КАБЕЛЬ | 1210 | 5 | типовая |  |  |  | РАБ.Р9.2.204 — Прокладка кабеля / провода
РАБ.Р9.2.205 | Напольная коробка 18 модулей Legrand арт. 089611 | шт. | Р9 | Электротехнические работы | 2 | ЛЮЧОК | 2592.6 | 5 | типовая |  |  |  | РАБ.Р9.2.205 — Напольная коробка 18 модулей Legrand арт. 089611
РАБ.Р9.2.206 | Установка розетки | шт. | Р9 | Электротехнические работы | 2 | ЭУИ.РОЗ | 3125.04 | 5 | типовая |  |  |  | РАБ.Р9.2.206 — Установка розетки
РАБ.Р9.2.207 | Сертифицированная линия ОКЛ (включая кабель, соединительные коробки, клеммы, лотки, крепежные элементы, гофрированная труба) Сертифицированная под окраску водно-дисперсионной краск… | м.п. | Р9 | Электротехнические работы | 2 | ТРУБА.ЭЛ | 256 | 5 | типовая |  |  |  | РАБ.Р9.2.207 — Сертифицированная линия ОКЛ (включая кабель, соединительные коробки, клеммы, лотки, крепежные элементы, гофрированная труба) Сертифицированная под окраску водно-дисперсионной краск…
РАБ.Р9.2.208 | Обработка проходов кабелей через перегородки огнезой с 2 сторон | шт. | Р9 | Электротехнические работы | 2 | КАБЕЛЬ | 250.56 | 5 | типовая |  |  |  | РАБ.Р9.2.208 — Обработка проходов кабелей через перегородки огнезой с 2 сторон
РАБ.Р9.3.001 | ВРЩ(микро) | шт. | Р9 | Электротехнические работы | 3 |  | 12000 | 0 | типовая |  |  |  | РАБ.Р9.3.001 — ВРЩ(микро)
РАБ.Р9.3.002 | ППУ(микро) | шт. | Р9 | Электротехнические работы | 3 | ЭЩ | 6878.97 | 5 | типовая |  |  |  | РАБ.Р9.3.002 — ППУ(микро)
РАБ.Р9.4.001 | Монтаж Светильника аварийного светодиодного iTECH M2 302 M ST, 2W/1LED, IP65, 115 Lm, 3 часа, постоянного действия, ручное тестирование | шт. | Р9 | Электротехнические работы | 4 | СВЕТ.АВАР | 1591.19 | 5 | типовая |  |  |  | РАБ.Р9.4.001 — Монтаж Светильника аварийного светодиодного iTECH M2 302 M ST, 2W/1LED, IP65, 115 Lm, 3 часа, постоянного действия, ручное тестирование
РАБ.Р9.4.002 | Гофрированная ПВХ труба ∅ 20 | м.п. | Р9 | Электротехнические работы | 4 | ТРУБА.ЭЛ | 75.8 | 5 | типовая |  |  |  | РАБ.Р9.4.002 — Гофрированная ПВХ труба ∅ 20
РАБ.Р9.4.003 | Труба гладкая жесткая ПВХ 20 мм легкая серая (3м) в комплекте с углами, крепежами,переходниками и расходными материалами | м.п. | Р9 | Электротехнические работы | 4 | ТРУБА.ЭЛ | 113.3 | 5 | типовая |  |  |  | РАБ.Р9.4.003 — Труба гладкая жесткая ПВХ 20 мм легкая серая (3м) в комплекте с углами, крепежами,переходниками и расходными материалами
РАБ.Р9.4.004 | Кабель-канал DLP 105х50 мм Legrand, включая заглушки, уголки и разделители. | м.п. | Р9 | Электротехнические работы | 4 | КОРОБ.ЭЛ | 469.8 | 5 | типовая |  |  |  | РАБ.Р9.4.004 — Кабель-канал DLP 105х50 мм Legrand, включая заглушки, уголки и разделители.
РАБ.Р9.4.005 | Зажим 773-302 безвинтовой 6х (0,75-2,5) кв. мм для меди и алюминия (Wago) | шт. | Р9 | Электротехнические работы | 4 |  | 10.45 | 0 | типовая |  |  |  | РАБ.Р9.4.005 — Зажим 773-302 безвинтовой 6х (0,75-2,5) кв. мм для меди и алюминия (Wago)
РАБ.Р9.4.006 | Провод ПВ1 1х6 (красный/голубой/желтый/зеленый/желто-зеленый) | м.п. | Р9 | Электротехнические работы | 4 | КАБЕЛЬ | 126.67 | 5 | типовая |  |  |  | РАБ.Р9.4.006 — Провод ПВ1 1х6 (красный/голубой/желтый/зеленый/желто-зеленый)
РАБ.Р9.4.007 | Провод ПВ1 1х4 (красный/голубой/желтый/зеленый/желто-зеленый) | м.п. | Р9 | Электротехнические работы | 4 | КАБЕЛЬ | 87.7 | 5 | типовая |  |  |  | РАБ.Р9.4.007 — Провод ПВ1 1х4 (красный/голубой/желтый/зеленый/желто-зеленый)
РАБ.Р9.4.008 | Установка розетки | шт. | Р9 | Электротехнические работы | 4 | ЭУИ.РОЗ | 679.25 | 5 | типовая |  |  |  | РАБ.Р9.4.008 — Установка розетки
РАБ.Р9.4.009 | Установка выключателя с ключом двухпозиционного | шт. | Р9 | Электротехнические работы | 4 | ЭУИ.ВЫКЛ | 698.42 | 5 | типовая |  |  |  | РАБ.Р9.4.009 — Установка выключателя с ключом двухпозиционного
РАБ.Р9.4.010 | Пуско-наладочные работы | компл. | Р9 | Электротехнические работы | 4 |  | 25099.8 | 0 | типовая |  |  |  | РАБ.Р9.4.010 — Пуско-наладочные работы
РАБ.Р9.4.011 | Расходные и крепежные материалы | компл. | Р9 | Электротехнические работы | 4 |  | 0 | 0 | типовая |  |  |  | РАБ.Р9.4.011 — Расходные и крепежные материалы
РАБ.Р9.4.012 | Распред коробка legrand | шт. | Р9 | Электротехнические работы | 4 |  | 295.19 | 0 | типовая |  |  |  | РАБ.Р9.4.012 — Распред коробка legrand
РАБ.Р9.4.013 | Прокладка кабеля / провода | м.п. | Р9 | Электротехнические работы | 4 | КАБЕЛЬ | 124.41 | 5 | типовая |  |  |  | РАБ.Р9.4.013 — Прокладка кабеля / провода
РАБ.Р9.4.014 | Прокладка кабеля / провода | м.п. | Р9 | Электротехнические работы | 4 | КАБЕЛЬ | 108.58 | 5 | типовая |  |  |  | РАБ.Р9.4.014 — Прокладка кабеля / провода
РАБ.Р9.5.001 | Полоса 40х5 горячеоцинкованная NC2405 DKC | м.п. | Р9 | Электротехнические работы | 5 | МЗ | 51.97 | 5 | типовая |  |  |  | РАБ.Р9.5.001 — Полоса 40х5 горячеоцинкованная NC2405 DKC
РАБ.Р9.5.002 | Пруток 8 мм горячеоцинкованный NC1008 DKC | м.п. | Р9 | Электротехнические работы | 5 | МЗ | 12.29 | 5 | типовая |  |  |  | РАБ.Р9.5.002 — Пруток 8 мм горячеоцинкованный NC1008 DKC
РАБ.Р9.5.003 | Зажим угловой коньковый 100мм ND2202 DKC | шт. | Р9 | Электротехнические работы | 5 | МЗ | 34.66 | 5 | типовая |  |  |  | РАБ.Р9.5.003 — Зажим угловой коньковый 100мм ND2202 DKC
РАБ.Р9.5.004 | Держатель металлический для плоской кровли 100мм ND2106 DKC | шт. | Р9 | Электротехнические работы | 5 | МЗ | 24.27 | 5 | нетиповая |  |  |  | РАБ.Р9.5.004 — Держатель металлический для плоской кровли 100мм ND2106 DKC
РАБ.Р9.5.005 | Держатель фасадный 100мм ND2307 DKC | шт. | Р9 | Электротехнические работы | 5 | МЗ | 22.45 | 5 | нетиповая |  |  |  | РАБ.Р9.5.005 — Держатель фасадный 100мм ND2307 DKC
РАБ.Р9.5.006 | Заземлитель вертикальный из уголка 50х50х5мм 3м NE5503 DKC | шт. | Р9 | Электротехнические работы | 5 | МЗ | 474.27 | 5 | типовая |  |  |  | РАБ.Р9.5.006 — Заземлитель вертикальный из уголка 50х50х5мм 3м NE5503 DKC
РАБ.Р9.5.007 | Соединитель универсальный NG3103 DKC | шт. | Р9 | Электротехнические работы | 5 |  | 14.45 | 0 | типовая |  |  |  | РАБ.Р9.5.007 — Соединитель универсальный NG3103 DKC
РАБ.Р9.5.008 | Зажим параллельный D8-10мм NG3108 DKC | шт. | Р9 | Электротехнические работы | 5 | МЗ | 17.08 | 5 | типовая |  |  |  | РАБ.Р9.5.008 — Зажим параллельный D8-10мм NG3108 DKC
РАБ.Р9.5.009 | Держатель прутка на водостоке с болтом ND2308 DKC | шт. | Р9 | Электротехнические работы | 5 | МЗ | 27.98 | 5 | типовая |  |  |  | РАБ.Р9.5.009 — Держатель прутка на водостоке с болтом ND2308 DKC
РАБ.Р9.5.010 | Соединитель пруток - полоса, 80х80 мм NG3101 DKC | шт. | Р9 | Электротехнические работы | 5 |  | 48.99 | 0 | типовая |  |  |  | РАБ.Р9.5.010 — Соединитель пруток - полоса, 80х80 мм NG3101 DKC
РАБ.Р9.5.011 | Скоба-держатель полосы с болтом ND2312 DKC | шт. | Р9 | Электротехнические работы | 5 |  | 48.51 | 0 | типовая |  |  |  | РАБ.Р9.5.011 — Скоба-держатель полосы с болтом ND2312 DKC
РАБ.Р9.5.012 | Коробка уравнивания потенциалов 85х85х40 КУП2603-И HEGEL | шт. | Р9 | Электротехнические работы | 5 | МЗ | 35.3 | 5 | типовая |  |  |  | РАБ.Р9.5.012 — Коробка уравнивания потенциалов 85х85х40 КУП2603-И HEGEL
РАБ.Р10.1.001 | Проектирование подъемной платформы для МГН, проведение полного технического освидетельствования, постановка на учет в органе Ростехнадзора | компл. | Р10 | Адаптация для МГН | 1 |  | 217152 | 0 | нетиповая |  |  |  | РАБ.Р10.1.001 — Проектирование подъемной платформы для МГН, проведение полного технического освидетельствования, постановка на учет в органе Ростехнадзора
РАБ.Р10.1.002 | Установка подъемной платформы для МГН с наклонным перемещением БК 350 (Брянск, Россия). | компл. | Р10 | Адаптация для МГН | 1 |  | 162864 | 0 | нетиповая |  |  |  | РАБ.Р10.1.002 — Установка подъемной платформы для МГН с наклонным перемещением БК 350 (Брянск, Россия).
РАБ.Р10.1.003 | Монтаж элемента адаптации для МГН | компл. | Р10 | Адаптация для МГН | 1 | МГН | 678.6 | 5 | нетиповая |  |  |  | РАБ.Р10.1.003 — Монтаж элемента адаптации для МГН
РАБ.Р10.1.004 | Накладки на ступени материал: AL, резина тип указателя: обозначение крайних ступеней (полоса) цвет вставки: желтый (для первой и последней ступеней). | м.п. | Р10 | Адаптация для МГН | 1 |  | 393.59 | 0 | нетиповая |  |  |  | РАБ.Р10.1.004 — Накладки на ступени материал: AL, резина тип указателя: обозначение крайних ступеней (полоса) цвет вставки: желтый (для первой и последней ступеней).
РАБ.Р10.1.005 | Откидной пандус. Конструкция из двух рельс (аппарелей), которые соединены между собой направляющими (до 2,5 м) | шт. | Р10 | Адаптация для МГН | 1 | МГН | 1413.71 | 5 | нетиповая |  |  |  | РАБ.Р10.1.005 — Откидной пандус. Конструкция из двух рельс (аппарелей), которые соединены между собой направляющими (до 2,5 м)
РАБ.Р10.1.006 | Мини пандус из листового метала. Выполнен из алюминиевого рифленого листа на металлическом каркасе (900х350х50 мм). | шт. | Р10 | Адаптация для МГН | 1 | МГН | 1414.58 | 5 | нетиповая |  |  |  | РАБ.Р10.1.006 — Мини пандус из листового метала. Выполнен из алюминиевого рифленого листа на металлическом каркасе (900х350х50 мм).
РАБ.Р10.1.007 | Мини пандус из листового метала. Выполнен из алюминиевого рифленого листа на металлическом каркасе (900х350х100 мм). | шт. | Р10 | Адаптация для МГН | 1 | МГН | 1415.45 | 5 | нетиповая |  |  |  | РАБ.Р10.1.007 — Мини пандус из листового метала. Выполнен из алюминиевого рифленого листа на металлическом каркасе (900х350х100 мм).
РАБ.Р10.1.008 | Мини пандус из листового метала. Выполнен из алюминиевого рифленого листа на металлическом каркасе (900х700х50 мм). | шт. | Р10 | Адаптация для МГН | 1 | МГН | 1416.32 | 5 | нетиповая |  |  |  | РАБ.Р10.1.008 — Мини пандус из листового метала. Выполнен из алюминиевого рифленого листа на металлическом каркасе (900х700х50 мм).
РАБ.Р10.1.009 | Мини пандус из листового метала. Выполнен из алюминиевого рифленого листа на металлическом каркасе (900х1000х100 мм). | шт. | Р10 | Адаптация для МГН | 1 | МГН | 1417.19 | 5 | нетиповая |  |  |  | РАБ.Р10.1.009 — Мини пандус из листового метала. Выполнен из алюминиевого рифленого листа на металлическом каркасе (900х1000х100 мм).
РАБ.Р10.1.010 | Наклейка на дверь круг. Самоклеящаяся, виниловая, желтого цвета, размер 200мм. | шт. | Р10 | Адаптация для МГН | 1 |  | 271.44 | 0 | нетиповая |  |  |  | РАБ.Р10.1.010 — Наклейка на дверь круг. Самоклеящаяся, виниловая, желтого цвета, размер 200мм.
РАБ.Р10.1.011 | Транспортные расходы (% от стоимости материалов): | % | Р10 | Адаптация для МГН | 1 |  | 0 | 0 | нетиповая |  |  |  | РАБ.Р10.1.011 — Транспортные расходы (% от стоимости материалов):
РАБ.Р10.1.012 | ВСЕГО*: | руб. | Р10 | Адаптация для МГН | 1 |  | 0 | 0 | нетиповая |  |  |  | РАБ.Р10.1.012 — ВСЕГО*:
РАБ.Р11.1.001 | Автоматическая пожарная сигнализация (АПС) — монтаж и ПНР | компл | Р11 | Слаботочные системы и безопасность | 1 |  | 0 | 0 | нетиповая | по проекту / КП вендора |  |  | РАБ.Р11.1.001 — Автоматическая пожарная сигнализация (АПС) — монтаж и ПНР
РАБ.Р11.1.002 | Система оповещения и управления эвакуацией (СОУЭ) — монтаж и ПНР | компл | Р11 | Слаботочные системы и безопасность | 1 |  | 0 | 0 | нетиповая | по проекту / КП вендора |  |  | РАБ.Р11.1.002 — Система оповещения и управления эвакуацией (СОУЭ) — монтаж и ПНР
РАБ.Р11.2.001 | Система контроля и управления доступом (СКУД) — монтаж и ПНР | компл | Р11 | Слаботочные системы и безопасность | 2 |  | 0 | 0 | нетиповая | по проекту / КП вендора |  |  | РАБ.Р11.2.001 — Система контроля и управления доступом (СКУД) — монтаж и ПНР
РАБ.Р11.2.002 | Система охранного видеонаблюдения (CCTV) — монтаж и ПНР | компл | Р11 | Слаботочные системы и безопасность | 2 |  | 0 | 0 | нетиповая | по проекту / КП вендора |  |  | РАБ.Р11.2.002 — Система охранного видеонаблюдения (CCTV) — монтаж и ПНР
РАБ.Р11.2.003 | Охранная и тревожная сигнализация — монтаж и ПНР | компл | Р11 | Слаботочные системы и безопасность | 2 |  | 0 | 0 | нетиповая | по проекту / КП вендора |  |  | РАБ.Р11.2.003 — Охранная и тревожная сигнализация — монтаж и ПНР
РАБ.Р11.2.004 | Охрана кассового узла (ДКБ) — оборудование и ПНР | компл | Р11 | Слаботочные системы и безопасность | 2 |  | 0 | 0 | нетиповая | по проекту / КП вендора |  |  | РАБ.Р11.2.004 — Охрана кассового узла (ДКБ) — оборудование и ПНР
РАБ.Р11.3.001 | Структурированная кабельная сеть (СКС/ЛВС) — монтаж | компл | Р11 | Слаботочные системы и безопасность | 3 |  | 0 | 0 | нетиповая | по проекту / КП вендора |  |  | РАБ.Р11.3.001 — Структурированная кабельная сеть (СКС/ЛВС) — монтаж
РАБ.Р11.3.002 | Закладные и лотки под слаботочные системы | м.п. | Р11 | Слаботочные системы и безопасность | 3 |  | 0 | 0 | типовая | если в границах подрядчика fit-out |  |  | РАБ.Р11.3.002 — Закладные и лотки под слаботочные системы
РАБ.Р11.9.001 | Граница ответственности: слаботочка/безопасность — вендор банка | компл | Р11 | Слаботочные системы и безопасность | 9 |  | 0 | 0 | нетиповая | интерфейсы: питание, лотки, закладные — уточнить в ТЗ |  |  | РАБ.Р11.9.001 — Граница ответственности: слаботочка/безопасность — вендор банка
РАБ.Р12.1.001 | Временное электроснабжение строительной площадки | компл | Р12 | Лимитированные и прочие затраты | 1 |  | 0 | 0 | типовая | по расчёту |  |  | РАБ.Р12.1.001 — Временное электроснабжение строительной площадки
РАБ.Р12.1.002 | Временное водоснабжение строительной площадки | компл | Р12 | Лимитированные и прочие затраты | 1 |  | 0 | 0 | типовая | по расчёту |  |  | РАБ.Р12.1.002 — Временное водоснабжение строительной площадки
РАБ.Р12.1.003 | Ограждение строительной зоны | м.п. | Р12 | Лимитированные и прочие затраты | 1 |  | 0 | 0 | типовая | по расчёту |  |  | РАБ.Р12.1.003 — Ограждение строительной зоны
РАБ.Р12.1.004 | Бытовое помещение на период производства работ | мес | Р12 | Лимитированные и прочие затраты | 1 |  | 0 | 0 | типовая | аренда, по сроку |  |  | РАБ.Р12.1.004 — Бытовое помещение на период производства работ
РАБ.Р12.1.005 | Охрана объекта на период производства работ | мес | Р12 | Лимитированные и прочие затраты | 1 |  | 0 | 0 | типовая | по сроку |  |  | РАБ.Р12.1.005 — Охрана объекта на период производства работ
РАБ.Р12.1.006 | Мероприятия по охране труда, пожарной безопасности, СИЗ | компл | Р12 | Лимитированные и прочие затраты | 1 |  | 0 | 0 | типовая | % от СМР |  |  | РАБ.Р12.1.006 — Мероприятия по охране труда, пожарной безопасности, СИЗ
РАБ.Р12.2.001 | Пусконаладочные работы систем вентиляции | компл | Р12 | Лимитированные и прочие затраты | 2 |  | 0 | 0 | типовая | по расчёту |  |  | РАБ.Р12.2.001 — Пусконаладочные работы систем вентиляции
РАБ.Р12.2.002 | Пусконаладочные работы систем кондиционирования | компл | Р12 | Лимитированные и прочие затраты | 2 |  | 0 | 0 | типовая | по расчёту |  |  | РАБ.Р12.2.002 — Пусконаладочные работы систем кондиционирования
РАБ.Р12.2.003 | Пусконаладочные работы систем отопления | компл | Р12 | Лимитированные и прочие затраты | 2 |  | 0 | 0 | типовая | по расчёту |  |  | РАБ.Р12.2.003 — Пусконаладочные работы систем отопления
РАБ.Р12.2.004 | Пусконаладочные работы систем водоснабжения, канализации и ВПВ | компл | Р12 | Лимитированные и прочие затраты | 2 |  | 0 | 0 | типовая | по расчёту |  |  | РАБ.Р12.2.004 — Пусконаладочные работы систем водоснабжения, канализации и ВПВ
РАБ.Р12.2.005 | Пусконаладочные работы систем АУПТ (спринклерные) | компл | Р12 | Лимитированные и прочие затраты | 2 |  | 0 | 0 | нетиповая | по расчёту |  |  | РАБ.Р12.2.005 — Пусконаладочные работы систем АУПТ (спринклерные)
РАБ.Р12.3.001 | Исполнительная документация (комплект) | компл | Р12 | Лимитированные и прочие затраты | 3 |  | 0 | 0 | типовая | % от СМР / по расчёту |  |  | РАБ.Р12.3.001 — Исполнительная документация (комплект)
РАБ.Р12.3.002 | Геодезическая разбивка, вынос осей и отметок | компл | Р12 | Лимитированные и прочие затраты | 3 |  | 0 | 0 | типовая | по расчёту |  |  | РАБ.Р12.3.002 — Геодезическая разбивка, вынос осей и отметок
РАБ.Р12.3.003 | Обмерные работы помещений | м2 | Р12 | Лимитированные и прочие затраты | 3 |  | 0 | 0 | типовая | по расчёту |  |  | РАБ.Р12.3.003 — Обмерные работы помещений
РАБ.Р12.4.001 | Предсдаточная (финишная) уборка помещений | м2 | Р12 | Лимитированные и прочие затраты | 4 |  | 0 | 0 | типовая | по площади |  |  | РАБ.Р12.4.001 — Предсдаточная (финишная) уборка помещений
РАБ.Р12.4.002 | Вывоз и утилизация строительного мусора (сверх демонтажа) | м3 | Р12 | Лимитированные и прочие затраты | 4 |  | 0 | 0 | типовая | по расчёту |  |  | РАБ.Р12.4.002 — Вывоз и утилизация строительного мусора (сверх демонтажа)
РАБ.Р12.5.001 | Резерв на непредвиденные работы и затраты | % | Р12 | Лимитированные и прочие затраты | 5 |  | 0 | 0 | нетиповая | % от СМР — задаётся в «Параметрах» сметы |  |  | РАБ.Р12.5.001 — Резерв на непредвиденные работы и затраты

## Материалы
Код_материала | Наименование | Артикул | Производитель | Поставщик | Ед_изм | Группа_материалов | Цена | Валюта | Примечание | Дата изм. цены | Кто изменил / обоснование | КОД — Наименование (служебный)
МАТ.VRF.ВНУТ.001 | BMS interface HCM-04 | HCM-04 | Haier | Хайер | шт | VRF.ВНУТ | 1791.3 | USD |  |  |  | МАТ.VRF.ВНУТ.001 — BMS interface HCM-04
МАТ.VRF.ВНУТ.002 | Inverter Protocol Adapter IGU02 | IGU02 | Haier | Хайер | шт | VRF.ВНУТ | 294 | USD |  |  |  | МАТ.VRF.ВНУТ.002 — Inverter Protocol Adapter IGU02
МАТ.VRF.ВНУТ.003 | MDVI3-100C4VR12D |  | MDV | Дженерал-Трейд (АЯК) | шт | VRF.ВНУТ | 1014.13 | USD | 10.0 кВт охл. |  |  | МАТ.VRF.ВНУТ.003 — MDVI3-100C4VR12D
МАТ.VRF.ВНУТ.004 | MDVI3-100CFVR12D |  | MDV | Дженерал-Трейд (АЯК) | шт | VRF.ВНУТ | 1135.82 | USD | 10.0 кВт охл. |  |  | МАТ.VRF.ВНУТ.004 — MDVI3-100CFVR12D
МАТ.VRF.ВНУТ.005 | MDVI3-112C4VR12D |  | MDV | Дженерал-Трейд (АЯК) | шт | VRF.ВНУТ | 1182.36 | USD | 11.2 кВт охл. |  |  | МАТ.VRF.ВНУТ.005 — MDVI3-112C4VR12D
МАТ.VRF.ВНУТ.006 | MDVI3-112CFVR12D |  | MDV | Дженерал-Трейд (АЯК) | шт | VRF.ВНУТ | 1166.14 | USD | 11.2 кВт охл. |  |  | МАТ.VRF.ВНУТ.006 — MDVI3-112CFVR12D
МАТ.VRF.ВНУТ.007 | MDVI3-112D1VR12D |  | MDV | Дженерал-Трейд (АЯК) | шт | VRF.ВНУТ | 877.49 | USD | 11.2 кВт охл. |  |  | МАТ.VRF.ВНУТ.007 — MDVI3-112D1VR12D
МАТ.VRF.ВНУТ.008 | MDVI3-112D2VR12D |  | MDV | Дженерал-Трейд (АЯК) | шт | VRF.ВНУТ | 802.76 | USD | 11.2 кВт охл. |  |  | МАТ.VRF.ВНУТ.008 — MDVI3-112D2VR12D
МАТ.VRF.ВНУТ.009 | MDVI3-112D3VR12D |  | MDV | Дженерал-Трейд (АЯК) | шт | VRF.ВНУТ | 1099.95 | USD | 11.2 кВт охл. |  |  | МАТ.VRF.ВНУТ.009 — MDVI3-112D3VR12D
МАТ.VRF.ВНУТ.010 | MDVI3-125CFVR12D |  | MDV | Дженерал-Трейд (АЯК) | шт | VRF.ВНУТ | 1221.22 | USD | 12.5 кВт охл. |  |  | МАТ.VRF.ВНУТ.010 — MDVI3-125CFVR12D
МАТ.VRF.ВНУТ.011 | MDVI3-125D2VR12D |  | MDV | Дженерал-Трейд (АЯК) | шт | VRF.ВНУТ | 821.12 | USD | 12.5 кВт охл. |  |  | МАТ.VRF.ВНУТ.011 — MDVI3-125D2VR12D
МАТ.VRF.ВНУТ.012 | MDVI3-125D3VR12D |  | MDV | Дженерал-Трейд (АЯК) | шт | VRF.ВНУТ | 1133.26 | USD | 12.5 кВт охл. |  |  | МАТ.VRF.ВНУТ.012 — MDVI3-125D3VR12D
МАТ.VRF.ВНУТ.013 | MDVI3-140C4VR12D |  | MDV | Дженерал-Трейд (АЯК) | шт | VRF.ВНУТ | 1228.91 | USD | 14.0 кВт охл. |  |  | МАТ.VRF.ВНУТ.013 — MDVI3-140C4VR12D
МАТ.VRF.ВНУТ.014 | MDVI3-140CFVR12D |  | MDV | Дженерал-Трейд (АЯК) | шт | VRF.ВНУТ | 1233.6 | USD | 14.0 кВт охл. |  |  | МАТ.VRF.ВНУТ.014 — MDVI3-140CFVR12D
МАТ.VRF.ВНУТ.015 | MDVI3-140D2VR12D |  | MDV | Дженерал-Трейд (АЯК) | шт | VRF.ВНУТ | 825.82 | USD | 14.0 кВт охл. |  |  | МАТ.VRF.ВНУТ.015 — MDVI3-140D2VR12D
МАТ.VRF.ВНУТ.016 | MDVI3-140D3VR12D |  | MDV | Дженерал-Трейд (АЯК) | шт | VRF.ВНУТ | 1181.08 | USD | 14.0 кВт охл. |  |  | МАТ.VRF.ВНУТ.016 — MDVI3-140D3VR12D
МАТ.VRF.ВНУТ.017 | MDVI3-140OAVR12D(A) |  | MDV | Дженерал-Трейд (АЯК) | шт | VRF.ВНУТ | 1066.22 | USD | 14.0 кВт охл. |  |  | МАТ.VRF.ВНУТ.017 — MDVI3-140OAVR12D(A)
МАТ.VRF.ВНУТ.018 | MDVI3-15C4CVR12D |  | MDV | Дженерал-Трейд (АЯК) | шт | VRF.ВНУТ | 464.58 | USD | 1.5 кВт охл. |  |  | МАТ.VRF.ВНУТ.018 — MDVI3-15C4CVR12D
МАТ.VRF.ВНУТ.019 | MDVI3-15D1VR12D |  | MDV | Дженерал-Трейд (АЯК) | шт | VRF.ВНУТ | 501.73 | USD | 1.5 кВт охл. |  |  | МАТ.VRF.ВНУТ.019 — MDVI3-15D1VR12D
МАТ.VRF.ВНУТ.020 | MDVI3-15D2VR12D |  | MDV | Дженерал-Трейд (АЯК) | шт | VRF.ВНУТ | 509.84 | USD | 1.5 кВт охл. |  |  | МАТ.VRF.ВНУТ.020 — MDVI3-15D2VR12D
МАТ.VRF.ВНУТ.021 | MDVI3-15WMVR12D |  | MDV | Дженерал-Трейд (АЯК) | шт | VRF.ВНУТ | 424.87 | USD | 1.5 кВт охл. |  |  | МАТ.VRF.ВНУТ.021 — MDVI3-15WMVR12D
МАТ.VRF.ВНУТ.022 | MDVI3-15WMVR12D-B |  | MDV | Дженерал-Трейд (АЯК) | шт | VRF.ВНУТ | 504.71 | USD | 1.5 кВт охл. |  |  | МАТ.VRF.ВНУТ.022 — MDVI3-15WMVR12D-B
МАТ.VRF.ВНУТ.023 | MDVI3-160C4VR12D |  | MDV | Дженерал-Трейд (АЯК) | шт | VRF.ВНУТ | 1240.44 | USD | 16.0 кВт охл. |  |  | МАТ.VRF.ВНУТ.023 — MDVI3-160C4VR12D
МАТ.VRF.ВНУТ.024 | MDVI3-160D2VR12D |  | MDV | Дженерал-Трейд (АЯК) | шт | VRF.ВНУТ | 968.01 | USD | 16.0 кВт охл. |  |  | МАТ.VRF.ВНУТ.024 — MDVI3-160D2VR12D
МАТ.VRF.ВНУТ.025 | MDVI3-160D3VR12D |  | MDV | Дженерал-Трейд (АЯК) | шт | VRF.ВНУТ | 1240.01 | USD | 16.0 кВт охл. |  |  | МАТ.VRF.ВНУТ.025 — MDVI3-160D3VR12D
МАТ.VRF.ВНУТ.026 | MDVI3-160OAVR12D(A) |  | MDV | Дженерал-Трейд (АЯК) | шт | VRF.ВНУТ | 1146.49 | USD | 16.0 кВт охл. |  |  | МАТ.VRF.ВНУТ.026 — MDVI3-160OAVR12D(A)
МАТ.VRF.ВНУТ.027 | MDVI3-180C4VR12D |  | MDV | Дженерал-Трейд (АЯК) | шт | VRF.ВНУТ | 1271.61 | USD | 18.0 кВт охл. |  |  | МАТ.VRF.ВНУТ.027 — MDVI3-180C4VR12D
МАТ.VRF.ВНУТ.028 | MDVI3-18C1VR12D |  | MDV | Дженерал-Трейд (АЯК) | шт | VRF.ВНУТ | 569.62 | USD | 1.8 кВт охл. |  |  | МАТ.VRF.ВНУТ.028 — MDVI3-18C1VR12D
МАТ.VRF.ВНУТ.029 | MDVI3-200D3VR12D |  | MDV | Дженерал-Трейд (АЯК) | шт | VRF.ВНУТ | 1664.45 | USD | 20.0 кВт охл. |  |  | МАТ.VRF.ВНУТ.029 — MDVI3-200D3VR12D
МАТ.VRF.ВНУТ.030 | MDVI3-200OAVR12D |  | MDV | Дженерал-Трейд (АЯК) | шт | VRF.ВНУТ | 2631.6 | USD | 20.0 кВт охл. |  |  | МАТ.VRF.ВНУТ.030 — MDVI3-200OAVR12D
МАТ.VRF.ВНУТ.031 | MDVI3-224D3VR12D |  | MDV | Дженерал-Трейд (АЯК) | шт | VRF.ВНУТ | 1720.81 | USD | 22.4 кВт охл. |  |  | МАТ.VRF.ВНУТ.031 — MDVI3-224D3VR12D
МАТ.VRF.ВНУТ.032 | MDVI3-224OAVR12D |  | MDV | Дженерал-Трейд (АЯК) | шт | VRF.ВНУТ | 2680.71 | USD | 22.4 кВт охл. |  |  | МАТ.VRF.ВНУТ.032 — MDVI3-224OAVR12D
МАТ.VRF.ВНУТ.033 | MDVI3-224OAVR12D(A) |  | MDV | Дженерал-Трейд (АЯК) | шт | VRF.ВНУТ | 1466.74 | USD | 22.4 кВт охл. |  |  | МАТ.VRF.ВНУТ.033 — MDVI3-224OAVR12D(A)
МАТ.VRF.ВНУТ.034 | MDVI3-22C1VR12D |  | MDV | Дженерал-Трейд (АЯК) | шт | VRF.ВНУТ | 608.9 | USD | 2.2 кВт охл. |  |  | МАТ.VRF.ВНУТ.034 — MDVI3-22C1VR12D
МАТ.VRF.ВНУТ.035 | MDVI3-22C2VR12D |  | MDV | Дженерал-Трейд (АЯК) | шт | VRF.ВНУТ | 703.7 | USD | 2.2 кВт охл. |  |  | МАТ.VRF.ВНУТ.035 — MDVI3-22C2VR12D
МАТ.VRF.ВНУТ.036 | MDVI3-22C4CVR12D |  | MDV | Дженерал-Трейд (АЯК) | шт | VRF.ВНУТ | 537.17 | USD | 2.2 кВт охл. |  |  | МАТ.VRF.ВНУТ.036 — MDVI3-22C4CVR12D
МАТ.VRF.ВНУТ.037 | MDVI3-22D1VR12D |  | MDV | Дженерал-Трейд (АЯК) | шт | VRF.ВНУТ | 545.71 | USD | 2.2 кВт охл. |  |  | МАТ.VRF.ВНУТ.037 — MDVI3-22D1VR12D
МАТ.VRF.ВНУТ.038 | MDVI3-22D2VR12D |  | MDV | Дженерал-Трейд (АЯК) | шт | VRF.ВНУТ | 524.78 | USD | 2.2 кВт охл. |  |  | МАТ.VRF.ВНУТ.038 — MDVI3-22D2VR12D
МАТ.VRF.ВНУТ.039 | MDVI3-22FS3VR12D |  | MDV | Дженерал-Трейд (АЯК) | шт | VRF.ВНУТ | 687.47 | USD | 2.2 кВт охл. |  |  | МАТ.VRF.ВНУТ.039 — MDVI3-22FS3VR12D
МАТ.VRF.ВНУТ.040 | MDVI3-22FS4VR12D |  | MDV | Дженерал-Трейд (АЯК) | шт | VRF.ВНУТ | 757.93 | USD | 2.2 кВт охл. |  |  | МАТ.VRF.ВНУТ.040 — MDVI3-22FS4VR12D
МАТ.VRF.ВНУТ.041 | MDVI3-22FS5VR12D |  | MDV | Дженерал-Трейд (АЯК) | шт | VRF.ВНУТ | 752.8 | USD | 2.2 кВт охл. |  |  | МАТ.VRF.ВНУТ.041 — MDVI3-22FS5VR12D
МАТ.VRF.ВНУТ.042 | MDVI3-22WMVR12D |  | MDV | Дженерал-Трейд (АЯК) | шт | VRF.ВНУТ | 432.12 | USD | 2.2 кВт охл. |  |  | МАТ.VRF.ВНУТ.042 — MDVI3-22WMVR12D
МАТ.VRF.ВНУТ.043 | MDVI3-22WMVR12D-B |  | MDV | Дженерал-Трейд (АЯК) | шт | VRF.ВНУТ | 583.71 | USD | 2.2 кВт охл. |  |  | МАТ.VRF.ВНУТ.043 — MDVI3-22WMVR12D-B
МАТ.VRF.ВНУТ.044 | MDVI3-252D3VR12D |  | MDV | Дженерал-Трейд (АЯК) | шт | VRF.ВНУТ | 1735.75 | USD | 25.2 кВт охл. |  |  | МАТ.VRF.ВНУТ.044 — MDVI3-252D3VR12D
МАТ.VRF.ВНУТ.045 | MDVI3-252OAVR12D |  | MDV | Дженерал-Трейд (АЯК) | шт | VRF.ВНУТ | 2718.28 | USD | 25.2 кВт охл. |  |  | МАТ.VRF.ВНУТ.045 — MDVI3-252OAVR12D
МАТ.VRF.ВНУТ.046 | MDVI3-280D3VR12D |  | MDV | Дженерал-Трейд (АЯК) | шт | VRF.ВНУТ | 1759.67 | USD | 28.0 кВт охл. |  |  | МАТ.VRF.ВНУТ.046 — MDVI3-280D3VR12D
МАТ.VRF.ВНУТ.047 | MDVI3-280OAVR12D |  | MDV | Дженерал-Трейд (АЯК) | шт | VRF.ВНУТ | 2746.89 | USD | 28.0 кВт охл. |  |  | МАТ.VRF.ВНУТ.047 — MDVI3-280OAVR12D
МАТ.VRF.ВНУТ.048 | MDVI3-280OAVR12D(A) |  | MDV | Дженерал-Трейд (АЯК) | шт | VRF.ВНУТ | 1582.46 | USD | 28.0 кВт охл. |  |  | МАТ.VRF.ВНУТ.048 — MDVI3-280OAVR12D(A)
МАТ.VRF.ВНУТ.049 | MDVI3-28C1VR12D |  | MDV | Дженерал-Трейд (АЯК) | шт | VRF.ВНУТ | 660.57 | USD | 2.8 кВт охл. |  |  | МАТ.VRF.ВНУТ.049 — MDVI3-28C1VR12D
МАТ.VRF.ВНУТ.050 | MDVI3-28C2VR12D |  | MDV | Дженерал-Трейд (АЯК) | шт | VRF.ВНУТ | 754.51 | USD | 2.8 кВт охл. |  |  | МАТ.VRF.ВНУТ.050 — MDVI3-28C2VR12D
МАТ.VRF.ВНУТ.051 | MDVI3-28C4CVR12D |  | MDV | Дженерал-Трейд (АЯК) | шт | VRF.ВНУТ | 544.43 | USD | 2.8 кВт охл. |  |  | МАТ.VRF.ВНУТ.051 — MDVI3-28C4CVR12D
МАТ.VRF.ВНУТ.052 | MDVI3-28C4VR12D |  | MDV | Дженерал-Трейд (АЯК) | шт | VRF.ВНУТ | 619.58 | USD | 2.8 кВт охл. |  |  | МАТ.VRF.ВНУТ.052 — MDVI3-28C4VR12D
МАТ.VRF.ВНУТ.053 | MDVI3-28D1VR12D |  | MDV | Дженерал-Трейд (АЯК) | шт | VRF.ВНУТ | 559.8 | USD | 2.8 кВт охл. |  |  | МАТ.VRF.ВНУТ.053 — MDVI3-28D1VR12D
МАТ.VRF.ВНУТ.054 | MDVI3-28D2VR12D |  | MDV | Дженерал-Трейд (АЯК) | шт | VRF.ВНУТ | 538.45 | USD | 2.8 кВт охл. |  |  | МАТ.VRF.ВНУТ.054 — MDVI3-28D2VR12D
МАТ.VRF.ВНУТ.055 | MDVI3-28FS3VR12D |  | MDV | Дженерал-Трейд (АЯК) | шт | VRF.ВНУТ | 694.3 | USD | 2.8 кВт охл. |  |  | МАТ.VRF.ВНУТ.055 — MDVI3-28FS3VR12D
МАТ.VRF.ВНУТ.056 | MDVI3-28FS4VR12D |  | MDV | Дженерал-Трейд (АЯК) | шт | VRF.ВНУТ | 762.62 | USD | 2.8 кВт охл. |  |  | МАТ.VRF.ВНУТ.056 — MDVI3-28FS4VR12D
МАТ.VRF.ВНУТ.057 | MDVI3-28FS5VR12D |  | MDV | Дженерал-Трейд (АЯК) | шт | VRF.ВНУТ | 762.62 | USD | 2.8 кВт охл. |  |  | МАТ.VRF.ВНУТ.057 — MDVI3-28FS5VR12D
МАТ.VRF.ВНУТ.058 | MDVI3-28WMVR12D |  | MDV | Дженерал-Трейд (АЯК) | шт | VRF.ВНУТ | 455.61 | USD | 2.8 кВт охл. |  |  | МАТ.VRF.ВНУТ.058 — MDVI3-28WMVR12D
МАТ.VRF.ВНУТ.059 | MDVI3-28WMVR12D-B |  | MDV | Дженерал-Трейд (АЯК) | шт | VRF.ВНУТ | 605.91 | USD | 2.8 кВт охл. |  |  | МАТ.VRF.ВНУТ.059 — MDVI3-28WMVR12D-B
МАТ.VRF.ВНУТ.060 | MDVI3-335D3VR12D |  | MDV | Дженерал-Трейд (АЯК) | шт | VRF.ВНУТ | 2509.05 | USD | 33.5 кВт охл. |  |  | МАТ.VRF.ВНУТ.060 — MDVI3-335D3VR12D
МАТ.VRF.ВНУТ.061 | MDVI3-335OAVR12D |  | MDV | Дженерал-Трейд (АЯК) | шт | VRF.ВНУТ | 2787.46 | USD | 33.5 кВт охл. |  |  | МАТ.VRF.ВНУТ.061 — MDVI3-335OAVR12D
МАТ.VRF.ВНУТ.062 | MDVI3-36C1VR12D |  | MDV | Дженерал-Трейд (АЯК) | шт | VRF.ВНУТ | 686.62 | USD | 3.6 кВт охл. |  |  | МАТ.VRF.ВНУТ.062 — MDVI3-36C1VR12D
МАТ.VRF.ВНУТ.063 | MDVI3-36C2VR12D |  | MDV | Дженерал-Трейд (АЯК) | шт | VRF.ВНУТ | 802.76 | USD | 3.6 кВт охл. |  |  | МАТ.VRF.ВНУТ.063 — MDVI3-36C2VR12D
МАТ.VRF.ВНУТ.064 | MDVI3-36C4CVR12D |  | MDV | Дженерал-Трейд (АЯК) | шт | VRF.ВНУТ | 579.44 | USD | 3.6 кВт охл. |  |  | МАТ.VRF.ВНУТ.064 — MDVI3-36C4CVR12D
МАТ.VRF.ВНУТ.065 | MDVI3-36C4VR12D |  | MDV | Дженерал-Трейд (АЯК) | шт | VRF.ВНУТ | 629.83 | USD | 3.6 кВт охл. |  |  | МАТ.VRF.ВНУТ.065 — MDVI3-36C4VR12D
МАТ.VRF.ВНУТ.066 | MDVI3-36CFVR12D |  | MDV | Дженерал-Трейд (АЯК) | шт | VRF.ВНУТ | 850.16 | USD | 3.6 кВт охл. |  |  | МАТ.VRF.ВНУТ.066 — MDVI3-36CFVR12D
МАТ.VRF.ВНУТ.067 | MDVI3-36D1VR12D |  | MDV | Дженерал-Трейд (АЯК) | шт | VRF.ВНУТ | 573.46 | USD | 3.6 кВт охл. |  |  | МАТ.VRF.ВНУТ.067 — MDVI3-36D1VR12D
МАТ.VRF.ВНУТ.068 | MDVI3-36D2VR12D |  | MDV | Дженерал-Трейд (АЯК) | шт | VRF.ВНУТ | 551.68 | USD | 3.6 кВт охл. |  |  | МАТ.VRF.ВНУТ.068 — MDVI3-36D2VR12D
МАТ.VRF.ВНУТ.069 | MDVI3-36FS3VR12D |  | MDV | Дженерал-Трейд (АЯК) | шт | VRF.ВНУТ | 778.42 | USD | 3.6 кВт охл. |  |  | МАТ.VRF.ВНУТ.069 — MDVI3-36FS3VR12D
МАТ.VRF.ВНУТ.070 | MDVI3-36FS4VR12D |  | MDV | Дженерал-Трейд (АЯК) | шт | VRF.ВНУТ | 839.06 | USD | 3.6 кВт охл. |  |  | МАТ.VRF.ВНУТ.070 — MDVI3-36FS4VR12D
МАТ.VRF.ВНУТ.071 | MDVI3-36FS5VR12D |  | MDV | Дженерал-Трейд (АЯК) | шт | VRF.ВНУТ | 839.06 | USD | 3.6 кВт охл. |  |  | МАТ.VRF.ВНУТ.071 — MDVI3-36FS5VR12D
МАТ.VRF.ВНУТ.072 | MDVI3-36WMVR12D |  | MDV | Дженерал-Трейд (АЯК) | шт | VRF.ВНУТ | 505.14 | USD | 3.6 кВт охл. |  |  | МАТ.VRF.ВНУТ.072 — MDVI3-36WMVR12D
МАТ.VRF.ВНУТ.073 | MDVI3-36WMVR12D-B |  | MDV | Дженерал-Трейд (АЯК) | шт | VRF.ВНУТ | 650.32 | USD | 3.6 кВт охл. |  |  | МАТ.VRF.ВНУТ.073 — MDVI3-36WMVR12D-B
МАТ.VRF.ВНУТ.074 | MDVI3-400D3VR12D |  | MDV | Дженерал-Трейд (АЯК) | шт | VRF.ВНУТ | 3907.48 | USD | 40.0 кВт охл. |  |  | МАТ.VRF.ВНУТ.074 — MDVI3-400D3VR12D
МАТ.VRF.ВНУТ.075 | MDVI3-400OAVR12D |  | MDV | Дженерал-Трейд (АЯК) | шт | VRF.ВНУТ | 3396.79 | USD | 40.0 кВт охл. |  |  | МАТ.VRF.ВНУТ.075 — MDVI3-400OAVR12D
МАТ.VRF.ВНУТ.076 | MDVI3-450D3VR12D |  | MDV | Дженерал-Трейд (АЯК) | шт | VRF.ВНУТ | 4088.53 | USD | 45.0 кВт охл. |  |  | МАТ.VRF.ВНУТ.076 — MDVI3-450D3VR12D
МАТ.VRF.ВНУТ.077 | MDVI3-450OAVR12D |  | MDV | Дженерал-Трейд (АЯК) | шт | VRF.ВНУТ | 3547.09 | USD | 45.0 кВт охл. |  |  | МАТ.VRF.ВНУТ.077 — MDVI3-450OAVR12D
МАТ.VRF.ВНУТ.078 | MDVI3-45C1VR12D |  | MDV | Дженерал-Трейд (АЯК) | шт | VRF.ВНУТ | 732.73 | USD | 4.5 кВт охл. |  |  | МАТ.VRF.ВНУТ.078 — MDVI3-45C1VR12D
МАТ.VRF.ВНУТ.079 | MDVI3-45C2VR12D |  | MDV | Дженерал-Трейд (АЯК) | шт | VRF.ВНУТ | 817.71 | USD | 4.5 кВт охл. |  |  | МАТ.VRF.ВНУТ.079 — MDVI3-45C2VR12D
МАТ.VRF.ВНУТ.080 | MDVI3-45C4CVR12D |  | MDV | Дженерал-Трейд (АЯК) | шт | VRF.ВНУТ | 633.67 | USD | 4.5 кВт охл. |  |  | МАТ.VRF.ВНУТ.080 — MDVI3-45C4CVR12D
МАТ.VRF.ВНУТ.081 | MDVI3-45C4VR12D |  | MDV | Дженерал-Трейд (АЯК) | шт | VRF.ВНУТ | 664.84 | USD | 4.5 кВт охл. |  |  | МАТ.VRF.ВНУТ.081 — MDVI3-45C4VR12D
МАТ.VRF.ВНУТ.082 | MDVI3-45CFVR12D |  | MDV | Дженерал-Трейд (АЯК) | шт | VRF.ВНУТ | 832.65 | USD | 4.5 кВт охл. |  |  | МАТ.VRF.ВНУТ.082 — MDVI3-45CFVR12D
МАТ.VRF.ВНУТ.083 | MDVI3-45D1VR12D |  | MDV | Дженерал-Трейд (АЯК) | шт | VRF.ВНУТ | 671.24 | USD | 4.5 кВт охл. |  |  | МАТ.VRF.ВНУТ.083 — MDVI3-45D1VR12D
МАТ.VRF.ВНУТ.084 | MDVI3-45D2VR12D |  | MDV | Дженерал-Трейд (АЯК) | шт | VRF.ВНУТ | 645.2 | USD | 4.5 кВт охл. |  |  | МАТ.VRF.ВНУТ.084 — MDVI3-45D2VR12D
МАТ.VRF.ВНУТ.085 | MDVI3-45FS3VR12D |  | MDV | Дженерал-Трейд (АЯК) | шт | VRF.ВНУТ | 825.39 | USD | 4.5 кВт охл. |  |  | МАТ.VRF.ВНУТ.085 — MDVI3-45FS3VR12D
МАТ.VRF.ВНУТ.086 | MDVI3-45FS4VR12D |  | MDV | Дженерал-Трейд (АЯК) | шт | VRF.ВНУТ | 894.14 | USD | 4.5 кВт охл. |  |  | МАТ.VRF.ВНУТ.086 — MDVI3-45FS4VR12D
МАТ.VRF.ВНУТ.087 | MDVI3-45FS5VR12D |  | MDV | Дженерал-Трейд (АЯК) | шт | VRF.ВНУТ | 895.85 | USD | 4.5 кВт охл. |  |  | МАТ.VRF.ВНУТ.087 — MDVI3-45FS5VR12D
МАТ.VRF.ВНУТ.088 | MDVI3-45WMVR12D |  | MDV | Дженерал-Трейд (АЯК) | шт | VRF.ВНУТ | 572.18 | USD | 4.5 кВт охл. |  |  | МАТ.VRF.ВНУТ.088 — MDVI3-45WMVR12D
МАТ.VRF.ВНУТ.089 | MDVI3-45WMVR12D-B |  | MDV | Дженерал-Трейд (АЯК) | шт | VRF.ВНУТ | 722.48 | USD | 4.5 кВт охл. |  |  | МАТ.VRF.ВНУТ.089 — MDVI3-45WMVR12D-B
МАТ.VRF.ВНУТ.090 | MDVI3-560D3VR12D |  | MDV | Дженерал-Трейд (АЯК) | шт | VRF.ВНУТ | 4287.51 | USD | 56.0 кВт охл. |  |  | МАТ.VRF.ВНУТ.090 — MDVI3-560D3VR12D
МАТ.VRF.ВНУТ.091 | MDVI3-560OAVR12D |  | MDV | Дженерал-Трейд (АЯК) | шт | VRF.ВНУТ | 3945.91 | USD | 56.0 кВт охл. |  |  | МАТ.VRF.ВНУТ.091 — MDVI3-560OAVR12D
МАТ.VRF.ВНУТ.092 | MDVI3-56C1VR12D |  | MDV | Дженерал-Трейд (АЯК) | шт | VRF.ВНУТ | 763.05 | USD | 5.6 кВт охл. |  |  | МАТ.VRF.ВНУТ.092 — MDVI3-56C1VR12D
МАТ.VRF.ВНУТ.093 | MDVI3-56C2VR12D |  | MDV | Дженерал-Трейд (АЯК) | шт | VRF.ВНУТ | 845.46 | USD | 5.6 кВт охл. |  |  | МАТ.VRF.ВНУТ.093 — MDVI3-56C2VR12D
МАТ.VRF.ВНУТ.094 | MDVI3-56C4CVR12D |  | MDV | Дженерал-Трейд (АЯК) | шт | VRF.ВНУТ | 637.08 | USD | 5.6 кВт охл. |  |  | МАТ.VRF.ВНУТ.094 — MDVI3-56C4CVR12D
МАТ.VRF.ВНУТ.095 | MDVI3-56C4VR12D |  | MDV | Дженерал-Трейд (АЯК) | шт | VRF.ВНУТ | 703.7 | USD | 5.6 кВт охл. |  |  | МАТ.VRF.ВНУТ.095 — MDVI3-56C4VR12D
МАТ.VRF.ВНУТ.096 | MDVI3-56CFVR12D |  | MDV | Дженерал-Трейд (АЯК) | шт | VRF.ВНУТ | 852.72 | USD | 5.6 кВт охл. |  |  | МАТ.VRF.ВНУТ.096 — MDVI3-56CFVR12D
МАТ.VRF.ВНУТ.097 | MDVI3-56D1VR12D |  | MDV | Дженерал-Трейд (АЯК) | шт | VRF.ВНУТ | 713.94 | USD | 5.6 кВт охл. |  |  | МАТ.VRF.ВНУТ.097 — MDVI3-56D1VR12D
МАТ.VRF.ВНУТ.098 | MDVI3-56D2VR12D |  | MDV | Дженерал-Трейд (АЯК) | шт | VRF.ВНУТ | 686.62 | USD | 5.6 кВт охл. |  |  | МАТ.VRF.ВНУТ.098 — MDVI3-56D2VR12D
МАТ.VRF.ВНУТ.099 | MDVI3-56D3VR12D |  | MDV | Дженерал-Трейд (АЯК) | шт | VRF.ВНУТ | 842.47 | USD | 5.6 кВт охл. |  |  | МАТ.VRF.ВНУТ.099 — MDVI3-56D3VR12D
МАТ.VRF.ВНУТ.100 | MDVI3-56FS3VR12D |  | MDV | Дженерал-Трейд (АЯК) | шт | VRF.ВНУТ | 894.57 | USD | 5.6 кВт охл. |  |  | МАТ.VRF.ВНУТ.100 — MDVI3-56FS3VR12D
МАТ.VRF.ВНУТ.101 | MDVI3-56FS4VR12D |  | MDV | Дженерал-Трейд (АЯК) | шт | VRF.ВНУТ | 956.05 | USD | 5.6 кВт охл. |  |  | МАТ.VRF.ВНУТ.101 — MDVI3-56FS4VR12D
МАТ.VRF.ВНУТ.102 | MDVI3-56FS5VR12D |  | MDV | Дженерал-Трейд (АЯК) | шт | VRF.ВНУТ | 957.76 | USD | 5.6 кВт охл. |  |  | МАТ.VRF.ВНУТ.102 — MDVI3-56FS5VR12D
МАТ.VRF.ВНУТ.103 | MDVI3-56WMVR12D |  | MDV | Дженерал-Трейд (АЯК) | шт | VRF.ВНУТ | 586.27 | USD | 5.6 кВт охл. |  |  | МАТ.VRF.ВНУТ.103 — MDVI3-56WMVR12D
МАТ.VRF.ВНУТ.104 | MDVI3-56WMVR12D-B |  | MDV | Дженерал-Трейд (АЯК) | шт | VRF.ВНУТ | 742.13 | USD | 5.6 кВт охл. |  |  | МАТ.VRF.ВНУТ.104 — MDVI3-56WMVR12D-B
МАТ.VRF.ВНУТ.105 | MDVI3-63C4CVR12D |  | MDV | Дженерал-Трейд (АЯК) | шт | VRF.ВНУТ | 661.85 | USD | 6.3 кВт охл. |  |  | МАТ.VRF.ВНУТ.105 — MDVI3-63C4CVR12D
МАТ.VRF.ВНУТ.106 | MDVI3-71C1VR12D |  | MDV | Дженерал-Трейд (АЯК) | шт | VRF.ВНУТ | 783.97 | USD | 7.1 кВт охл. |  |  | МАТ.VRF.ВНУТ.106 — MDVI3-71C1VR12D
МАТ.VRF.ВНУТ.107 | MDVI3-71C2VR12D |  | MDV | Дженерал-Трейд (АЯК) | шт | VRF.ВНУТ | 877.91 | USD | 7.1 кВт охл. |  |  | МАТ.VRF.ВНУТ.107 — MDVI3-71C2VR12D
МАТ.VRF.ВНУТ.108 | MDVI3-71C4VR12D |  | MDV | Дженерал-Трейд (АЯК) | шт | VRF.ВНУТ | 897.13 | USD | 7.1 кВт охл. |  |  | МАТ.VRF.ВНУТ.108 — MDVI3-71C4VR12D
МАТ.VRF.ВНУТ.109 | MDVI3-71CFVR12D |  | MDV | Дженерал-Трейд (АЯК) | шт | VRF.ВНУТ | 904.81 | USD | 7.1 кВт охл. |  |  | МАТ.VRF.ВНУТ.109 — MDVI3-71CFVR12D
МАТ.VRF.ВНУТ.110 | MDVI3-71D1VR12D |  | MDV | Дженерал-Трейд (АЯК) | шт | VRF.ВНУТ | 759.63 | USD | 7.1 кВт охл. |  |  | МАТ.VRF.ВНУТ.110 — MDVI3-71D1VR12D
МАТ.VRF.ВНУТ.111 | MDVI3-71D2VR12D |  | MDV | Дженерал-Трейд (АЯК) | шт | VRF.ВНУТ | 730.6 | USD | 7.1 кВт охл. |  |  | МАТ.VRF.ВНУТ.111 — MDVI3-71D2VR12D
МАТ.VRF.ВНУТ.112 | MDVI3-71D3VR12D |  | MDV | Дженерал-Трейд (АЯК) | шт | VRF.ВНУТ | 910.36 | USD | 7.1 кВт охл. |  |  | МАТ.VRF.ВНУТ.112 — MDVI3-71D3VR12D
МАТ.VRF.ВНУТ.113 | MDVI3-71FS3VR12D |  | MDV | Дженерал-Трейд (АЯК) | шт | VRF.ВНУТ | 919.33 | USD | 7.1 кВт охл. |  |  | МАТ.VRF.ВНУТ.113 — MDVI3-71FS3VR12D
МАТ.VRF.ВНУТ.114 | MDVI3-71FS4VR12D |  | MDV | Дженерал-Трейд (АЯК) | шт | VRF.ВНУТ | 987.65 | USD | 7.1 кВт охл. |  |  | МАТ.VRF.ВНУТ.114 — MDVI3-71FS4VR12D
МАТ.VRF.ВНУТ.115 | MDVI3-71FS5VR12D |  | MDV | Дженерал-Трейд (АЯК) | шт | VRF.ВНУТ | 987.65 | USD | 7.1 кВт охл. |  |  | МАТ.VRF.ВНУТ.115 — MDVI3-71FS5VR12D
МАТ.VRF.ВНУТ.116 | MDVI3-71WMVR12D |  | MDV | Дженерал-Трейд (АЯК) | шт | VRF.ВНУТ | 632.81 | USD | 7.1 кВт охл. |  |  | МАТ.VRF.ВНУТ.116 — MDVI3-71WMVR12D
МАТ.VRF.ВНУТ.117 | MDVI3-71WMVR12D-B |  | MDV | Дженерал-Трейд (АЯК) | шт | VRF.ВНУТ | 828.81 | USD | 7.1 кВт охл. |  |  | МАТ.VRF.ВНУТ.117 — MDVI3-71WMVR12D-B
МАТ.VRF.ВНУТ.118 | MDVI3-80C4VR12D |  | MDV | Дженерал-Трейд (АЯК) | шт | VRF.ВНУТ | 925.31 | USD | 8.0 кВт охл. |  |  | МАТ.VRF.ВНУТ.118 — MDVI3-80C4VR12D
МАТ.VRF.ВНУТ.119 | MDVI3-80CFVR12D |  | MDV | Дженерал-Трейд (АЯК) | шт | VRF.ВНУТ | 1022.24 | USD | 8.0 кВт охл. |  |  | МАТ.VRF.ВНУТ.119 — MDVI3-80CFVR12D
МАТ.VRF.ВНУТ.120 | MDVI3-80D1VR12D |  | MDV | Дженерал-Трейд (АЯК) | шт | VRF.ВНУТ | 760.91 | USD | 8.0 кВт охл. |  |  | МАТ.VRF.ВНУТ.120 — MDVI3-80D1VR12D
МАТ.VRF.ВНУТ.121 | MDVI3-80D2VR12D |  | MDV | Дженерал-Трейд (АЯК) | шт | VRF.ВНУТ | 678.08 | USD | 8.0 кВт охл. |  |  | МАТ.VRF.ВНУТ.121 — MDVI3-80D2VR12D
МАТ.VRF.ВНУТ.122 | MDVI3-80D3VR12D |  | MDV | Дженерал-Трейд (АЯК) | шт | VRF.ВНУТ | 965.02 | USD | 8.0 кВт охл. |  |  | МАТ.VRF.ВНУТ.122 — MDVI3-80D3VR12D
МАТ.VRF.ВНУТ.123 | MDVI3-80FS3VR12D |  | MDV | Дженерал-Трейд (АЯК) | шт | VRF.ВНУТ | 987.65 | USD | 8.0 кВт охл. |  |  | МАТ.VRF.ВНУТ.123 — MDVI3-80FS3VR12D
МАТ.VRF.ВНУТ.124 | MDVI3-80FS4VR12D |  | MDV | Дженерал-Трейд (АЯК) | шт | VRF.ВНУТ | 1055.97 | USD | 8.0 кВт охл. |  |  | МАТ.VRF.ВНУТ.124 — MDVI3-80FS4VR12D
МАТ.VRF.ВНУТ.125 | MDVI3-80FS5VR12D |  | MDV | Дженерал-Трейд (АЯК) | шт | VRF.ВНУТ | 1058.11 | USD | 8.0 кВт охл. |  |  | МАТ.VRF.ВНУТ.125 — MDVI3-80FS5VR12D
МАТ.VRF.ВНУТ.126 | MDVI3-80WMVR12D |  | MDV | Дженерал-Трейд (АЯК) | шт | VRF.ВНУТ | 644.34 | USD | 8.0 кВт охл. |  |  | МАТ.VRF.ВНУТ.126 — MDVI3-80WMVR12D
МАТ.VRF.ВНУТ.127 | MDVI3-80WMVR12D-B |  | MDV | Дженерал-Трейд (АЯК) | шт | VRF.ВНУТ | 844.18 | USD | 8.0 кВт охл. |  |  | МАТ.VRF.ВНУТ.127 — MDVI3-80WMVR12D-B
МАТ.VRF.ВНУТ.128 | MDVI3-90C4VR12D |  | MDV | Дженерал-Трейд (АЯК) | шт | VRF.ВНУТ | 942.82 | USD | 9.0 кВт охл. |  |  | МАТ.VRF.ВНУТ.128 — MDVI3-90C4VR12D
МАТ.VRF.ВНУТ.129 | MDVI3-90CFVR12D |  | MDV | Дженерал-Трейд (АЯК) | шт | VRF.ВНУТ | 1003.45 | USD | 9.0 кВт охл. |  |  | МАТ.VRF.ВНУТ.129 — MDVI3-90CFVR12D
МАТ.VRF.ВНУТ.130 | MDVI3-90D1VR12D |  | MDV | Дженерал-Трейд (АЯК) | шт | VRF.ВНУТ | 801.91 | USD | 9.0 кВт охл. |  |  | МАТ.VRF.ВНУТ.130 — MDVI3-90D1VR12D
МАТ.VRF.ВНУТ.131 | MDVI3-90D2VR12D |  | MDV | Дженерал-Трейд (АЯК) | шт | VRF.ВНУТ | 731.45 | USD | 9.0 кВт охл. |  |  | МАТ.VRF.ВНУТ.131 — MDVI3-90D2VR12D
МАТ.VRF.ВНУТ.132 | MDVI3-90D3VR12D |  | MDV | Дженерал-Трейд (АЯК) | шт | VRF.ВНУТ | 1053.41 | USD | 9.0 кВт охл. |  |  | МАТ.VRF.ВНУТ.132 — MDVI3-90D3VR12D
МАТ.VRF.ВНУТ.133 | MDVI3-90OAVR12D(A) |  | MDV | Дженерал-Трейд (АЯК) | шт | VRF.ВНУТ | 1026.08 | USD | 9.0 кВт охл. |  |  | МАТ.VRF.ВНУТ.133 — MDVI3-90OAVR12D(A)
МАТ.VRF.ВНУТ.134 | WI-FI модуль для управления центральным пультом HC-SA164DBT HI-WA164DBI | HI-WA164DBI | Haier | Хайер | шт | VRF.ВНУТ | 39.9 | USD |  |  |  | МАТ.VRF.ВНУТ.134 — WI-FI модуль для управления центральным пультом HC-SA164DBT HI-WA164DBI
МАТ.VRF.ВНУТ.135 | Жалюзи к канальным блокам серии AD…MSERA P1B-1210IA | P1B-1210IA | Haier | Хайер | шт | VRF.ВНУТ | 61.95 | USD |  |  |  | МАТ.VRF.ВНУТ.135 — Жалюзи к канальным блокам серии AD…MSERA P1B-1210IA
МАТ.VRF.ВНУТ.136 | Жалюзи к канальным блокам серии AD…MSERA P1B-1210IA(D) с дисплеем | P1B-1210IA(D) с дисплеем | Haier | Хайер | шт | VRF.ВНУТ | 88.2 | USD |  |  |  | МАТ.VRF.ВНУТ.136 — Жалюзи к канальным блокам серии AD…MSERA P1B-1210IA(D) с дисплеем
МАТ.VRF.ВНУТ.137 | Жалюзи к канальным блокам серии AD…MSERA P1B-890IA | P1B-890IA | Haier | Хайер | шт | VRF.ВНУТ | 51.45 | USD |  |  |  | МАТ.VRF.ВНУТ.137 — Жалюзи к канальным блокам серии AD…MSERA P1B-890IA
МАТ.VRF.ВНУТ.138 | Жалюзи к канальным блокам серии AD…MSERA P1B-890IA(D) с дисплеем | P1B-890IA(D) с дисплеем | Haier | Хайер | шт | VRF.ВНУТ | 72.45 | USD |  |  |  | МАТ.VRF.ВНУТ.138 — Жалюзи к канальным блокам серии AD…MSERA P1B-890IA(D) с дисплеем
МАТ.VRF.ВНУТ.139 | ИК-пульт YR-HQS01 | YR-HQS01 | Haier | Хайер | шт | VRF.ВНУТ | 27.3 | USD |  |  |  | МАТ.VRF.ВНУТ.139 — ИК-пульт YR-HQS01
МАТ.VRF.ВНУТ.140 | ИК-пульт YR-HRS01 | YR-HRS01 | Haier | Хайер | шт | VRF.ВНУТ | 13.65 | USD |  |  |  | МАТ.VRF.ВНУТ.140 — ИК-пульт YR-HRS01
МАТ.VRF.ВНУТ.141 | Канальный 12K AD122MJERA | AD122MJERA | Haier | Хайер | шт | VRF.ВНУТ | 567 | USD |  |  |  | МАТ.VRF.ВНУТ.141 — Канальный 12K AD122MJERA
МАТ.VRF.ВНУТ.142 | Канальный 12K AD122MJERAD | AD122MJERAD | Haier | Хайер | шт | VRF.ВНУТ | 748.65 | USD |  |  |  | МАТ.VRF.ВНУТ.142 — Канальный 12K AD122MJERAD
МАТ.VRF.ВНУТ.143 | Канальный 12K AD122MSERA | AD122MSERA | Haier | Хайер | шт | VRF.ВНУТ | 340.2 | USD |  |  |  | МАТ.VRF.ВНУТ.143 — Канальный 12K AD122MSERA
МАТ.VRF.ВНУТ.144 | Канальный 12K AD122MSERA (D) | AD122MSERA (D) | Haier | Хайер | шт | VRF.ВНУТ | 442.05 | USD |  |  |  | МАТ.VRF.ВНУТ.144 — Канальный 12K AD122MSERA (D)
МАТ.VRF.ВНУТ.145 | Канальный 16K AD162MJERA | AD162MJERA | Haier | Хайер | шт | VRF.ВНУТ | 590.1 | USD |  |  |  | МАТ.VRF.ВНУТ.145 — Канальный 16K AD162MJERA
МАТ.VRF.ВНУТ.146 | Канальный 16K AD162MJERAD | AD162MJERAD | Haier | Хайер | шт | VRF.ВНУТ | 791.7 | USD |  |  |  | МАТ.VRF.ВНУТ.146 — Канальный 16K AD162MJERAD
МАТ.VRF.ВНУТ.147 | Канальный 16K AD162MSERA | AD162MSERA | Haier | Хайер | шт | VRF.ВНУТ | 385.35 | USD |  |  |  | МАТ.VRF.ВНУТ.147 — Канальный 16K AD162MSERA
МАТ.VRF.ВНУТ.148 | Канальный 16K AD162MSERA (D) | AD162MSERA (D) | Haier | Хайер | шт | VRF.ВНУТ | 453.6 | USD |  |  |  | МАТ.VRF.ВНУТ.148 — Канальный 16K AD162MSERA (D)
МАТ.VRF.ВНУТ.149 | Канальный 18K AD182MJERA | AD182MJERA | Haier | Хайер | шт | VRF.ВНУТ | 640.5 | USD |  |  |  | МАТ.VRF.ВНУТ.149 — Канальный 18K AD182MJERA
МАТ.VRF.ВНУТ.150 | Канальный 18K AD182MJERAD | AD182MJERAD | Haier | Хайер | шт | VRF.ВНУТ | 862.05 | USD |  |  |  | МАТ.VRF.ВНУТ.150 — Канальный 18K AD182MJERAD
МАТ.VRF.ВНУТ.151 | Канальный 18K AD182MSERA | AD182MSERA | Haier | Хайер | шт | VRF.ВНУТ | 442.05 | USD |  |  |  | МАТ.VRF.ВНУТ.151 — Канальный 18K AD182MSERA
МАТ.VRF.ВНУТ.152 | Канальный 18K AD182MSERA (D) | AD182MSERA (D) | Haier | Хайер | шт | VRF.ВНУТ | 510.3 | USD |  |  |  | МАТ.VRF.ВНУТ.152 — Канальный 18K AD182MSERA (D)
МАТ.VRF.ВНУТ.153 | Канальный 24K AD242MJERA | AD242MJERA | Haier | Хайер | шт | VRF.ВНУТ | 691.95 | USD |  |  |  | МАТ.VRF.ВНУТ.153 — Канальный 24K AD242MJERA
МАТ.VRF.ВНУТ.154 | Канальный 24K AD242MJERAD | AD242MJERAD | Haier | Хайер | шт | VRF.ВНУТ | 895.65 | USD |  |  |  | МАТ.VRF.ВНУТ.154 — Канальный 24K AD242MJERAD
МАТ.VRF.ВНУТ.155 | Канальный 24K AD242MSERA | AD242MSERA | Haier | Хайер | шт | VRF.ВНУТ | 480.9 | USD |  |  |  | МАТ.VRF.ВНУТ.155 — Канальный 24K AD242MSERA
МАТ.VRF.ВНУТ.156 | Канальный 24K AD242MSERA (D) | AD242MSERA (D) | Haier | Хайер | шт | VRF.ВНУТ | 533.4 | USD |  |  |  | МАТ.VRF.ВНУТ.156 — Канальный 24K AD242MSERA (D)
МАТ.VRF.ВНУТ.157 | Канальный 28K AD282MJERA | AD282MJERA | Haier | Хайер | шт | VRF.ВНУТ | 714 | USD |  |  |  | МАТ.VRF.ВНУТ.157 — Канальный 28K AD282MJERA
МАТ.VRF.ВНУТ.158 | Канальный 30K AD282MJERAD | AD282MJERAD | Haier | Хайер | шт | VRF.ВНУТ | 918.75 | USD |  |  |  | МАТ.VRF.ВНУТ.158 — Канальный 30K AD282MJERAD
МАТ.VRF.ВНУТ.159 | Канальный 30K AD302MJERA | AD302MJERA | Haier | Хайер | шт | VRF.ВНУТ | 760.2 | USD |  |  |  | МАТ.VRF.ВНУТ.159 — Канальный 30K AD302MJERA
МАТ.VRF.ВНУТ.160 | Канальный 36K AD302MJERAD | AD302MJERAD | Haier | Хайер | шт | VRF.ВНУТ | 963.9 | USD |  |  |  | МАТ.VRF.ВНУТ.160 — Канальный 36K AD302MJERAD
МАТ.VRF.ВНУТ.161 | Канальный 38K AD382MJERA | AD382MJERA | Haier | Хайер | шт | VRF.ВНУТ | 862.05 | USD |  |  |  | МАТ.VRF.ВНУТ.161 — Канальный 38K AD382MJERA
МАТ.VRF.ВНУТ.162 | Канальный 42K AD382MJERAD | AD382MJERAD | Haier | Хайер | шт | VRF.ВНУТ | 1077.3 | USD |  |  |  | МАТ.VRF.ВНУТ.162 — Канальный 42K AD382MJERAD
МАТ.VRF.ВНУТ.163 | Канальный 48K AD482MJERA | AD482MJERA | Haier | Хайер | шт | VRF.ВНУТ | 930.3 | USD |  |  |  | МАТ.VRF.ВНУТ.163 — Канальный 48K AD482MJERA
МАТ.VRF.ВНУТ.164 | Канальный 48K AD482MJERAD | AD482MJERAD | Haier | Хайер | шт | VRF.ВНУТ | 1190.7 | USD |  |  |  | МАТ.VRF.ВНУТ.164 — Канальный 48K AD482MJERAD
МАТ.VRF.ВНУТ.165 | Канальный 48K AD482MJERAF | AD482MJERAF | Haier | Хайер | шт | VRF.ВНУТ | 816.9 | USD |  |  |  | МАТ.VRF.ВНУТ.165 — Канальный 48K AD482MJERAF
МАТ.VRF.ВНУТ.166 | Канальный 54K AD542MJERA | AD542MJERA | Haier | Хайер | шт | VRF.ВНУТ | 975.45 | USD |  |  |  | МАТ.VRF.ВНУТ.166 — Канальный 54K AD542MJERA
МАТ.VRF.ВНУТ.167 | Канальный 54K AD542MJERAD | AD542MJERAD | Haier | Хайер | шт | VRF.ВНУТ | 1247.4 | USD |  |  |  | МАТ.VRF.ВНУТ.167 — Канальный 54K AD542MJERAD
МАТ.VRF.ВНУТ.168 | Канальный 5K AD052MJERA | AD052MJERA | Haier | Хайер | шт | VRF.ВНУТ | 521.85 | USD |  |  |  | МАТ.VRF.ВНУТ.168 — Канальный 5K AD052MJERA
МАТ.VRF.ВНУТ.169 | Канальный 5K AD052MJERAD | AD052MJERAD | Haier | Хайер | шт | VRF.ВНУТ | 680.4 | USD |  |  |  | МАТ.VRF.ВНУТ.169 — Канальный 5K AD052MJERAD
МАТ.VRF.ВНУТ.170 | Канальный 5K AD052MSERA | AD052MSERA | Haier | Хайер | шт | VRF.ВНУТ | 303.45 | USD |  |  |  | МАТ.VRF.ВНУТ.170 — Канальный 5K AD052MSERA
МАТ.VRF.ВНУТ.171 | Канальный 5K AD052MSERA (D) | AD052MSERA (D) | Haier | Хайер | шт | VRF.ВНУТ | 408.45 | USD |  |  |  | МАТ.VRF.ВНУТ.171 — Канальный 5K AD052MSERA (D)
МАТ.VRF.ВНУТ.172 | Канальный 72K AD722MHERA | AD722MHERA | Haier | Хайер | шт | VRF.ВНУТ | 1327.2 | USD |  |  |  | МАТ.VRF.ВНУТ.172 — Канальный 72K AD722MHERA
МАТ.VRF.ВНУТ.173 | Канальный 72K AD722MTERAF | AD722MTERAF | Haier | Хайер | шт | VRF.ВНУТ | 1383.9 | USD |  |  |  | МАТ.VRF.ВНУТ.173 — Канальный 72K AD722MTERAF
МАТ.VRF.ВНУТ.174 | Канальный 7K AD072MJERA | AD072MJERA | Haier | Хайер | шт | VRF.ВНУТ | 533.4 | USD |  |  |  | МАТ.VRF.ВНУТ.174 — Канальный 7K AD072MJERA
МАТ.VRF.ВНУТ.175 | Канальный 7K AD072MJERAD | AD072MJERAD | Haier | Хайер | шт | VRF.ВНУТ | 703.5 | USD |  |  |  | МАТ.VRF.ВНУТ.175 — Канальный 7K AD072MJERAD
МАТ.VRF.ВНУТ.176 | Канальный 7K AD072MSERA | AD072MSERA | Haier | Хайер | шт | VRF.ВНУТ | 317.1 | USD |  |  |  | МАТ.VRF.ВНУТ.176 — Канальный 7K AD072MSERA
МАТ.VRF.ВНУТ.177 | Канальный 7K AD072MSERA (D) | AD072MSERA (D) | Haier | Хайер | шт | VRF.ВНУТ | 420 | USD |  |  |  | МАТ.VRF.ВНУТ.177 — Канальный 7K AD072MSERA (D)
МАТ.VRF.ВНУТ.178 | Канальный 96K AD962MHERA | AD962MHERA | Haier | Хайер | шт | VRF.ВНУТ | 1394.4 | USD |  |  |  | МАТ.VRF.ВНУТ.178 — Канальный 96K AD962MHERA
МАТ.VRF.ВНУТ.179 | Канальный 96K AD962MTERAF | AD962MTERAF | Haier | Хайер | шт | VRF.ВНУТ | 1429.05 | USD |  |  |  | МАТ.VRF.ВНУТ.179 — Канальный 96K AD962MTERAF
МАТ.VRF.ВНУТ.180 | Канальный 9K AD092MJERA | AD092MJERA | Haier | Хайер | шт | VRF.ВНУТ | 547.05 | USD |  |  |  | МАТ.VRF.ВНУТ.180 — Канальный 9K AD092MJERA
МАТ.VRF.ВНУТ.181 | Канальный 9K AD092MJERAD | AD092MJERAD | Haier | Хайер | шт | VRF.ВНУТ | 725.55 | USD |  |  |  | МАТ.VRF.ВНУТ.181 — Канальный 9K AD092MJERAD
МАТ.VRF.ВНУТ.182 | Канальный 9K AD092MSERA | AD092MSERA | Haier | Хайер | шт | VRF.ВНУТ | 328.65 | USD |  |  |  | МАТ.VRF.ВНУТ.182 — Канальный 9K AD092MSERA
МАТ.VRF.ВНУТ.183 | Канальный 9K AD092MSERA (D) | AD092MSERA (D) | Haier | Хайер | шт | VRF.ВНУТ | 430.5 | USD |  |  |  | МАТ.VRF.ВНУТ.183 — Канальный 9K AD092MSERA (D)
МАТ.VRF.ВНУТ.184 | Кассетный 12K AB122MCERA(M) | AB122MCERA(M) | Haier | Хайер | шт | VRF.ВНУТ | 317.1 | USD |  |  |  | МАТ.VRF.ВНУТ.184 — Кассетный 12K AB122MCERA(M)
МАТ.VRF.ВНУТ.185 | Кассетный 16K AB162MCERA(M) | AB162MCERA(M) | Haier | Хайер | шт | VRF.ВНУТ | 331.8 | USD |  |  |  | МАТ.VRF.ВНУТ.185 — Кассетный 16K AB162MCERA(M)
МАТ.VRF.ВНУТ.186 | Кассетный 18K AB182MCERA(M) | AB182MCERA(M) | Haier | Хайер | шт | VRF.ВНУТ | 368.55 | USD |  |  |  | МАТ.VRF.ВНУТ.186 — Кассетный 18K AB182MCERA(M)
МАТ.VRF.ВНУТ.187 | Кассетный 18K AB182MNERA | AB182MNERA | Haier | Хайер | шт | VRF.ВНУТ | 510.3 | USD |  |  |  | МАТ.VRF.ВНУТ.187 — Кассетный 18K AB182MNERA
МАТ.VRF.ВНУТ.188 | Кассетный 24K AB242MNERA | AB242MNERA | Haier | Хайер | шт | VRF.ВНУТ | 533.4 | USD |  |  |  | МАТ.VRF.ВНУТ.188 — Кассетный 24K AB242MNERA
МАТ.VRF.ВНУТ.189 | Кассетный 28K AB282MNERA | AB282MNERA | Haier | Хайер | шт | VRF.ВНУТ | 555.45 | USD |  |  |  | МАТ.VRF.ВНУТ.189 — Кассетный 28K AB282MNERA
МАТ.VRF.ВНУТ.190 | Кассетный 30K AB302MNERA | AB302MNERA | Haier | Хайер | шт | VRF.ВНУТ | 595.35 | USD |  |  |  | МАТ.VRF.ВНУТ.190 — Кассетный 30K AB302MNERA
МАТ.VRF.ВНУТ.191 | Кассетный 38K AB382MNERA | AB382MNERA | Haier | Хайер | шт | VRF.ВНУТ | 623.7 | USD |  |  |  | МАТ.VRF.ВНУТ.191 — Кассетный 38K AB382MNERA
МАТ.VRF.ВНУТ.192 | Кассетный 48K AB482MNERA | AB482MNERA | Haier | Хайер | шт | VRF.ВНУТ | 646.8 | USD |  |  |  | МАТ.VRF.ВНУТ.192 — Кассетный 48K AB482MNERA
МАТ.VRF.ВНУТ.193 | Кассетный 5K AB052MCERA(M) | AB052MCERA(M) | Haier | Хайер | шт | VRF.ВНУТ | 289.8 | USD |  |  |  | МАТ.VRF.ВНУТ.193 — Кассетный 5K AB052MCERA(M)
МАТ.VRF.ВНУТ.194 | Кассетный 7K AB072MCERA(M) | AB072MCERA(M) | Haier | Хайер | шт | VRF.ВНУТ | 295.05 | USD |  |  |  | МАТ.VRF.ВНУТ.194 — Кассетный 7K AB072MCERA(M)
МАТ.VRF.ВНУТ.195 | Кассетный 9K AB092MCERA(M) | AB092MCERA(M) | Haier | Хайер | шт | VRF.ВНУТ | 303.45 | USD |  |  |  | МАТ.VRF.ВНУТ.195 — Кассетный 9K AB092MCERA(M)
МАТ.VRF.ВНУТ.196 | Кассетный AB602MNERA | AB602MNERA | Haier | Хайер | шт | VRF.ВНУТ | 680.4 | USD |  |  |  | МАТ.VRF.ВНУТ.196 — Кассетный AB602MNERA
МАТ.VRF.ВНУТ.197 | Конвектор сетевого протокола Lonworks IGU07 | IGU07 | Haier | Хайер | шт | VRF.ВНУТ | 1961.4 | USD |  |  |  | МАТ.VRF.ВНУТ.197 — Конвектор сетевого протокола Lonworks IGU07
МАТ.VRF.ВНУТ.198 | Настенный Family 12K AS122MNERA | AS122MNERA | Haier | Хайер | шт | VRF.ВНУТ | 278.25 | USD |  |  |  | МАТ.VRF.ВНУТ.198 — Настенный Family 12K AS122MNERA
МАТ.VRF.ВНУТ.199 | Настенный Family 16K AS162MNERA | AS162MNERA | Haier | Хайер | шт | VRF.ВНУТ | 305.55 | USD |  |  |  | МАТ.VRF.ВНУТ.199 — Настенный Family 16K AS162MNERA
МАТ.VRF.ВНУТ.200 | Настенный Family 18K AS182MNERA | AS182MNERA | Haier | Хайер | шт | VRF.ВНУТ | 326.55 | USD |  |  |  | МАТ.VRF.ВНУТ.200 — Настенный Family 18K AS182MNERA
МАТ.VRF.ВНУТ.201 | Настенный Family 24K AS242MNERA | AS242MNERA | Haier | Хайер | шт | VRF.ВНУТ | 349.65 | USD |  |  |  | МАТ.VRF.ВНУТ.201 — Настенный Family 24K AS242MNERA
МАТ.VRF.ВНУТ.202 | Настенный Family 28K AS282MNERA | AS282MNERA | Haier | Хайер | шт | VRF.ВНУТ | 394.8 | USD |  |  |  | МАТ.VRF.ВНУТ.202 — Настенный Family 28K AS282MNERA
МАТ.VRF.ВНУТ.203 | Настенный Family 30K AS302MNERA | AS302MNERA | Haier | Хайер | шт | VRF.ВНУТ | 420 | USD |  |  |  | МАТ.VRF.ВНУТ.203 — Настенный Family 30K AS302MNERA
МАТ.VRF.ВНУТ.204 | Настенный Family 5K AS052MNERA | AS052MNERA | Haier | Хайер | шт | VRF.ВНУТ | 267.75 | USD |  |  |  | МАТ.VRF.ВНУТ.204 — Настенный Family 5K AS052MNERA
МАТ.VRF.ВНУТ.205 | Настенный Family 7K AS072MNERA | AS072MNERA | Haier | Хайер | шт | VRF.ВНУТ | 269.85 | USD |  |  |  | МАТ.VRF.ВНУТ.205 — Настенный Family 7K AS072MNERA
МАТ.VRF.ВНУТ.206 | Настенный Family 9K AS092MNERA | AS092MNERA | Haier | Хайер | шт | VRF.ВНУТ | 271.95 | USD |  |  |  | МАТ.VRF.ВНУТ.206 — Настенный Family 9K AS092MNERA
МАТ.VRF.ВНУТ.207 | Настенный Lightera 12K AS122MFERA | AS122MFERA | Haier | Хайер | шт | VRF.ВНУТ | 317.1 | USD |  |  |  | МАТ.VRF.ВНУТ.207 — Настенный Lightera 12K AS122MFERA
МАТ.VRF.ВНУТ.208 | Настенный Lightera 16K AS162MFERA | AS162MFERA | Haier | Хайер | шт | VRF.ВНУТ | 357 | USD |  |  |  | МАТ.VRF.ВНУТ.208 — Настенный Lightera 16K AS162MFERA
МАТ.VRF.ВНУТ.209 | Настенный Lightera 18K AS182MFERA | AS182MFERA | Haier | Хайер | шт | VRF.ВНУТ | 373.8 | USD |  |  |  | МАТ.VRF.ВНУТ.209 — Настенный Lightera 18K AS182MFERA
МАТ.VRF.ВНУТ.210 | Настенный Lightera 24K AS242MFERA | AS242MFERA | Haier | Хайер | шт | VRF.ВНУТ | 396.9 | USD |  |  |  | МАТ.VRF.ВНУТ.210 — Настенный Lightera 24K AS242MFERA
МАТ.VRF.ВНУТ.211 | Настенный Lightera 5K AS052MFERA | AS052MFERA | Haier | Хайер | шт | VRF.ВНУТ | 308.7 | USD |  |  |  | МАТ.VRF.ВНУТ.211 — Настенный Lightera 5K AS052MFERA
МАТ.VRF.ВНУТ.212 | Настенный Lightera 7K AS072MFERA | AS072MFERA | Haier | Хайер | шт | VRF.ВНУТ | 310.8 | USD |  |  |  | МАТ.VRF.ВНУТ.212 — Настенный Lightera 7K AS072MFERA
МАТ.VRF.ВНУТ.213 | Настенный Lightera 9K AS092MFERA | AS092MFERA | Haier | Хайер | шт | VRF.ВНУТ | 312.9 | USD |  |  |  | МАТ.VRF.ВНУТ.213 — Настенный Lightera 9K AS092MFERA
МАТ.VRF.ВНУТ.214 | Панели к кассетным блокам P1B-1050IB | P1B-1050IB | Haier | Хайер | шт | VRF.ВНУТ | 97.65 | USD |  |  |  | МАТ.VRF.ВНУТ.214 — Панели к кассетным блокам P1B-1050IB
МАТ.VRF.ВНУТ.215 | Панели к кассетным блокам P2B-1055IB | P2B-1055IB | Haier | Хайер | шт | VRF.ВНУТ | 124.95 | USD |  |  |  | МАТ.VRF.ВНУТ.215 — Панели к кассетным блокам P2B-1055IB
МАТ.VRF.ВНУТ.216 | Панели к кассетным блокам PB-620KB | PB-620KB | Haier | Хайер | шт | VRF.ВНУТ | 66.15 | USD |  |  |  | МАТ.VRF.ВНУТ.216 — Панели к кассетным блокам PB-620KB
МАТ.VRF.ВНУТ.217 | Панели к кассетным блокам PB-700IB | PB-700IB | Haier | Хайер | шт | VRF.ВНУТ | 52.5 | USD |  |  |  | МАТ.VRF.ВНУТ.217 — Панели к кассетным блокам PB-700IB
МАТ.VRF.ВНУТ.218 | Панели к кассетным блокам PB-950JB | PB-950JB | Haier | Хайер | шт | VRF.ВНУТ | 56.7 | USD |  |  |  | МАТ.VRF.ВНУТ.218 — Панели к кассетным блокам PB-950JB
МАТ.VRF.ВНУТ.219 | Панели к кассетным блокам PB-950KB | PB-950KB | Haier | Хайер | шт | VRF.ВНУТ | 107.1 | USD |  |  |  | МАТ.VRF.ВНУТ.219 — Панели к кассетным блокам PB-950KB
МАТ.VRF.ВНУТ.220 | Пульт управления (проводной) YR-E17A | YR-E17A | Haier | Хайер | шт | VRF.ВНУТ | 59.85 | USD |  |  |  | МАТ.VRF.ВНУТ.220 — Пульт управления (проводной) YR-E17A
МАТ.VRF.ВНУТ.221 | Пульт управления (проводной) YR-E20 | YR-E20 | Haier | Хайер | шт | VRF.ВНУТ | 28.35 | USD |  |  |  | МАТ.VRF.ВНУТ.221 — Пульт управления (проводной) YR-E20
МАТ.VRF.ВНУТ.222 | Пульт управления (проводной) black new HW-BA101ABT | HW-BA101ABT | Haier | Хайер | шт | VRF.ВНУТ | 87.15 | USD |  |  |  | МАТ.VRF.ВНУТ.222 — Пульт управления (проводной) black new HW-BA101ABT
МАТ.VRF.ВНУТ.223 | Пульт управления (проводной) new HW-BA116ABK | HW-BA116ABK | Haier | Хайер | шт | VRF.ВНУТ | 51.45 | USD |  |  |  | МАТ.VRF.ВНУТ.223 — Пульт управления (проводной) new HW-BA116ABK
МАТ.VRF.ВНУТ.224 | Пульт управления (проводной) цветной дисплей YR-E16B | YR-E16B | Haier | Хайер | шт | VRF.ВНУТ | 119.7 | USD |  |  |  | МАТ.VRF.ВНУТ.224 — Пульт управления (проводной) цветной дисплей YR-E16B
МАТ.VRF.ВНУТ.225 | Рефнет для внутренних блоков FQG-B1350A | FQG-B1350A | Haier | Хайер | шт | VRF.ВНУТ | 122.85 | USD |  |  |  | МАТ.VRF.ВНУТ.225 — Рефнет для внутренних блоков FQG-B1350A
МАТ.VRF.ВНУТ.226 | Рефнет для внутренних блоков FQG-B2040A | FQG-B2040A | Haier | Хайер | шт | VRF.ВНУТ | 215.25 | USD |  |  |  | МАТ.VRF.ВНУТ.226 — Рефнет для внутренних блоков FQG-B2040A
МАТ.VRF.ВНУТ.227 | Рефнет для внутренних блоков FQG-B335A | FQG-B335A | Haier | Хайер | шт | VRF.ВНУТ | 51.45 | USD |  |  |  | МАТ.VRF.ВНУТ.227 — Рефнет для внутренних блоков FQG-B335A
МАТ.VRF.ВНУТ.228 | Рефнет для внутренних блоков FQG-B506A | FQG-B506A | Haier | Хайер | шт | VRF.ВНУТ | 58.8 | USD |  |  |  | МАТ.VRF.ВНУТ.228 — Рефнет для внутренних блоков FQG-B506A
МАТ.VRF.ВНУТ.229 | Рефнет для внутренних блоков FQG-B730A | FQG-B730A | Haier | Хайер | шт | VRF.ВНУТ | 79.8 | USD |  |  |  | МАТ.VRF.ВНУТ.229 — Рефнет для внутренних блоков FQG-B730A
МАТ.VRF.ВНУТ.230 | Скрытый напольный 12K AE122MLERA | AE122MLERA | Haier | Хайер | шт | VRF.ВНУТ | 334.95 | USD |  |  |  | МАТ.VRF.ВНУТ.230 — Скрытый напольный 12K AE122MLERA
МАТ.VRF.ВНУТ.231 | Скрытый напольный 16K AE162MLERA | AE162MLERA | Haier | Хайер | шт | VRF.ВНУТ | 379.05 | USD |  |  |  | МАТ.VRF.ВНУТ.231 — Скрытый напольный 16K AE162MLERA
МАТ.VRF.ВНУТ.232 | Скрытый напольный 18K AE182MLERA | AE182MLERA | Haier | Хайер | шт | VRF.ВНУТ | 434.7 | USD |  |  |  | МАТ.VRF.ВНУТ.232 — Скрытый напольный 18K AE182MLERA
МАТ.VRF.ВНУТ.233 | Скрытый напольный 24K AE242MLERA | AE242MLERA | Haier | Хайер | шт | VRF.ВНУТ | 469.35 | USD |  |  |  | МАТ.VRF.ВНУТ.233 — Скрытый напольный 24K AE242MLERA
МАТ.VRF.ВНУТ.234 | Скрытый напольный 7K AE072MLERA | AE072MLERA | Haier | Хайер | шт | VRF.ВНУТ | 299.25 | USD |  |  |  | МАТ.VRF.ВНУТ.234 — Скрытый напольный 7K AE072MLERA
МАТ.VRF.ВНУТ.235 | Скрытый напольный 9K AE092MLERA | AE092MLERA | Haier | Хайер | шт | VRF.ВНУТ | 317.1 | USD |  |  |  | МАТ.VRF.ВНУТ.235 — Скрытый напольный 9K AE092MLERA
МАТ.VRF.ВНУТ.236 | Соединительный комплект с AHU (14-28 кВт) AH1-280B | AH1-280B | Haier | Хайер | шт | VRF.ВНУТ | 437.85 | USD |  |  |  | МАТ.VRF.ВНУТ.236 — Соединительный комплект с AHU (14-28 кВт) AH1-280B
МАТ.VRF.ВНУТ.237 | Соединительный комплект с AHU (28-56 кВт) AH1-560B | AH1-560B | Haier | Хайер | шт | VRF.ВНУТ | 494.55 | USD |  |  |  | МАТ.VRF.ВНУТ.237 — Соединительный комплект с AHU (28-56 кВт) AH1-560B
МАТ.VRF.ВНУТ.238 | Соединительный комплект с AHU (56-78 кВт) AH1-730B | AH1-730B | Haier | Хайер | шт | VRF.ВНУТ | 527.1 | USD |  |  |  | МАТ.VRF.ВНУТ.238 — Соединительный комплект с AHU (56-78 кВт) AH1-730B
МАТ.VRF.ВНУТ.239 | Соединительный комплект с AHU (8-14 кВт) AH1-140B | AH1-140B | Haier | Хайер | шт | VRF.ВНУТ | 410.55 | USD |  |  |  | МАТ.VRF.ВНУТ.239 — Соединительный комплект с AHU (8-14 кВт) AH1-140B
МАТ.VRF.ВНУТ.240 | Соединительный комплект с AHU (до 7 кВт) AH1-070B | AH1-070B | Haier | Хайер | шт | VRF.ВНУТ | 396.9 | USD |  |  |  | МАТ.VRF.ВНУТ.240 — Соединительный комплект с AHU (до 7 кВт) AH1-070B
МАТ.VRF.ВНУТ.241 | Универсальный 12K AC122MDERA | AC122MDERA | Haier | Хайер | шт | VRF.ВНУТ | 590.1 | USD |  |  |  | МАТ.VRF.ВНУТ.241 — Универсальный 12K AC122MDERA
МАТ.VRF.ВНУТ.242 | Универсальный 16K AC162MDERA | AC162MDERA | Haier | Хайер | шт | VRF.ВНУТ | 600.6 | USD |  |  |  | МАТ.VRF.ВНУТ.242 — Универсальный 16K AC162MDERA
МАТ.VRF.ВНУТ.243 | Универсальный 18K AC182MDERA | AC182MDERA | Haier | Хайер | шт | VRF.ВНУТ | 623.7 | USD |  |  |  | МАТ.VRF.ВНУТ.243 — Универсальный 18K AC182MDERA
МАТ.VRF.ВНУТ.244 | Универсальный 24K AC242MDERA | AC242MDERA | Haier | Хайер | шт | VRF.ВНУТ | 668.85 | USD |  |  |  | МАТ.VRF.ВНУТ.244 — Универсальный 24K AC242MDERA
МАТ.VRF.ВНУТ.245 | Универсальный 28K AC282MDERA | AC282MDERA | Haier | Хайер | шт | VRF.ВНУТ | 770.7 | USD |  |  |  | МАТ.VRF.ВНУТ.245 — Универсальный 28K AC282MDERA
МАТ.VRF.ВНУТ.246 | Универсальный 30K AC302MDERA | AC302MDERA | Haier | Хайер | шт | VRF.ВНУТ | 793.8 | USD |  |  |  | МАТ.VRF.ВНУТ.246 — Универсальный 30K AC302MDERA
МАТ.VRF.ВНУТ.247 | Универсальный 38K AC382MDERA | AC382MDERA | Haier | Хайер | шт | VRF.ВНУТ | 850.5 | USD |  |  |  | МАТ.VRF.ВНУТ.247 — Универсальный 38K AC382MDERA
МАТ.VRF.ВНУТ.248 | Универсальный 48K AC482MDERA | AC482MDERA | Haier | Хайер | шт | VRF.ВНУТ | 884.1 | USD |  |  |  | МАТ.VRF.ВНУТ.248 — Универсальный 48K AC482MDERA
МАТ.VRF.ВНУТ.249 | Универсальный 9K AC092MDERA | AC092MDERA | Haier | Хайер | шт | VRF.ВНУТ | 555.45 | USD |  |  |  | МАТ.VRF.ВНУТ.249 — Универсальный 9K AC092MDERA
МАТ.VRF.ВНУТ.250 | Центральный пульт (до 256 внутр. блоков) YCZ-A004 | YCZ-A004 | Haier | Хайер | шт | VRF.ВНУТ | 521.85 | USD |  |  |  | МАТ.VRF.ВНУТ.250 — Центральный пульт (до 256 внутр. блоков) YCZ-A004
МАТ.VRF.ВНУТ.251 | Центральный пульт (до 64 внутр. блоков) HC-SA164DBT | HC-SA164DBT | Haier | Хайер | шт | VRF.ВНУТ | 321.3 | USD |  |  |  | МАТ.VRF.ВНУТ.251 — Центральный пульт (до 64 внутр. блоков) HC-SA164DBT
МАТ.VRF.ВНУТ.252 | Шлюз BACnet/IP,Modbas(BMS 3 поколения) HCM-03A | HCM-03A | Haier | Хайер | шт | VRF.ВНУТ | 9021.6 | USD |  |  |  | МАТ.VRF.ВНУТ.252 — Шлюз BACnet/IP,Modbas(BMS 3 поколения) HCM-03A
МАТ.VRF.ВНУТ.253 | Шлюз BACnet/IP,Modbas(BMS 5 поколения) HCM-05 | HCM-05 | Haier | Хайер | шт | VRF.ВНУТ | 9208.5 | USD |  |  |  | МАТ.VRF.ВНУТ.253 — Шлюз BACnet/IP,Modbas(BMS 5 поколения) HCM-05
МАТ.VRF.ВНУТ.254 | Шлюз BACnet/IP,Modbas(BMS 5 поколения) HCM-05A | HCM-05A | Haier | Хайер | шт | VRF.ВНУТ | 13744.5 | USD |  |  |  | МАТ.VRF.ВНУТ.254 — Шлюз BACnet/IP,Modbas(BMS 5 поколения) HCM-05A
МАТ.VRF.ВНУТ.255 | Шлюз RS485&232 Converter + Software HCM-01A | HCM-01A | Haier | Хайер | шт | VRF.ВНУТ | 1547.7 | USD |  |  |  | МАТ.VRF.ВНУТ.255 — Шлюз RS485&232 Converter + Software HCM-01A
МАТ.VRF.ВНУТ.256 | Шлюз для интеграции с Modbus HA-MA164AD | HA-MA164AD | Haier | Хайер | шт | VRF.ВНУТ | 98.7 | USD |  |  |  | МАТ.VRF.ВНУТ.256 — Шлюз для интеграции с Modbus HA-MA164AD
МАТ.VRF.ВНУТ.257 | Шлюз для интеграции с Modbus IGU06 | IGU06 | Haier | Хайер | шт | VRF.ВНУТ | 807.45 | USD |  |  |  | МАТ.VRF.ВНУТ.257 — Шлюз для интеграции с Modbus IGU06
МАТ.VRF.ВНУТ.258 | Шлюз для интеграции с Modbus new HA-MA164ADB | HA-MA164ADB | Haier | Хайер | шт | VRF.ВНУТ | 328.65 | USD |  |  |  | МАТ.VRF.ВНУТ.258 — Шлюз для интеграции с Modbus new HA-MA164ADB
МАТ.VRF.НАР.001 | MDV-V81010V2R1A(MA) |  | MDV | Дженерал-Трейд (АЯК) | шт | VRF.НАР | 20867.92 | USD | 101.0 кВт охл. |  |  | МАТ.VRF.НАР.001 — MDV-V81010V2R1A(MA)
МАТ.VRF.НАР.002 | MDV-V81060V2R1A(MA) |  | MDV | Дженерал-Трейд (АЯК) | шт | VRF.НАР | 22505.46 | USD | 106.0 кВт охл. |  |  | МАТ.VRF.НАР.002 — MDV-V81060V2R1A(MA)
МАТ.VRF.НАР.003 | MDV-V81120V2R1A(MA) |  | MDV | Дженерал-Трейд (АЯК) | шт | VRF.НАР | 23020 | USD | 112.0 кВт охл. |  |  | МАТ.VRF.НАР.003 — MDV-V81120V2R1A(MA)
МАТ.VRF.НАР.004 | MDV-V8252V2R1A(MA) |  | MDV | Дженерал-Трейд (АЯК) | шт | VRF.НАР | 7779.94 | USD | 25.2 кВт охл. |  |  | МАТ.VRF.НАР.004 — MDV-V8252V2R1A(MA)
МАТ.VRF.НАР.005 | MDV-V8280V2R1A(MA) |  | MDV | Дженерал-Трейд (АЯК) | шт | VRF.НАР | 8384.57 | USD | 28.0 кВт охл. |  |  | МАТ.VRF.НАР.005 — MDV-V8280V2R1A(MA)
МАТ.VRF.НАР.006 | MDV-V8335V2R1A(MA) |  | MDV | Дженерал-Трейд (АЯК) | шт | VRF.НАР | 8922.59 | USD | 33.5 кВт охл. |  |  | МАТ.VRF.НАР.006 — MDV-V8335V2R1A(MA)
МАТ.VRF.НАР.007 | MDV-V8400V2R1A(MA) |  | MDV | Дженерал-Трейд (АЯК) | шт | VRF.НАР | 10215.12 | USD | 40.0 кВт охл. |  |  | МАТ.VRF.НАР.007 — MDV-V8400V2R1A(MA)
МАТ.VRF.НАР.008 | MDV-V8450V2R1A(MA) |  | MDV | Дженерал-Трейд (АЯК) | шт | VRF.НАР | 10720.26 | USD | 45.0 кВт охл. |  |  | МАТ.VRF.НАР.008 — MDV-V8450V2R1A(MA)
МАТ.VRF.НАР.009 | MDV-V8500V2R1A(MA) |  | MDV | Дженерал-Трейд (АЯК) | шт | VRF.НАР | 12516.65 | USD | 50.0 кВт охл. |  |  | МАТ.VRF.НАР.009 — MDV-V8500V2R1A(MA)
МАТ.VRF.НАР.010 | MDV-V8560V2R1A(MA) |  | MDV | Дженерал-Трейд (АЯК) | шт | VRF.НАР | 13211.81 | USD | 56.0 кВт охл. |  |  | МАТ.VRF.НАР.010 — MDV-V8560V2R1A(MA)
МАТ.VRF.НАР.011 | MDV-V8615V2R1A(MA) |  | MDV | Дженерал-Трейд (АЯК) | шт | VRF.НАР | 14202.45 | USD | 61.5 кВт охл. |  |  | МАТ.VRF.НАР.011 — MDV-V8615V2R1A(MA)
МАТ.VRF.НАР.012 | MDV-V8670V2R1A(MA) |  | MDV | Дженерал-Трейд (АЯК) | шт | VRF.НАР | 16027.87 | USD | 67.0 кВт охл. |  |  | МАТ.VRF.НАР.012 — MDV-V8670V2R1A(MA)
МАТ.VRF.НАР.013 | MDV-V8730V2R1A(MA) |  | MDV | Дженерал-Трейд (АЯК) | шт | VRF.НАР | 17636.38 | USD | 73.0 кВт охл. |  |  | МАТ.VRF.НАР.013 — MDV-V8730V2R1A(MA)
МАТ.VRF.НАР.014 | MDV-V8785V2R1A(MA) |  | MDV | Дженерал-Трейд (АЯК) | шт | VRF.НАР | 18196.18 | USD | 78.5 кВт охл. |  |  | МАТ.VRF.НАР.014 — MDV-V8785V2R1A(MA)
МАТ.VRF.НАР.015 | MDV-V8850V2R1A(MA) |  | MDV | Дженерал-Трейд (АЯК) | шт | VRF.НАР | 19709.47 | USD | 85.0 кВт охл. |  |  | МАТ.VRF.НАР.015 — MDV-V8850V2R1A(MA)
МАТ.VRF.НАР.016 | MDV-V8900V2R1A(MA) |  | MDV | Дженерал-Трейд (АЯК) | шт | VRF.НАР | 19858.49 | USD | 90.0 кВт охл. |  |  | МАТ.VRF.НАР.016 — MDV-V8900V2R1A(MA)
МАТ.VRF.НАР.017 | MDV-V8950V2R1A(MA) |  | MDV | Дженерал-Трейд (АЯК) | шт | VRF.НАР | 20621.54 | USD | 95.0 кВт охл. |  |  | МАТ.VRF.НАР.017 — MDV-V8950V2R1A(MA)
МАТ.VRF.НАР.018 | MDV-V8M100V2R1E |  | MDV | Дженерал-Трейд (АЯК) | шт | VRF.НАР | 2294.7 | USD | 10.0 кВт охл. |  |  | МАТ.VRF.НАР.018 — MDV-V8M100V2R1E
МАТ.VRF.НАР.019 | MDV-V8M120V2R1B |  | MDV | Дженерал-Трейд (АЯК) | шт | VRF.НАР | 3289.18 | USD | 12.0 кВт охл. |  |  | МАТ.VRF.НАР.019 — MDV-V8M120V2R1B
МАТ.VRF.НАР.020 | MDV-V8M120V2R1E |  | MDV | Дженерал-Трейд (АЯК) | шт | VRF.НАР | 2755.43 | USD | 12.0 кВт охл. |  |  | МАТ.VRF.НАР.020 — MDV-V8M120V2R1E
МАТ.VRF.НАР.021 | MDV-V8M140V2R1B |  | MDV | Дженерал-Трейд (АЯК) | шт | VRF.НАР | 3585.52 | USD | 14.0 кВт охл. |  |  | МАТ.VRF.НАР.021 — MDV-V8M140V2R1B
МАТ.VRF.НАР.022 | MDV-V8M140V2R1E |  | MDV | Дженерал-Трейд (АЯК) | шт | VRF.НАР | 3007.79 | USD | 14.0 кВт охл. |  |  | МАТ.VRF.НАР.022 — MDV-V8M140V2R1E
МАТ.VRF.НАР.023 | MDV-V8M160V2R1B |  | MDV | Дженерал-Трейд (АЯК) | шт | VRF.НАР | 4033.02 | USD | 16.0 кВт охл. |  |  | МАТ.VRF.НАР.023 — MDV-V8M160V2R1B
МАТ.VRF.НАР.024 | MDV-V8M160V2R1E |  | MDV | Дженерал-Трейд (АЯК) | шт | VRF.НАР | 3386.54 | USD | 16.0 кВт охл. |  |  | МАТ.VRF.НАР.024 — MDV-V8M160V2R1E
МАТ.VRF.НАР.025 | MDV-V8M80V2R1E |  | MDV | Дженерал-Трейд (АЯК) | шт | VRF.НАР | 1969.32 | USD | 8.0 кВт охл. |  |  | МАТ.VRF.НАР.025 — MDV-V8M80V2R1E
МАТ.VRF.НАР.026 | MDV-V8S252V2R1A |  | MDV | Дженерал-Трейд (АЯК) | шт | VRF.НАР | 7181.71 | USD | 25.0 кВт охл. |  |  | МАТ.VRF.НАР.026 — MDV-V8S252V2R1A
МАТ.VRF.НАР.027 | MDV-V8S280V2R1A |  | MDV | Дженерал-Трейд (АЯК) | шт | VRF.НАР | 7739.8 | USD | 28.0 кВт охл. |  |  | МАТ.VRF.НАР.027 — MDV-V8S280V2R1A
МАТ.VRF.НАР.028 | MDV-V8S335V2R1A |  | MDV | Дженерал-Трейд (АЯК) | шт | VRF.НАР | 8235.55 | USD | 33.5 кВт охл. |  |  | МАТ.VRF.НАР.028 — MDV-V8S335V2R1A
МАТ.VRF.НАР.029 | MDV-V8S400V2R1A |  | MDV | Дженерал-Трейд (АЯК) | шт | VRF.НАР | 9066.49 | USD | 40.0 кВт охл. |  |  | МАТ.VRF.НАР.029 — MDV-V8S400V2R1A
МАТ.VRF.НАР.030 | MDV-V8S450V2R1A |  | MDV | Дженерал-Трейд (АЯК) | шт | VRF.НАР | 9895.3 | USD | 45.0 кВт охл. |  |  | МАТ.VRF.НАР.030 — MDV-V8S450V2R1A
МАТ.VRF.НАР.031 | MDV-V8S500V2R1A |  | MDV | Дженерал-Трейд (АЯК) | шт | VRF.НАР | 11109.26 | USD | 50.0 кВт охл. |  |  | МАТ.VRF.НАР.031 — MDV-V8S500V2R1A
МАТ.VRF.НАР.032 | MDV-V8S560V2R1A |  | MDV | Дженерал-Трейд (АЯК) | шт | VRF.НАР | 12195.97 | USD | 56.0 кВт охл. |  |  | МАТ.VRF.НАР.032 — MDV-V8S560V2R1A
МАТ.VRF.НАР.033 | MDV-V8S615V2R1A |  | MDV | Дженерал-Трейд (АЯК) | шт | VRF.НАР | 11719.44 | USD | 61.5 кВт охл. |  |  | МАТ.VRF.НАР.033 — MDV-V8S615V2R1A
МАТ.VRF.НАР.034 | MDV-V8S670V2R1A |  | MDV | Дженерал-Трейд (АЯК) | шт | VRF.НАР | 12666.53 | USD | 67.0 кВт охл. |  |  | МАТ.VRF.НАР.034 — MDV-V8S670V2R1A
МАТ.VRF.НАР.035 | MDV-V8i1010V2R1A(MA) |  | MDV | Дженерал-Трейд (АЯК) | шт | VRF.НАР | 18574.93 | USD | 101.0 кВт охл. |  |  | МАТ.VRF.НАР.035 — MDV-V8i1010V2R1A(MA)
МАТ.VRF.НАР.036 | MDV-V8i1060V2R1A(MA) |  | MDV | Дженерал-Трейд (АЯК) | шт | VRF.НАР | 19340.11 | USD | 106.0 кВт охл. |  |  | МАТ.VRF.НАР.036 — MDV-V8i1060V2R1A(MA)
МАТ.VRF.НАР.037 | MDV-V8i1120V2R1A(MA) |  | MDV | Дженерал-Трейд (АЯК) | шт | VRF.НАР | 19914 | USD | 112.0 кВт охл. |  |  | МАТ.VRF.НАР.037 — MDV-V8i1120V2R1A(MA)
МАТ.VRF.НАР.038 | MDV-V8i1170V2R1A(MA) |  | MDV | Дженерал-Трейд (АЯК) | шт | VRF.НАР | 20159.52 | USD | 117.0 кВт охл. |  |  | МАТ.VRF.НАР.038 — MDV-V8i1170V2R1A(MA)
МАТ.VRF.НАР.039 | MDV-V8i252V2R1A(MA) |  | MDV | Дженерал-Трейд (АЯК) | шт | VRF.НАР | 6447.27 | USD | 25.2 кВт охл. |  |  | МАТ.VRF.НАР.039 — MDV-V8i252V2R1A(MA)
МАТ.VRF.НАР.040 | MDV-V8i280V2R1A(MA) |  | MDV | Дженерал-Трейд (АЯК) | шт | VRF.НАР | 6795.7 | USD | 28.0 кВт охл. |  |  | МАТ.VRF.НАР.040 — MDV-V8i280V2R1A(MA)
МАТ.VRF.НАР.041 | MDV-V8i335V2R1A(MA) |  | MDV | Дженерал-Трейд (АЯК) | шт | VRF.НАР | 7463.96 | USD | 33.5 кВт охл. |  |  | МАТ.VRF.НАР.041 — MDV-V8i335V2R1A(MA)
МАТ.VRF.НАР.042 | MDV-V8i400V2R1A(MA) |  | MDV | Дженерал-Трейд (АЯК) | шт | VRF.НАР | 8545.55 | USD | 40.0 кВт охл. |  |  | МАТ.VRF.НАР.042 — MDV-V8i400V2R1A(MA)
МАТ.VRF.НАР.043 | MDV-V8i450V2R1A(MA) |  | MDV | Дженерал-Трейд (АЯК) | шт | VRF.НАР | 8768.87 | USD | 45.0 кВт охл. |  |  | МАТ.VRF.НАР.043 — MDV-V8i450V2R1A(MA)
МАТ.VRF.НАР.044 | MDV-V8i500V2R1A(MA) |  | MDV | Дженерал-Трейд (АЯК) | шт | VRF.НАР | 10135.27 | USD | 50.0 кВт охл. |  |  | МАТ.VRF.НАР.044 — MDV-V8i500V2R1A(MA)
МАТ.VRF.НАР.045 | MDV-V8i560V2R1A(MA) |  | MDV | Дженерал-Трейд (АЯК) | шт | VRF.НАР | 10698.49 | USD | 56.0 кВт охл. |  |  | МАТ.VRF.НАР.045 — MDV-V8i560V2R1A(MA)
МАТ.VRF.НАР.046 | MDV-V8i615V2R1A(MA) |  | MDV | Дженерал-Трейд (АЯК) | шт | VRF.НАР | 11608 | USD | 61.5 кВт охл. |  |  | МАТ.VRF.НАР.046 — MDV-V8i615V2R1A(MA)
МАТ.VRF.НАР.047 | MDV-V8i670V2R1A(MA) |  | MDV | Дженерал-Трейд (АЯК) | шт | VRF.НАР | 12545.69 | USD | 67.0 кВт охл. |  |  | МАТ.VRF.НАР.047 — MDV-V8i670V2R1A(MA)
МАТ.VRF.НАР.048 | MDV-V8i730V2R1A(MA) |  | MDV | Дженерал-Трейд (АЯК) | шт | VRF.НАР | 14734.92 | USD | 73.0 кВт охл. |  |  | МАТ.VRF.НАР.048 — MDV-V8i730V2R1A(MA)
МАТ.VRF.НАР.049 | MDV-V8i785V2R1A(MA) |  | MDV | Дженерал-Трейд (АЯК) | шт | VRF.НАР | 14872.41 | USD | 78.5 кВт охл. |  |  | МАТ.VRF.НАР.049 — MDV-V8i785V2R1A(MA)
МАТ.VRF.НАР.050 | MDV-V8i850V2R1A(MA) |  | MDV | Дженерал-Трейд (АЯК) | шт | VRF.НАР | 16120.96 | USD | 85.0 кВт охл. |  |  | МАТ.VRF.НАР.050 — MDV-V8i850V2R1A(MA)
МАТ.VRF.НАР.051 | MDV-V8i900V2R1A(MA) |  | MDV | Дженерал-Трейд (АЯК) | шт | VRF.НАР | 16242.65 | USD | 90.0 кВт охл. |  |  | МАТ.VRF.НАР.051 — MDV-V8i900V2R1A(MA)
МАТ.VRF.НАР.052 | MDV-V8i950V2R1A(MA) |  | MDV | Дженерал-Трейд (АЯК) | шт | VRF.НАР | 17776.86 | USD | 95.0 кВт охл. |  |  | МАТ.VRF.НАР.052 — MDV-V8i950V2R1A(MA)
МАТ.VRF.НАР.053 | MDV-Vi252V2R1A |  | MDV | Дженерал-Трейд (АЯК) | шт | VRF.НАР | 6199.19 | USD | 25.2 кВт охл. |  |  | МАТ.VRF.НАР.053 — MDV-Vi252V2R1A
МАТ.VRF.НАР.054 | MDV-Vi280V2R1A |  | MDV | Дженерал-Трейд (АЯК) | шт | VRF.НАР | 6533.95 | USD | 28.0 кВт охл. |  |  | МАТ.VRF.НАР.054 — MDV-Vi280V2R1A
МАТ.VRF.НАР.055 | MDV-Vi335V2R1A |  | MDV | Дженерал-Трейд (АЯК) | шт | VRF.НАР | 7177.02 | USD | 33.5 кВт охл. |  |  | МАТ.VRF.НАР.055 — MDV-Vi335V2R1A
МАТ.VRF.НАР.056 | MDV-Vi400V2R1A |  | MDV | Дженерал-Трейд (АЯК) | шт | VRF.НАР | 8216.33 | USD | 40.0 кВт охл. |  |  | МАТ.VRF.НАР.056 — MDV-Vi400V2R1A
МАТ.VRF.НАР.057 | MDV-Vi450V2R1A |  | MDV | Дженерал-Трейд (АЯК) | шт | VRF.НАР | 8431.54 | USD | 45.0 кВт охл. |  |  | МАТ.VRF.НАР.057 — MDV-Vi450V2R1A
МАТ.VRF.НАР.058 | MDV-Vi500V2R1A |  | MDV | Дженерал-Трейд (АЯК) | шт | VRF.НАР | 9745.42 | USD | 50.0 кВт охл. |  |  | МАТ.VRF.НАР.058 — MDV-Vi500V2R1A
МАТ.VRF.НАР.059 | MDV-Vi560V2R1A |  | MDV | Дженерал-Трейд (АЯК) | шт | VRF.НАР | 10287.28 | USD | 56.0 кВт охл. |  |  | МАТ.VRF.НАР.059 — MDV-Vi560V2R1A
МАТ.VRF.НАР.060 | MDV-Vi615V2R1A |  | MDV | Дженерал-Трейд (АЯК) | шт | VRF.НАР | 11161.35 | USD | 61.5 кВт охл. |  |  | МАТ.VRF.НАР.060 — MDV-Vi615V2R1A
МАТ.VRF.НАР.061 | MDV-Vi670V2R1A |  | MDV | Дженерал-Трейд (АЯК) | шт | VRF.НАР | 12063.18 | USD | 67.0 кВт охл. |  |  | МАТ.VRF.НАР.061 — MDV-Vi670V2R1A
МАТ.VRF.НАР.062 | MDVO-VCM224V2R1A |  | MDV | Дженерал-Трейд (АЯК) | шт | VRF.НАР | 3333.16 | USD | 22.4 кВт охл. |  |  | МАТ.VRF.НАР.062 — MDVO-VCM224V2R1A
МАТ.VRF.НАР.063 | MDVO-VCM280V2R1A |  | MDV | Дженерал-Трейд (АЯК) | шт | VRF.НАР | 3497.56 | USD | 28.0 кВт охл. |  |  | МАТ.VRF.НАР.063 — MDVO-VCM280V2R1A
МАТ.VRF.НАР.064 | MDVO-VCM335V2R1A |  | MDV | Дженерал-Трейд (АЯК) | шт | VRF.НАР | 4305.01 | USD | 33.5 кВт охл. |  |  | МАТ.VRF.НАР.064 — MDVO-VCM335V2R1A
МАТ.VRF.НАР.065 | MDVO-VCM400V2R1A |  | MDV | Дженерал-Трейд (АЯК) | шт | VRF.НАР | 5386.6 | USD | 40.0 кВт охл. |  |  | МАТ.VRF.НАР.065 — MDVO-VCM400V2R1A
МАТ.VRF.НАР.066 | MDVO-VCM450V2R1A |  | MDV | Дженерал-Трейд (АЯК) | шт | VRF.НАР | 5684.22 | USD | 45.0 кВт охл. |  |  | МАТ.VRF.НАР.066 — MDVO-VCM450V2R1A
МАТ.VRF.НАР.067 | MDVO-VCM500V2R1A |  | MDV | Дженерал-Трейд (АЯК) | шт | VRF.НАР | 7256.87 | USD | 50.0 кВт охл. |  |  | МАТ.VRF.НАР.067 — MDVO-VCM500V2R1A
МАТ.VRF.НАР.068 | MDVO-VCM560V2R1A |  | MDV | Дженерал-Трейд (АЯК) | шт | VRF.НАР | 7486.59 | USD | 56.0 кВт охл. |  |  | МАТ.VRF.НАР.068 — MDVO-VCM560V2R1A
МАТ.VRF.НАР.069 | MDVO-VCM615V2R1A |  | MDV | Дженерал-Трейд (АЯК) | шт | VRF.НАР | 8171.07 | USD | 61.5 кВт охл. |  |  | МАТ.VRF.НАР.069 — MDVO-VCM615V2R1A
МАТ.VRF.НАР.070 | MDVO-VCM670V2R1A |  | MDV | Дженерал-Трейд (АЯК) | шт | VRF.НАР | 8644.19 | USD | 67.0 кВт охл. |  |  | МАТ.VRF.НАР.070 — MDVO-VCM670V2R1A
МАТ.VRF.НАР.071 | MDVO-VCM730V2R1A |  | MDV | Дженерал-Трейд (АЯК) | шт | VRF.НАР | 9117.3 | USD | 73.0 кВт охл. |  |  | МАТ.VRF.НАР.071 — MDVO-VCM730V2R1A
МАТ.VRF.НАР.072 | MDVO-VCM785V2R1A |  | MDV | Дженерал-Трейд (АЯК) | шт | VRF.НАР | 9473.42 | USD | 78.5 кВт охл. |  |  | МАТ.VRF.НАР.072 — MDVO-VCM785V2R1A
МАТ.VRF.НАР.073 | MDVO-VCM850V2R1A |  | MDV | Дженерал-Трейд (АЯК) | шт | VRF.НАР | 10031.08 | USD | 85.0 кВт охл. |  |  | МАТ.VRF.НАР.073 — MDVO-VCM850V2R1A
МАТ.VRF.НАР.074 | MRV III - S Внешний блок 10HP AU10NFKERA | AU10NFKERA | Haier | Хайер | шт | VRF.НАР | 3265.5 | USD |  |  |  | МАТ.VRF.НАР.074 — MRV III - S Внешний блок 10HP AU10NFKERA
МАТ.VRF.НАР.075 | MRV III - S Внешний блок 12HP AU12NFKERA | AU12NFKERA | Haier | Хайер | шт | VRF.НАР | 3378.9 | USD |  |  |  | МАТ.VRF.НАР.075 — MRV III - S Внешний блок 12HP AU12NFKERA
МАТ.VRF.НАР.076 | MRV III - S Внешний блок 3HP AU032FSEUA | AU032FSEUA | Haier | Хайер | шт | VRF.НАР | 1304.1 | USD |  |  |  | МАТ.VRF.НАР.076 — MRV III - S Внешний блок 3HP AU032FSEUA
МАТ.VRF.НАР.077 | MRV III - S Внешний блок 4HP AU042FNERA | AU042FNERA | Haier | Хайер | шт | VRF.НАР | 2064.3 | USD |  |  |  | МАТ.VRF.НАР.077 — MRV III - S Внешний блок 4HP AU042FNERA
МАТ.VRF.НАР.078 | MRV III - S Внешний блок 4HP AU042FPERA | AU042FPERA | Haier | Хайер | шт | VRF.НАР | 2313.15 | USD |  |  |  | МАТ.VRF.НАР.078 — MRV III - S Внешний блок 4HP AU042FPERA
МАТ.VRF.НАР.079 | MRV III - S Внешний блок 4HP AU04IFPERA | AU04IFPERA | Haier | Хайер | шт | VRF.НАР | 2313.15 | USD |  |  |  | МАТ.VRF.НАР.079 — MRV III - S Внешний блок 4HP AU04IFPERA
МАТ.VRF.НАР.080 | MRV III - S Внешний блок 5HP AU052FNERA | AU052FNERA | Haier | Хайер | шт | VRF.НАР | 2074.8 | USD |  |  |  | МАТ.VRF.НАР.080 — MRV III - S Внешний блок 5HP AU052FNERA
МАТ.VRF.НАР.081 | MRV III - S Внешний блок 5HP AU052FPERA | AU052FPERA | Haier | Хайер | шт | VRF.НАР | 2324.7 | USD |  |  |  | МАТ.VRF.НАР.081 — MRV III - S Внешний блок 5HP AU052FPERA
МАТ.VRF.НАР.082 | MRV III - S Внешний блок 5HP AU052FPEUA | AU052FPEUA | Haier | Хайер | шт | VRF.НАР | 2256.45 | USD |  |  |  | МАТ.VRF.НАР.082 — MRV III - S Внешний блок 5HP AU052FPEUA
МАТ.VRF.НАР.083 | MRV III - S Внешний блок 5HP AU05IFPERA | AU05IFPERA | Haier | Хайер | шт | VRF.НАР | 2324.7 | USD |  |  |  | МАТ.VRF.НАР.083 — MRV III - S Внешний блок 5HP AU05IFPERA
МАТ.VRF.НАР.084 | MRV III - S Внешний блок 6HP AU062FPERA | AU062FPERA | Haier | Хайер | шт | VRF.НАР | 2336.25 | USD |  |  |  | МАТ.VRF.НАР.084 — MRV III - S Внешний блок 6HP AU062FPERA
МАТ.VRF.НАР.085 | MRV III - S Внешний блок 6HP AU06IFPERA | AU06IFPERA | Haier | Хайер | шт | VRF.НАР | 2336.25 | USD |  |  |  | МАТ.VRF.НАР.085 — MRV III - S Внешний блок 6HP AU06IFPERA
МАТ.VRF.НАР.086 | MRV III - S Внешний блок 6HP AU07NFPEUA | AU07NFPEUA | Haier | Хайер | шт | VRF.НАР | 2291.1 | USD |  |  |  | МАТ.VRF.НАР.086 — MRV III - S Внешний блок 6HP AU07NFPEUA
МАТ.VRF.НАР.087 | MRV III - S Внешний блок 8HP AU08NFKERA | AU08NFKERA | Haier | Хайер | шт | VRF.НАР | 3198.3 | USD |  |  |  | МАТ.VRF.НАР.087 — MRV III - S Внешний блок 8HP AU08NFKERA
МАТ.VRF.НАР.088 | MRV- V Внешний блок 10HP AV10IMVEVA | AV10IMVEVA | Haier | Хайер | шт | VRF.НАР | 5646.9 | USD |  |  |  | МАТ.VRF.НАР.088 — MRV- V Внешний блок 10HP AV10IMVEVA
МАТ.VRF.НАР.089 | MRV- V Внешний блок 12HP AV12IMVEVA | AV12IMVEVA | Haier | Хайер | шт | VRF.НАР | 6690.6 | USD |  |  |  | МАТ.VRF.НАР.089 — MRV- V Внешний блок 12HP AV12IMVEVA
МАТ.VRF.НАР.090 | MRV- V Внешний блок 14HP AV14IMVEVA | AV14IMVEVA | Haier | Хайер | шт | VRF.НАР | 6917.4 | USD |  |  |  | МАТ.VRF.НАР.090 — MRV- V Внешний блок 14HP AV14IMVEVA
МАТ.VRF.НАР.091 | MRV- V Внешний блок 16HP AV16IMVEVA | AV16IMVEVA | Haier | Хайер | шт | VRF.НАР | 7371 | USD |  |  |  | МАТ.VRF.НАР.091 — MRV- V Внешний блок 16HP AV16IMVEVA
МАТ.VRF.НАР.092 | MRV- V Внешний блок 18HP AV18IMVEVA | AV18IMVEVA | Haier | Хайер | шт | VRF.НАР | 8391.6 | USD |  |  |  | МАТ.VRF.НАР.092 — MRV- V Внешний блок 18HP AV18IMVEVA
МАТ.VRF.НАР.093 | MRV- V Внешний блок 20HP AV20IMVEVA | AV20IMVEVA | Haier | Хайер | шт | VRF.НАР | 9752.4 | USD |  |  |  | МАТ.VRF.НАР.093 — MRV- V Внешний блок 20HP AV20IMVEVA
МАТ.VRF.НАР.094 | MRV- V Внешний блок 22HP AV22IMVEVA | AV22IMVEVA | Haier | Хайер | шт | VRF.НАР | 10432.8 | USD |  |  |  | МАТ.VRF.НАР.094 — MRV- V Внешний блок 22HP AV22IMVEVA
МАТ.VRF.НАР.095 | MRV- V Внешний блок 24HP AV24IMVEVA | AV24IMVEVA | Haier | Хайер | шт | VRF.НАР | 10659.6 | USD |  |  |  | МАТ.VRF.НАР.095 — MRV- V Внешний блок 24HP AV24IMVEVA
МАТ.VRF.НАР.096 | MRV- V Внешний блок 26HP AV26IMVEVA | AV26IMVEVA | Haier | Хайер | шт | VRF.НАР | 10886.4 | USD |  |  |  | МАТ.VRF.НАР.096 — MRV- V Внешний блок 26HP AV26IMVEVA
МАТ.VRF.НАР.097 | MRV- V Внешний блок 8HP AV08IMVEVA | AV08IMVEVA | Haier | Хайер | шт | VRF.НАР | 5556.6 | USD |  |  |  | МАТ.VRF.НАР.097 — MRV- V Внешний блок 8HP AV08IMVEVA
МАТ.VRF.НАР.098 | Рефнет для наружных блоков HZG-20A | HZG-20A | Haier | Хайер | шт | VRF.НАР | 158.55 | USD |  |  |  | МАТ.VRF.НАР.098 — Рефнет для наружных блоков HZG-20A
МАТ.VRF.НАР.099 | Рефнет для наружных блоков HZG-30A | HZG-30A | Haier | Хайер | шт | VRF.НАР | 226.8 | USD |  |  |  | МАТ.VRF.НАР.099 — Рефнет для наружных блоков HZG-30A
МАТ.VRF.НАР.100 | Рефнет для наружных блоков MRV V HZG-20B | HZG-20B | Haier | Хайер | шт | VRF.НАР | 170.1 | USD |  |  |  | МАТ.VRF.НАР.100 — Рефнет для наружных блоков MRV V HZG-20B
МАТ.VRF.НАР.101 | Рефнет для наружных блоков MRV V HZG-30B | HZG-30B | Haier | Хайер | шт | VRF.НАР | 277.2 | USD |  |  |  | МАТ.VRF.НАР.101 — Рефнет для наружных блоков MRV V HZG-30B
МАТ.БРОНЯ.001 | Бронестекло ПУз-Бр3 (1000*1000 мм. Видимая часть). По раме 1090х1090 мм без учета лотка. ЛИСТ 2. |  |  | СПЕЦ Прожект групп | шт. | БРОНЯ | 52500 | RUB |  |  |  | МАТ.БРОНЯ.001 — Бронестекло ПУз-Бр3 (1000*1000 мм. Видимая часть). По раме 1090х1090 мм без учета лотка. ЛИСТ 2.
МАТ.БРОНЯ.002 | Бронестекло ПУз-Бр3 (1090*1335 мм. ). С учетом лотка. ЛИСТ 1. |  |  | СПЕЦ Прожект групп | шт. | БРОНЯ | 105000 | RUB |  |  |  | МАТ.БРОНЯ.002 — Бронестекло ПУз-Бр3 (1090*1335 мм. ). С учетом лотка. ЛИСТ 1.
МАТ.БРОНЯ.003 | Дверной блок 2-го класса устойчивости к взлому (дверное полотно 758*2010). Размер по раме 850х2100 мм. Цилиндровый механизм с перекодировкой со штоком Securemme K2. Гардиан сувальдный ЗВ 71.14 Т (К-К). Без наличников. ЛИСТ 11. RAL7047. Упаковка изоло |  |  | СПЕЦ Прожект групп | шт. | БРОНЯ | 87150 | RUB | См. ТЗ "Двери 2 кл" |  |  | МАТ.БРОНЯ.003 — Дверной блок 2-го класса устойчивости к взлому (дверное полотно 758*2010). Размер по раме 850х2100 мм. Цилиндровый механизм с перекодировкой со штоком Securemme K2. Гардиан сувальдный ЗВ 71.14 Т (К-К). Без наличников. ЛИСТ 11. RAL7047. Упаковка изоло
МАТ.БРОНЯ.004 | Дверной блок 2-го класса устойчивости к взлому (дверное полотно 858*2110). Размер по раме 950х2200 мм. Цилиндровый механизм с перекодировкой со штоком Securemme K2. Гардиан сувальдный ЗВ 71.14 Т (К-К). Без наличников. ЛИСТ 10. RAL7047. Упаковка изоло |  |  | СПЕЦ Прожект групп | шт. | БРОНЯ | 88725 | RUB | См. ТЗ "Двери 2 кл" |  |  | МАТ.БРОНЯ.004 — Дверной блок 2-го класса устойчивости к взлому (дверное полотно 858*2110). Размер по раме 950х2200 мм. Цилиндровый механизм с перекодировкой со штоком Securemme K2. Гардиан сувальдный ЗВ 71.14 Т (К-К). Без наличников. ЛИСТ 10. RAL7047. Упаковка изоло
МАТ.БРОНЯ.005 | Дверной блок 3-го класса устойчивости к взлому с решетчатой дверью (дверное полотно 908*2110). Размер по раме 1000х2200 мм. Размер по раме 1000х2200 мм. Два замка Гардиан 71.14Т сувальдного типа на расстоянии не менее 350 мм друг от друга по замочным |  |  | СПЕЦ Прожект групп | шт. | БРОНЯ | 148575 | RUB | См. ТЗ "Двери 3 кл" |  |  | МАТ.БРОНЯ.005 — Дверной блок 3-го класса устойчивости к взлому с решетчатой дверью (дверное полотно 908*2110). Размер по раме 1000х2200 мм. Размер по раме 1000х2200 мм. Два замка Гардиан 71.14Т сувальдного типа на расстоянии не менее 350 мм друг от друга по замочным
МАТ.БРОНЯ.006 | Дверной блок 5-го класса устойчивости к взлому с решетчатой дверью . 2 замка СИ600 (дверное полотно 898*1970), 1030х2100 мм по раме. ЛИСТ 13. |  |  | СПЕЦ Прожект групп | шт. | БРОНЯ | 223650 | RUB | См. ТЗ "Двери 5 кл." |  |  | МАТ.БРОНЯ.006 — Дверной блок 5-го класса устойчивости к взлому с решетчатой дверью . 2 замка СИ600 (дверное полотно 898*1970), 1030х2100 мм по раме. ЛИСТ 13.
МАТ.БРОНЯ.007 | Дверной блок утепленый, полуторастворчатый размером по раме 2100Нх1400 мм (размер двери в свету 2000Нх1200 мм), полотна из листов металла 2+2 мм (наружный и внутренние листы). Рабочая створка-________, шириной 900 мм, на раб створке 2 замка: оба цили |  |  | СПЕЦ Прожект групп | шт. | БРОНЯ | 110250 | RUB | См. ТЗ "Двери запасного выхода" |  |  | МАТ.БРОНЯ.007 — Дверной блок утепленый, полуторастворчатый размером по раме 2100Нх1400 мм (размер двери в свету 2000Нх1200 мм), полотна из листов металла 2+2 мм (наружный и внутренние листы). Рабочая створка-________, шириной 900 мм, на раб створке 2 замка: оба цили
МАТ.БРОНЯ.008 | Доводчик на рабочую створку NOTEDO DC-025-095 (со скользящим каналом). Доводчик на паразитную створку NOTEDO DC-070 (паук) |  |  | СПЕЦ Прожект групп | шт. | БРОНЯ | 8400 | RUB |  |  |  | МАТ.БРОНЯ.008 — Доводчик на рабочую створку NOTEDO DC-025-095 (со скользящим каналом). Доводчик на паразитную створку NOTEDO DC-070 (паук)
МАТ.БРОНЯ.009 | Панели защитные, стеновые V класс взломостойкости, сварное соединение, бетонно-заливная. Покраска грунт |  |  | СПЕЦ Прожект групп | м2 | БРОНЯ | 15750 | RUB |  |  |  | МАТ.БРОНЯ.009 — Панели защитные, стеновые V класс взломостойкости, сварное соединение, бетонно-заливная. Покраска грунт
МАТ.БРОНЯ.010 | Панели защитные, стеновые кл. Бр-2 по пулестойкости и II класс взломостойкости, болтовое соединение, облегченные, Покраска грунт |  |  | СПЕЦ Прожект групп | м2 | БРОНЯ | 15225 | RUB |  |  |  | МАТ.БРОНЯ.010 — Панели защитные, стеновые кл. Бр-2 по пулестойкости и II класс взломостойкости, болтовое соединение, облегченные, Покраска грунт
МАТ.БРОНЯ.011 | Панели защитные, стеновые кл. Бр-2 по пулестойкости и II класс взломостойкости, сварное соединение, облегченные, Покраска грунт |  |  | СПЕЦ Прожект групп | м2 | БРОНЯ | 14700 | RUB |  |  |  | МАТ.БРОНЯ.011 — Панели защитные, стеновые кл. Бр-2 по пулестойкости и II класс взломостойкости, сварное соединение, облегченные, Покраска грунт
МАТ.БРОНЯ.012 | Панели защитные, стеновые кл. Бр-3 по пулестойкости и III класс взломостойкости, болтовое соединение, облегченные, Покраска грунт |  |  | СПЕЦ Прожект групп | м2 | БРОНЯ | 18060 | RUB |  |  |  | МАТ.БРОНЯ.012 — Панели защитные, стеновые кл. Бр-3 по пулестойкости и III класс взломостойкости, болтовое соединение, облегченные, Покраска грунт
МАТ.БРОНЯ.013 | Панели защитные, стеновые кл. Бр-3 по пулестойкости и III класс взломостойкости, сварное соединение, облегченные, Покраска грунт |  |  | СПЕЦ Прожект групп | м2 | БРОНЯ | 17535 | RUB |  |  |  | МАТ.БРОНЯ.013 — Панели защитные, стеновые кл. Бр-3 по пулестойкости и III класс взломостойкости, сварное соединение, облегченные, Покраска грунт
МАТ.БРОНЯ.014 | Передаточный (подвижный, двухуровневый) лоток для передачи 5-ти банковских упаковок по 1000 листов Габаритные размеры 415х610х232 мм Ш*В*Д, внутри нижнего лотка 300х160х260 мм Ш*В*Д, внутри верхнего лотка 300х20-185 мм Ш*В*Д . Отделка лотка : лотковы |  |  | СПЕЦ Прожект групп | шт. | БРОНЯ | 39900 | RUB |  |  |  | МАТ.БРОНЯ.014 — Передаточный (подвижный, двухуровневый) лоток для передачи 5-ти банковских упаковок по 1000 листов Габаритные размеры 415х610х232 мм Ш*В*Д, внутри нижнего лотка 300х160х260 мм Ш*В*Д, внутри верхнего лотка 300х20-185 мм Ш*В*Д . Отделка лотка : лотковы
МАТ.БРОНЯ.015 | Противопожарный однопольный дверной блок , min EI60 с фурнитурой 1000х2100мм по раме |  |  | СПЕЦ Прожект групп | шт. | БРОНЯ | 110250 | RUB |  |  |  | МАТ.БРОНЯ.015 — Противопожарный однопольный дверной блок , min EI60 с фурнитурой 1000х2100мм по раме
МАТ.БРОНЯ.016 | Установка противопожарного однопольного дверного блока, min EI60 с фурнитурой 1200х2100мм |  |  | СПЕЦ Прожект групп | шт | БРОНЯ | 8000 | RUB |  |  |  | МАТ.БРОНЯ.016 — Установка противопожарного однопольного дверного блока, min EI60 с фурнитурой 1200х2100мм
МАТ.БРОНЯ.017 | Шлюз инкассаторский кл. Бр-2 по пулестойкости, механический со стеклом СЗМ-Бр3, габаритные размеры 750х540х615 мм, ВШхД. внутренние размеры 652х250х471 мм.Открывание кассира левое, инкассатора правое. Способ крепления - на монтажные уголки приваренны |  |  | СПЕЦ Прожект групп | шт. | БРОНЯ | 78120 | RUB |  |  |  | МАТ.БРОНЯ.017 — Шлюз инкассаторский кл. Бр-2 по пулестойкости, механический со стеклом СЗМ-Бр3, габаритные размеры 750х540х615 мм, ВШхД. внутренние размеры 652х250х471 мм.Открывание кассира левое, инкассатора правое. Способ крепления - на монтажные уголки приваренны
МАТ.БРОНЯ.018 | Шлюз инкассаторский кл. Бр-2 по пулестойкости, механический со стеклом, габаритные размеры 910х820х870 мм, ВШхД. внутренние размеры 710х670х750 мм. Открывание кассира левое, инкассатора правое. Порошковая окрас. RAL7047. ЛИСТ 6. |  |  | СПЕЦ Прожект групп | шт. | БРОНЯ | 102585 | RUB |  |  |  | МАТ.БРОНЯ.018 — Шлюз инкассаторский кл. Бр-2 по пулестойкости, механический со стеклом, габаритные размеры 910х820х870 мм, ВШхД. внутренние размеры 710х670х750 мм. Открывание кассира левое, инкассатора правое. Порошковая окрас. RAL7047. ЛИСТ 6.
МАТ.БРОНЯ.019 | Шлюз инкассаторский кл. Бр-3 по пулестойкости, механический со стеклом СЗМ-Бр3, габаритные размеры 750х540х615 мм, ВШхД. внутренние размеры 652х250х471 мм.Открывание кассира левое, инкассатора правое. Способ крепления - на монтажные уголки приваренны |  |  | СПЕЦ Прожект групп | шт. | БРОНЯ | 78750 | RUB |  |  |  | МАТ.БРОНЯ.019 — Шлюз инкассаторский кл. Бр-3 по пулестойкости, механический со стеклом СЗМ-Бр3, габаритные размеры 750х540х615 мм, ВШхД. внутренние размеры 652х250х471 мм.Открывание кассира левое, инкассатора правое. Способ крепления - на монтажные уголки приваренны
МАТ.БРОНЯ.020 | Шлюз инкассаторский кл. Бр-3 по пулестойкости, механический со стеклом, габаритные размеры 910х820х870 мм, ВШхД. внутренние размеры 710х670х750 мм. Открывание кассира левое, инкассатора правое. Порошковая окрас. RAL7047. ЛИСТ 4. |  |  | СПЕЦ Прожект групп | шт. | БРОНЯ | 99750 | RUB |  |  |  | МАТ.БРОНЯ.020 — Шлюз инкассаторский кл. Бр-3 по пулестойкости, механический со стеклом, габаритные размеры 910х820х870 мм, ВШхД. внутренние размеры 710х670х750 мм. Открывание кассира левое, инкассатора правое. Порошковая окрас. RAL7047. ЛИСТ 4.
МАТ.БРОНЯ.021 | Шлюз инкассаторский кл. Бр-3 по пулестойкости, электро-механический со стеклом, габаритные размеры 910х820х870 мм, ВШхД. внутренние размеры 710х670х750 мм. Открывание кассира левое, инкассатора правое. Порошковая окрас. RAL7047. ЛИСТ 5. |  |  | СПЕЦ Прожект групп | шт. | БРОНЯ | 112350 | RUB |  |  |  | МАТ.БРОНЯ.021 — Шлюз инкассаторский кл. Бр-3 по пулестойкости, электро-механический со стеклом, габаритные размеры 910х820х870 мм, ВШхД. внутренние размеры 710х670х750 мм. Открывание кассира левое, инкассатора правое. Порошковая окрас. RAL7047. ЛИСТ 5.
МАТ.БРОНЯ.022 | Шлюз инкассаторский кл. Бр-3 по пулестойкости, электромеханический со стеклом СЗМ-Бр3, габаритные размеры 750х540х615 мм, ВШхД. внутренние размеры 652х250х471 мм.Открывание кассира левое, инкассатора правое. Способ крепления - на монтажные уголки при |  |  | СПЕЦ Прожект групп | шт. | БРОНЯ | 93450 | RUB |  |  |  | МАТ.БРОНЯ.022 — Шлюз инкассаторский кл. Бр-3 по пулестойкости, электромеханический со стеклом СЗМ-Бр3, габаритные размеры 750х540х615 мм, ВШхД. внутренние размеры 652х250х471 мм.Открывание кассира левое, инкассатора правое. Способ крепления - на монтажные уголки при
МАТ.ДВ.001 | Добор для F-наличника серый 7035 (5х100х2070мм) |  | Kapelli | Фабрика дверей KAPELLI | шт | ДВ | 460 | RUB |  |  |  | МАТ.ДВ.001 — Добор для F-наличника серый 7035 (5х100х2070мм)
МАТ.ДВ.002 | Добор для F-наличника серый 7035 (5х150х2070мм) |  | Kapelli | Фабрика дверей KAPELLI | шт | ДВ | 690 | RUB |  |  |  | МАТ.ДВ.002 — Добор для F-наличника серый 7035 (5х150х2070мм)
МАТ.ДВ.003 | Завертка WC |  | Kapelli | Фабрика дверей KAPELLI | шт | ДВ | 270 | RUB |  |  |  | МАТ.ДВ.003 — Завертка WC
МАТ.ДВ.004 | Замок магнитный (под цилиндр / под фиксатор) |  | Kapelli | Фабрика дверей KAPELLI | шт | ДВ | 390 | RUB |  |  |  | МАТ.ДВ.004 — Замок магнитный (под цилиндр / под фиксатор)
МАТ.ДВ.005 | Замок механический (под цилиндр / под фиксатор) |  | Kapelli | Фабрика дверей KAPELLI | шт | ДВ | 410 | RUB |  |  |  | МАТ.ДВ.005 — Замок механический (под цилиндр / под фиксатор)
МАТ.ДВ.006 | Накладка под цилиндр |  | Kapelli | Фабрика дверей KAPELLI | шт | ДВ | 121 | RUB |  |  |  | МАТ.ДВ.006 — Накладка под цилиндр
МАТ.ДВ.007 | Наличник F ПВХ 2,17м серый 7035 телескопический |  | Kapelli | Фабрика дверей KAPELLI | шт | ДВ | 510 | RUB |  |  |  | МАТ.ДВ.007 — Наличник F ПВХ 2,17м серый 7035 телескопический
МАТ.ДВ.008 | Петля накладная |  | Kapelli | Фабрика дверей KAPELLI | шт | ДВ | 75 | RUB |  |  |  | МАТ.ДВ.008 — Петля накладная
МАТ.ДВ.009 | Установка дверного доводчика штанга рычажная на входные двери (210 кг) |  | ФАСАДСТРОЙ | ФАСАДСТРОЙ | шт. | ДВ | 5775 | RUB |  |  |  | МАТ.ДВ.009 — Установка дверного доводчика штанга рычажная на входные двери (210 кг)
МАТ.ДВ.010 | Цилиндр (клю-ключ) |  | Kapelli | Фабрика дверей KAPELLI | шт | ДВ | 245 | RUB |  |  |  | МАТ.ДВ.010 — Цилиндр (клю-ключ)
МАТ.ДВ.011 | Цилиндр (ключ-фиксатор) |  | Kapelli | Фабрика дверей KAPELLI | шт | ДВ | 276 | RUB |  |  |  | МАТ.ДВ.011 — Цилиндр (ключ-фиксатор)
МАТ.ДВ.АЛ.001 | двупольноый дверной блок (алюминиевый теплый профиль 3 петли, два врезных замка цилиндрического типа, имеющих с внутренней стороны запорные устройства типа «вертушок» без защелки , ручка из нержавеющей стали типа «труба» со смещением креплений диамет |  | ФАСАДСТРОЙ | ФАСАДСТРОЙ | шт. | ДВ.АЛ | 89201.7 | RUB |  |  |  | МАТ.ДВ.АЛ.001 — двупольноый дверной блок (алюминиевый теплый профиль 3 петли, два врезных замка цилиндрического типа, имеющих с внутренней стороны запорные устройства типа «вертушок» без защелки , ручка из нержавеющей стали типа «труба» со смещением креплений диамет
МАТ.ДВ.АЛ.002 | двупольный дверной блок в алюминиевом корпусе.Размер в "свету" 1800х2100 мм . Два врезных замка цилиндрического типа, имеющих с внутренней стороны запорные устройства типа «вертушок» (количество ключей не менее 4 шт.) Ручка из нержавеющей стали типа |  | ФАСАДСТРОЙ | ФАСАДСТРОЙ | шт. | ДВ.АЛ | 76440 | RUB |  |  |  | МАТ.ДВ.АЛ.002 — двупольный дверной блок в алюминиевом корпусе.Размер в "свету" 1800х2100 мм . Два врезных замка цилиндрического типа, имеющих с внутренней стороны запорные устройства типа «вертушок» (количество ключей не менее 4 шт.) Ручка из нержавеющей стали типа
МАТ.ДВ.АЛ.003 | однопольный дверной блок (алюминиевый теплый профиль 3 петли, два врезных замка цилиндрического типа, имеющих с внутренней стороны запорные устройства типа «вертушок» (количество ключей не менее 4 шт.) без защелки , ручка из нержавеющей стали типа «т |  | ФАСАДСТРОЙ | ФАСАДСТРОЙ | шт. | ДВ.АЛ | 51219 | RUB |  |  |  | МАТ.ДВ.АЛ.003 — однопольный дверной блок (алюминиевый теплый профиль 3 петли, два врезных замка цилиндрического типа, имеющих с внутренней стороны запорные устройства типа «вертушок» (количество ключей не менее 4 шт.) без защелки , ручка из нержавеющей стали типа «т
МАТ.ДВ.АЛ.004 | однопольный дверной блок в алюминиевом корпусе. Размер в "свету" 900х2100 мм. Два врезных замка цилиндрического типа, имеющих с внутренней стороны запорные устройства типа «вертушок» (количество ключей не менее 4 шт.). Ручка из нержавеющей стали типа |  | ФАСАДСТРОЙ | ФАСАДСТРОЙ | шт. | ДВ.АЛ | 43806 | RUB |  |  |  | МАТ.ДВ.АЛ.004 — однопольный дверной блок в алюминиевом корпусе. Размер в "свету" 900х2100 мм. Два врезных замка цилиндрического типа, имеющих с внутренней стороны запорные устройства типа «вертушок» (количество ключей не менее 4 шт.). Ручка из нержавеющей стали типа
МАТ.ДВ.АЛ.005 | полуторапольный дверной блок (алюминиевый теплый профиль 3 петли, два врезных замка цилиндрического типа, имеющих с внутренней стороны запорные устройства типа «вертушок» (количество ключей не менее 4 шт.) без защелки , ручка из нержавеющей стали тип |  | ФАСАДСТРОЙ | ФАСАДСТРОЙ | шт. | ДВ.АЛ | 73572.45 | RUB |  |  |  | МАТ.ДВ.АЛ.005 — полуторапольный дверной блок (алюминиевый теплый профиль 3 петли, два врезных замка цилиндрического типа, имеющих с внутренней стороны запорные устройства типа «вертушок» (количество ключей не менее 4 шт.) без защелки , ручка из нержавеющей стали тип
МАТ.ДВ.АЛ.006 | полуторапольный дверной блок в алюминиевом корпусе.Размер в "свету" 1200х2100 мм . Два врезных замка цилиндрического типа, имеющих с внутренней стороны запорные устройства типа «вертушок» (количество ключей не менее 4 шт.) Ручка из нержавеющей стали |  | ФАСАДСТРОЙ | ФАСАДСТРОЙ | шт. | ДВ.АЛ | 63349.65 | RUB |  |  |  | МАТ.ДВ.АЛ.006 — полуторапольный дверной блок в алюминиевом корпусе.Размер в "свету" 1200х2100 мм . Два врезных замка цилиндрического типа, имеющих с внутренней стороны запорные устройства типа «вертушок» (количество ключей не менее 4 шт.) Ручка из нержавеющей стали
МАТ.ДВ.ДЕР.001 | ДГ 21-10 КАПЕЛЬ Гладкая МС7035 (полотно 2000*900, ДКТ80) УД |  | Kapelli | Фабрика дверей KAPELLI | компл | ДВ.ДЕР | 11655 | RUB |  |  |  | МАТ.ДВ.ДЕР.001 — ДГ 21-10 КАПЕЛЬ Гладкая МС7035 (полотно 2000*900, ДКТ80) УД
МАТ.ДВ.ДЕР.002 | ДГ 21-7 КАПЕЛЬ Гладкая МС7035 (полотно 2000*600, ДКТ80) УД |  | Kapelli | Фабрика дверей KAPELLI | компл | ДВ.ДЕР | 11655 | RUB |  |  |  | МАТ.ДВ.ДЕР.002 — ДГ 21-7 КАПЕЛЬ Гладкая МС7035 (полотно 2000*600, ДКТ80) УД
МАТ.ДВ.ДЕР.003 | ДГ 21-8 КАПЕЛЬ Гладкая МС7035 (полотно 2000*700, ДКТ80) УД |  | Kapelli | Фабрика дверей KAPELLI | компл | ДВ.ДЕР | 11655 | RUB |  |  |  | МАТ.ДВ.ДЕР.003 — ДГ 21-8 КАПЕЛЬ Гладкая МС7035 (полотно 2000*700, ДКТ80) УД
МАТ.ДВ.ДЕР.004 | ДГ 21-9 КАПЕЛЬ Гладкая МС7035 (полотно 2000*800, ДКТ80) УД |  | Kapelli | Фабрика дверей KAPELLI | компл | ДВ.ДЕР | 11655 | RUB |  |  |  | МАТ.ДВ.ДЕР.004 — ДГ 21-9 КАПЕЛЬ Гладкая МС7035 (полотно 2000*800, ДКТ80) УД
МАТ.ДВ.ДЕР.005 | Дверь глухая в проем. Способ открывания: распашная. Число полотен: одностворчатая. Полотно со звукоизоляционным заполнением (62,5 мм). Отделка полотна - ЛДСП 16 мм. Цвет: EGGER. Алюминиевая кромка слева/справа/сверху полотна. Цвет: RAL 9005 муар. Кор |  |  | Вертикальный транспорт | шт | ДВ.ДЕР | 93350 | RUB |  |  |  | МАТ.ДВ.ДЕР.005 — Дверь глухая в проем. Способ открывания: распашная. Число полотен: одностворчатая. Полотно со звукоизоляционным заполнением (62,5 мм). Отделка полотна - ЛДСП 16 мм. Цвет: EGGER. Алюминиевая кромка слева/справа/сверху полотна. Цвет: RAL 9005 муар. Кор
МАТ.ДВ.ДЕР.006 | Дверь глухая в проем. Способ открывания: распашная. Число полотен: одностворчатая. Полотно со звукоизоляционным заполнением (63 мм), ламинированное. Цвет: Egger U999 ST19, направление: вертикальное. Алюминиевый профиль скрытой установки. Цвет: RAL 90 |  |  | Вертикальный транспорт | шт | ДВ.ДЕР | 88300 | RUB |  |  |  | МАТ.ДВ.ДЕР.006 — Дверь глухая в проем. Способ открывания: распашная. Число полотен: одностворчатая. Полотно со звукоизоляционным заполнением (63 мм), ламинированное. Цвет: Egger U999 ST19, направление: вертикальное. Алюминиевый профиль скрытой установки. Цвет: RAL 90
МАТ.ДВ.СТ.001 | Дверь светопрозрачная в алюминиевом профиле в перегородку, одностворчатая, размер по раме 2100х950мм. Остекление: двойное 4 мм закаленное, Pilkington. Алюминиевый профиль по периметру 72/93 мм. Коробка: алюминиевая торцевая. Ширина рабочей створки 90 |  |  | Вертикальный транспорт | шт | ДВ.СТ | 95950 | RUB |  |  |  | МАТ.ДВ.СТ.001 — Дверь светопрозрачная в алюминиевом профиле в перегородку, одностворчатая, размер по раме 2100х950мм. Остекление: двойное 4 мм закаленное, Pilkington. Алюминиевый профиль по периметру 72/93 мм. Коробка: алюминиевая торцевая. Ширина рабочей створки 90
МАТ.ДВ.СТ.002 | Дверь светопрозрачная в алюминиевом профиле в проем, полуторная, размер по раме 2130х1420мм. Остекление: двойное 4 мм закаленное. Алюминиевый профиль по периметру 71/93 мм. Коробка: алюминиевая телескопическая, наличник. Цвет: RAL 9005 муар. Добор: Л |  |  | Вертикальный транспорт | шт | ДВ.СТ | 161350 | RUB |  |  |  | МАТ.ДВ.СТ.002 — Дверь светопрозрачная в алюминиевом профиле в проем, полуторная, размер по раме 2130х1420мм. Остекление: двойное 4 мм закаленное. Алюминиевый профиль по периметру 71/93 мм. Коробка: алюминиевая телескопическая, наличник. Цвет: RAL 9005 муар. Добор: Л
МАТ.ДВ.СТ.003 | Стеклянный двупольный дверной блок 1800х2400 мм Стекло 10мм закалённое. Фурнитура цвета матовая нержавеющая сталь Dorma в Universal Light. Кромка стекла полированная. Доводчик Tinan N87D SSS с фиксацией 90* вар.№ 1 Запирающаяся ручка-скоба двусторонн |  |  | Вертикальный транспорт | шт. | ДВ.СТ | 106310.4 | RUB |  |  |  | МАТ.ДВ.СТ.003 — Стеклянный двупольный дверной блок 1800х2400 мм Стекло 10мм закалённое. Фурнитура цвета матовая нержавеющая сталь Dorma в Universal Light. Кромка стекла полированная. Доводчик Tinan N87D SSS с фиксацией 90* вар.№ 1 Запирающаяся ручка-скоба двусторонн
МАТ.ДВ.СТ.004 | Стеклянный однопольный дверной блок 900х2100 мм Стекло 10мм закалённое. Фурнитура цвета матовая нержавеющая сталь Dorma в Universal Light. Кромка стекла полированная. Доводчик Titan N87D SSS с фиксацией 90* вар.№ 1 Запирающаяся ручка-скоба двусторонн |  |  | Вертикальный транспорт | шт. | ДВ.СТ | 46510.8 | RUB |  |  |  | МАТ.ДВ.СТ.004 — Стеклянный однопольный дверной блок 900х2100 мм Стекло 10мм закалённое. Фурнитура цвета матовая нержавеющая сталь Dorma в Universal Light. Кромка стекла полированная. Доводчик Titan N87D SSS с фиксацией 90* вар.№ 1 Запирающаяся ручка-скоба двусторонн
МАТ.ДВ.СТ.005 | Стеклянный полуторапольный дверной блок 1400х2100 мм Стекло 10мм закалённое. Фурнитура цвета матовая нержавеющая сталь Dorma в Universal Light. Кромка стекла полированная. Доводчик Tinan N87D SSS с фиксацией 90* вар.№ 1 Запирающаяся ручка-скоба двуст |  |  | Вертикальный транспорт | шт. | ДВ.СТ | 72350.25 | RUB |  |  |  | МАТ.ДВ.СТ.005 — Стеклянный полуторапольный дверной блок 1400х2100 мм Стекло 10мм закалённое. Фурнитура цвета матовая нержавеющая сталь Dorma в Universal Light. Кромка стекла полированная. Доводчик Tinan N87D SSS с фиксацией 90* вар.№ 1 Запирающаяся ручка-скоба двуст
МАТ.ЗАВЕСА.001 | Компактная воздушно-тепловая завеса КЭВ-12П3042E | 123040 | Тепломаш | Тепломаш | шт | ЗАВЕСА | 49888.13 | RUB |  |  |  | МАТ.ЗАВЕСА.001 — Компактная воздушно-тепловая завеса КЭВ-12П3042E
МАТ.ЗАВЕСА.002 | Компактная воздушно-тепловая завеса КЭВ-3П1154Е | 121021 | Тепломаш | Тепломаш | шт | ЗАВЕСА | 12056.63 | RUB |  |  |  | МАТ.ЗАВЕСА.002 — Компактная воздушно-тепловая завеса КЭВ-3П1154Е
МАТ.ЗАВЕСА.003 | Компактная воздушно-тепловая завеса КЭВ-6П2212E | 122002 | Тепломаш | Тепломаш | шт | ЗАВЕСА | 25452 | RUB |  |  |  | МАТ.ЗАВЕСА.003 — Компактная воздушно-тепловая завеса КЭВ-6П2212E
МАТ.ЗАВЕСА.004 | Компактная воздушно-тепловая завеса КЭВ-9П3012E | 123037 | Тепломаш | Тепломаш | шт | ЗАВЕСА | 44730 | RUB |  |  |  | МАТ.ЗАВЕСА.004 — Компактная воздушно-тепловая завеса КЭВ-9П3012E
МАТ.ЛЮЧОК.001 | Лючок напольный SEG-Lux 250x250x100мм на 16 модуля арт. ALFB16M с розетками 2К+3 красного(Legrand Mozaic 077218) 4 шт. и белого(Legrand Mozaic 077211) 2 шт. цвета | ALFB16M | SEG-Lux | РусТрэйд | шт | ЛЮЧОК | 9303.87 | RUB |  |  |  | МАТ.ЛЮЧОК.001 — Лючок напольный SEG-Lux 250x250x100мм на 16 модуля арт. ALFB16M с розетками 2К+3 красного(Legrand Mozaic 077218) 4 шт. и белого(Legrand Mozaic 077211) 2 шт. цвета
МАТ.ПВУ.001 | Вентилятор LITENED 70-40 G1.31-1,1х30 |  | NED | NED | шт | ПВУ | 957561.21 | RUB |  |  |  | МАТ.ПВУ.001 — Вентилятор LITENED 70-40 G1.31-1,1х30
МАТ.ПВУ.002 | ПВВУ iClimate 025 |  | Globalvent | Globalvent | шт | ПВУ | 760284 | RUB |  |  |  | МАТ.ПВУ.002 — ПВВУ iClimate 025
МАТ.ПВУ.003 | ПВВУ iClimate 031 |  | Globalvent | Globalvent | шт | ПВУ | 704791.5 | RUB |  |  |  | МАТ.ПВУ.003 — ПВВУ iClimate 031
МАТ.ПВУ.004 | ПВВУ iClimate 038 |  | Globalvent | Globalvent | шт | ПВУ | 781819.5 | RUB |  |  |  | МАТ.ПВУ.004 — ПВВУ iClimate 038
МАТ.ПВУ.005 | ПВВУ iClimate 038+ |  | Globalvent | Globalvent | шт | ПВУ | 906916.5 | RUB |  |  |  | МАТ.ПВУ.005 — ПВВУ iClimate 038+
МАТ.ПВУ.006 | ПВВУ iClimate 042 |  | Globalvent | Globalvent | шт | ПВУ | 1165342.5 | RUB |  |  |  | МАТ.ПВУ.006 — ПВВУ iClimate 042
МАТ.ПВУ.007 | ПВВУ iClimate 042+ |  | Globalvent | Globalvent | шт | ПВУ | 1206502.5 | RUB |  |  |  | МАТ.ПВУ.007 — ПВВУ iClimate 042+
МАТ.ПВУ.008 | ПВВУ iClimate 050 |  | Globalvent | Globalvent | шт | ПВУ | 1507705.5 | RUB |  |  |  | МАТ.ПВУ.008 — ПВВУ iClimate 050
МАТ.ПВУ.009 | ПВВУ iClimate 050+ |  | Globalvent | Globalvent | шт | ПВУ | 1835736 | RUB |  |  |  | МАТ.ПВУ.009 — ПВВУ iClimate 050+
МАТ.ПВУ.010 | ПВВУ iClimate 067 |  | Globalvent | Globalvent | шт | ПВУ | 2126943 | RUB |  |  |  | МАТ.ПВУ.010 — ПВВУ iClimate 067
МАТ.ПВУ.011 | Установка компактная напольная MININED 1600-V-RC-E7,5 |  | NED | NED | шт | ПВУ | 646944.42 | RUB |  |  |  | МАТ.ПВУ.011 — Установка компактная напольная MININED 1600-V-RC-E7,5
МАТ.ПВУ.012 | Установка компактная напольная MININED 2900-V-RC-E18 |  | NED | NED | шт | ПВУ | 1129865.09 | RUB |  |  |  | МАТ.ПВУ.012 — Установка компактная напольная MININED 2900-V-RC-E18
МАТ.ПВУ.013 | Установка компактная напольная MININED 3800-V-RC-E25,5 |  | NED | NED | шт | ПВУ | 1219466.91 | RUB |  |  |  | МАТ.ПВУ.013 — Установка компактная напольная MININED 3800-V-RC-E25,5
МАТ.ПВУ.014 | Установка компактная напольная MININED 3800-V-RC-E25,5 |  | NED | NED | шт | ПВУ | 1219466.91 | RUB |  |  |  | МАТ.ПВУ.014 — Установка компактная напольная MININED 3800-V-RC-E25,5
МАТ.ПВУ.015 | Установка компактная подвесная ND-RV-X30DS |  | NED | NED | шт | ПВУ | 798879.73 | RUB |  |  |  | МАТ.ПВУ.015 — Установка компактная подвесная ND-RV-X30DS
МАТ.ПВУ.016 | Установка компактная подвесная ND-RV-X30DS |  | NED | NED | шт | ПВУ | 813565.81 | RUB |  |  |  | МАТ.ПВУ.016 — Установка компактная подвесная ND-RV-X30DS
МАТ.ПЕРЕГ.СТ.001 | Перегородка цельностеклянная двойного остекления. Заполнение: стекло 10 мм, закаленное с полированными кромками. Профиль 72х25 мм. Цвет: RAL 9005 муар. Межстекольное заполнение: скотч 3М. Высота перегородки 2,5 м. |  |  | Вертикальный транспорт | м2 | ПЕРЕГ.СТ | 15250 | RUB |  |  |  | МАТ.ПЕРЕГ.СТ.001 — Перегородка цельностеклянная двойного остекления. Заполнение: стекло 10 мм, закаленное с полированными кромками. Профиль 72х25 мм. Цвет: RAL 9005 муар. Межстекольное заполнение: скотч 3М. Высота перегородки 2,5 м.
МАТ.ПЕРЕГ.ТР.001 | Cтекло закаленное М1, прозрачное, 10 мм, кромка полированная, для перегородок высотой до 3000мм | 7.59 |  | Р-Перегородки | м2 | ПЕРЕГ.ТР | 5197.5 | RUB |  |  |  | МАТ.ПЕРЕГ.ТР.001 — Cтекло закаленное М1, прозрачное, 10 мм, кромка полированная, для перегородок высотой до 3000мм
МАТ.ПЕРЕГ.ТР.002 | Cтекло закаленное М1, прозрачное, 12 мм, кромка полированная, для перегородок высотой 3000-3300мм |  |  | Р-Перегородки | м2 | ПЕРЕГ.ТР | 7507.5 | RUB |  |  |  | МАТ.ПЕРЕГ.ТР.002 — Cтекло закаленное М1, прозрачное, 12 мм, кромка полированная, для перегородок высотой 3000-3300мм
МАТ.ПЕРЕГ.ТР.003 | Доводчик напольный 840-20-90 (SSS) |  |  | Р-Перегородки | шт | ПЕРЕГ.ТР | 17640 | RUB |  |  |  | МАТ.ПЕРЕГ.ТР.003 — Доводчик напольный 840-20-90 (SSS)
МАТ.ПЕРЕГ.ТР.004 | Доводчик скрытый 850-25 (SSS) |  |  | Р-Перегородки | шт | ПЕРЕГ.ТР | 18427.5 | RUB |  |  |  | МАТ.ПЕРЕГ.ТР.004 — Доводчик скрытый 850-25 (SSS)
МАТ.ПЕРЕГ.ТР.005 | Система перегородок СТ1 (под заполнение закаленным стеклом М1, прозрачное, 10мм для перегородок высотой до 3000мм) в проем до 5 м² |  |  | Р-Перегородки | м2 | ПЕРЕГ.ТР | 37170 | RUB |  |  |  | МАТ.ПЕРЕГ.ТР.005 — Система перегородок СТ1 (под заполнение закаленным стеклом М1, прозрачное, 10мм для перегородок высотой до 3000мм) в проем до 5 м²
МАТ.ПЕРЕГ.ТР.006 | Система перегородок СТ1 (под заполнение закаленным стеклом М1, прозрачное, 10мм для перегородок высотой до 3000мм) в проем от 10 до 15 м² |  |  | Р-Перегородки | м2 | ПЕРЕГ.ТР | 33295.5 | RUB |  |  |  | МАТ.ПЕРЕГ.ТР.006 — Система перегородок СТ1 (под заполнение закаленным стеклом М1, прозрачное, 10мм для перегородок высотой до 3000мм) в проем от 10 до 15 м²
МАТ.ПЕРЕГ.ТР.007 | Система перегородок СТ1 (под заполнение закаленным стеклом М1, прозрачное, 10мм для перегородок высотой до 3000мм) в проем от 15 м² до 20м2 |  |  | Р-Перегородки | м2 | ПЕРЕГ.ТР | 32235 | RUB |  |  |  | МАТ.ПЕРЕГ.ТР.007 — Система перегородок СТ1 (под заполнение закаленным стеклом М1, прозрачное, 10мм для перегородок высотой до 3000мм) в проем от 15 м² до 20м2
МАТ.ПЕРЕГ.ТР.008 | Система перегородок СТ1 (под заполнение закаленным стеклом М1, прозрачное, 10мм для перегородок высотой до 3000мм) в проем от 5 до 10 м² | 7.59 |  | Р-Перегородки | м2 | ПЕРЕГ.ТР | 34230 | RUB |  |  |  | МАТ.ПЕРЕГ.ТР.008 — Система перегородок СТ1 (под заполнение закаленным стеклом М1, прозрачное, 10мм для перегородок высотой до 3000мм) в проем от 5 до 10 м²
МАТ.ПЕРЕГ.ТР.009 | Цилиндр с заверткой для нижнего замка |  |  | Р-Перегородки | шт | ПЕРЕГ.ТР | 1323 | RUB |  |  |  | МАТ.ПЕРЕГ.ТР.009 — Цилиндр с заверткой для нижнего замка
МАТ.ПЕРЕГ.ТР.010 | Цилиндр с заверткой для среднего замка |  |  | Р-Перегородки | шт | ПЕРЕГ.ТР | 1659 | RUB |  |  |  | МАТ.ПЕРЕГ.ТР.010 — Цилиндр с заверткой для среднего замка
МАТ.ПОЛ.КГ.001 | Atlas Concorde Forte dei Marmi Rock Tiffany White 60x120 Mat |  |  | Отделкино | м2 | ПОЛ.КГ | 2762.81 | RUB | цена за плитку без монтажных материалов |  |  | МАТ.ПОЛ.КГ.001 — Atlas Concorde Forte dei Marmi Rock Tiffany White 60x120 Mat
МАТ.ПОЛ.КГ.002 | Atlas Concorde Forte dei Marmi Rock Tiffany White 80x160 Mat |  |  | Отделкино | м2 | ПОЛ.КГ | 3461.69 | RUB | цена за плитку без монтажных материалов |  |  | МАТ.ПОЛ.КГ.002 — Atlas Concorde Forte dei Marmi Rock Tiffany White 80x160 Mat
МАТ.ПОЛ.КГ.003 | Atlas Concorde Rin. Grey 60x120/Ринашенте Грей 60X120 |  |  | Отделкино | м2 | ПОЛ.КГ | 3298.21 | RUB | цена за плитку без монтажных материалов |  |  | МАТ.ПОЛ.КГ.003 — Atlas Concorde Rin. Grey 60x120/Ринашенте Грей 60X120
МАТ.ПОЛ.КГ.004 | Atlas Concorde Rin. Grey 80x80/Ринашенте Грей 80X80 |  |  | Отделкино | м2 | ПОЛ.КГ | 3567.95 | RUB | цена за плитку без монтажных материалов |  |  | МАТ.ПОЛ.КГ.004 — Atlas Concorde Rin. Grey 80x80/Ринашенте Грей 80X80
МАТ.ПОЛ.КГ.005 | Atlas Concorde Rinascente IVORY 600х1200х9 с затиркой швов. |  |  | Отделкино | м2 | ПОЛ.КГ | 3012.12 | RUB | цена за плитку без монтажных материалов |  |  | МАТ.ПОЛ.КГ.005 — Atlas Concorde Rinascente IVORY 600х1200х9 с затиркой швов.
МАТ.ПОЛ.КГ.006 | Atlas Concorde Rinascente PEARL 600х1200х9 с затиркой швов. |  |  | Отделкино | м2 | ПОЛ.КГ | 3298.21 | RUB | цена за плитку без монтажных материалов |  |  | МАТ.ПОЛ.КГ.006 — Atlas Concorde Rinascente PEARL 600х1200х9 с затиркой швов.
МАТ.ПОЛ.КГ.007 | Atlas Concorde Rinascente SMOKE 600х1200х9 с затиркой швов. |  |  | Отделкино | м2 | ПОЛ.КГ | 3012.12 | RUB | цена за плитку без монтажных материалов |  |  | МАТ.ПОЛ.КГ.007 — Atlas Concorde Rinascente SMOKE 600х1200х9 с затиркой швов.
МАТ.ПОЛ.КГ.008 | Терраццо серый светлый обрезной арт. SG632400R |  |  | Керамогрес | м2 | ПОЛ.КГ | 1269.5 | RUB | цена за плитку без монтажных материалов |  |  | МАТ.ПОЛ.КГ.008 — Терраццо серый светлый обрезной арт. SG632400R
МАТ.ПОЛ.МОД.001 | Ковровая плитка Desso Grezzo AB64 7923 (зеленый) КМ3 |  | Desso | Интерьерные решения | м2 | ПОЛ.МОД | 37.91 | EUR |  |  |  | МАТ.ПОЛ.МОД.001 — Ковровая плитка Desso Grezzo AB64 7923 (зеленый) КМ3
МАТ.ПОЛ.МОД.002 | Ковровая плитка Desso Grezzo AB64 8904 (cиний) КМ3 |  | Desso | Интерьерные решения | м2 | ПОЛ.МОД | 37.91 | EUR |  |  |  | МАТ.ПОЛ.МОД.002 — Ковровая плитка Desso Grezzo AB64 8904 (cиний) КМ3
МАТ.ПОЛ.МОД.003 | Ковровая плитка Desso Grezzo AB64 9027 (серый светлый) КМ3 |  | Desso | Интерьерные решения | м2 | ПОЛ.МОД | 37.91 | EUR |  |  |  | МАТ.ПОЛ.МОД.003 — Ковровая плитка Desso Grezzo AB64 9027 (серый светлый) КМ3
МАТ.ПОЛ.МОД.004 | Ковровая плитка Desso Grezzo AB64 9033 (серый темный) КМ3 |  | Desso | Интерьерные решения | м2 | ПОЛ.МОД | 37.91 | EUR |  |  |  | МАТ.ПОЛ.МОД.004 — Ковровая плитка Desso Grezzo AB64 9033 (серый темный) КМ3
МАТ.ПОЛ.МОД.005 | Коммерческая ПВХ плитка ADO Floor 4020 мм, толщина 5мм, размер 305Х610мм, КМ2 с учетом клея фиксатора и подрезки 10% |  |  | Опус-Контракт | м2 | ПОЛ.МОД | 3876.37 | RUB |  |  |  | МАТ.ПОЛ.МОД.005 — Коммерческая ПВХ плитка ADO Floor 4020 мм, толщина 5мм, размер 305Х610мм, КМ2 с учетом клея фиксатора и подрезки 10%
МАТ.ПОТОЛОК.001 | Потолочный акустический остров 1195*1530*40мм цвет: белый, форма под заказ (форма яйцо)в комплекте с подвесами |  |  | УПТК (акуст. потолки) | шт | ПОТОЛОК | 15947.9 | RUB |  |  |  | МАТ.ПОТОЛОК.001 — Потолочный акустический остров 1195*1530*40мм цвет: белый, форма под заказ (форма яйцо)в комплекте с подвесами
МАТ.ПОТОЛОК.002 | Потолочный акустический остров 1365*840*40мм цвет: белый, форма под заказ (форма троугольник с закругленими углами) в комплекте с подвесами |  |  | УПТК (акуст. потолки) | шт | ПОТОЛОК | 9988.7 | RUB |  |  |  | МАТ.ПОТОЛОК.002 — Потолочный акустический остров 1365*840*40мм цвет: белый, форма под заказ (форма троугольник с закругленими углами) в комплекте с подвесами
МАТ.ПОТОЛОК.003 | Потолочный акустический остров цвет: белый, форма круг D=1200мм, толщ. 40мм, в комплекте с подвесами |  |  | УПТК (акуст. потолки) | шт | ПОТОЛОК | 9988.7 | RUB |  |  |  | МАТ.ПОТОЛОК.003 — Потолочный акустический остров цвет: белый, форма круг D=1200мм, толщ. 40мм, в комплекте с подвесами
МАТ.ПОТОЛОК.004 | Потолочный акустический остров цвет: белый, форма круг D=750мм, толщ. 40мм, в комплекте с подвесами |  |  | УПТК (акуст. потолки) | шт | ПОТОЛОК | 9988.7 | RUB |  |  |  | МАТ.ПОТОЛОК.004 — Потолочный акустический остров цвет: белый, форма круг D=750мм, толщ. 40мм, в комплекте с подвесами
МАТ.ПОТОЛОК.005 | Потолочный акустический остров цвет: белый, форма прямоугольник, размеры 1190 х 293 мм., толщ. 40мм, в комплекте с подвесами |  |  | УПТК (акуст. потолки) | шт | ПОТОЛОК | 3473.2 | RUB |  |  |  | МАТ.ПОТОЛОК.005 — Потолочный акустический остров цвет: белый, форма прямоугольник, размеры 1190 х 293 мм., толщ. 40мм, в комплекте с подвесами
МАТ.РАД.001 | Монтажный комплект RIFAR 3/4 для радиаторов MONOLIT/SUPReMO | R.Ad.G34MS | RIFAR | ТМ Инвест | компл | РАД | 399 | RUB | радиатор в сборе |  |  | МАТ.РАД.001 — Монтажный комплект RIFAR 3/4 для радиаторов MONOLIT/SUPReMO
МАТ.РАД.002 | Монтажный комплект RIFAR 3/4 для радиаторов MONOLIT/SUPReMO Хром | R.Ad.G34MSХ | RIFAR | ТМ Инвест | компл | РАД | 491 | RUB | радиатор в сборе |  |  | МАТ.РАД.002 — Монтажный комплект RIFAR 3/4 для радиаторов MONOLIT/SUPReMO Хром
МАТ.РАД.003 | Радиатор биметаллический RIFAR BASE 200 10 секц. бок. | R-BA-200-10 | RIFAR | ТМ Инвест | шт | РАД | 9250 | RUB | радиатор в сборе |  |  | МАТ.РАД.003 — Радиатор биметаллический RIFAR BASE 200 10 секц. бок.
МАТ.РАД.004 | Радиатор биметаллический RIFAR BASE 350 10 секц. бок. | R-BA-350-10 | RIFAR | ТМ Инвест | шт | РАД | 9460 | RUB | радиатор в сборе |  |  | МАТ.РАД.004 — Радиатор биметаллический RIFAR BASE 350 10 секц. бок.
МАТ.РАД.005 | Радиатор биметаллический RIFAR BASE 500 10 секц. бок. | R-BA-500-10 | RIFAR | ТМ Инвест | шт | РАД | 9660 | RUB | радиатор в сборе |  |  | МАТ.РАД.005 — Радиатор биметаллический RIFAR BASE 500 10 секц. бок.
МАТ.РАД.006 | Радиатор биметаллический RIFAR BASE Ventil 200 04 секц. нижн. прав. | R-BA-200-04-VR | RIFAR | ТМ Инвест | шт | РАД | 5459 | RUB | радиатор в сборе |  |  | МАТ.РАД.006 — Радиатор биметаллический RIFAR BASE Ventil 200 04 секц. нижн. прав.
МАТ.РАД.007 | Радиатор биметаллический RIFAR BASE Ventil 200 05 секц. нижн. прав. | R-BA-200-05-VR | RIFAR | ТМ Инвест | шт | РАД | 6384 | RUB | радиатор в сборе |  |  | МАТ.РАД.007 — Радиатор биметаллический RIFAR BASE Ventil 200 05 секц. нижн. прав.
МАТ.РАД.008 | Радиатор биметаллический RIFAR BASE Ventil 200 07 секц. нижн. прав. | R-BA-200-07-VR | RIFAR | ТМ Инвест | шт | РАД | 8234 | RUB | радиатор в сборе |  |  | МАТ.РАД.008 — Радиатор биметаллический RIFAR BASE Ventil 200 07 секц. нижн. прав.
МАТ.РАД.009 | Радиатор биметаллический RIFAR BASE Ventil 200 08 секц. нижн. прав. | R-BA-200-08-VR | RIFAR | ТМ Инвест | шт | РАД | 9159 | RUB | радиатор в сборе |  |  | МАТ.РАД.009 — Радиатор биметаллический RIFAR BASE Ventil 200 08 секц. нижн. прав.
МАТ.РАД.010 | Радиатор биметаллический RIFAR BASE Ventil 200 10 секц. нижн. прав. | R-BA-200-10-VR | RIFAR | ТМ Инвест | шт | РАД | 11009 | RUB | радиатор в сборе |  |  | МАТ.РАД.010 — Радиатор биметаллический RIFAR BASE Ventil 200 10 секц. нижн. прав.
МАТ.РАД.011 | Радиатор биметаллический RIFAR BASE Ventil 200 11 секц. нижн. прав. | R-BA-200-11-VR | RIFAR | ТМ Инвест | шт | РАД | 11934 | RUB | радиатор в сборе |  |  | МАТ.РАД.011 — Радиатор биметаллический RIFAR BASE Ventil 200 11 секц. нижн. прав.
МАТ.РАД.012 | Радиатор биметаллический RIFAR BASE Ventil 200 12 секц. нижн. прав. | R-BA-200-12-VR | RIFAR | ТМ Инвест | шт | РАД | 12859 | RUB | радиатор в сборе |  |  | МАТ.РАД.012 — Радиатор биметаллический RIFAR BASE Ventil 200 12 секц. нижн. прав.
МАТ.РАД.013 | Радиатор биметаллический RIFAR BASE Ventil 200 13 секц. нижн. прав. | R-BA-200-13-VR | RIFAR | ТМ Инвест | шт | РАД | 13784 | RUB | радиатор в сборе |  |  | МАТ.РАД.013 — Радиатор биметаллический RIFAR BASE Ventil 200 13 секц. нижн. прав.
МАТ.РАД.014 | Радиатор биметаллический RIFAR BASE Ventil 200 14 секц. нижн. прав. | R-BA-200-14-VR | RIFAR | ТМ Инвест | шт | РАД | 14709 | RUB | радиатор в сборе |  |  | МАТ.РАД.014 — Радиатор биметаллический RIFAR BASE Ventil 200 14 секц. нижн. прав.
МАТ.РАД.015 | Радиатор биметаллический RIFAR BASE Ventil 350 04 секц. нижн. прав. | R-BA-350-04-VR | RIFAR | ТМ Инвест | шт | РАД | 5543 | RUB | радиатор в сборе |  |  | МАТ.РАД.015 — Радиатор биметаллический RIFAR BASE Ventil 350 04 секц. нижн. прав.
МАТ.РАД.016 | Радиатор биметаллический RIFAR BASE Ventil 350 05 секц. нижн. прав. | R-BA-350-05-VR | RIFAR | ТМ Инвест | шт | РАД | 6489 | RUB | радиатор в сборе |  |  | МАТ.РАД.016 — Радиатор биметаллический RIFAR BASE Ventil 350 05 секц. нижн. прав.
МАТ.РАД.017 | Радиатор биметаллический RIFAR BASE Ventil 350 06 секц. нижн. прав. | R-BA-350-06-VR | RIFAR | ТМ Инвест | шт | РАД | 7435 | RUB | радиатор в сборе |  |  | МАТ.РАД.017 — Радиатор биметаллический RIFAR BASE Ventil 350 06 секц. нижн. прав.
МАТ.РАД.018 | Радиатор биметаллический RIFAR BASE Ventil 350 07 секц. нижн. прав. | R-BA-350-07-VR | RIFAR | ТМ Инвест | шт | РАД | 8381 | RUB | радиатор в сборе |  |  | МАТ.РАД.018 — Радиатор биметаллический RIFAR BASE Ventil 350 07 секц. нижн. прав.
МАТ.РАД.019 | Радиатор биметаллический RIFAR BASE Ventil 350 08 секц. нижн. прав. | R-BA-350-08-VR | RIFAR | ТМ Инвест | шт | РАД | 9327 | RUB | радиатор в сборе |  |  | МАТ.РАД.019 — Радиатор биметаллический RIFAR BASE Ventil 350 08 секц. нижн. прав.
МАТ.РАД.020 | Радиатор биметаллический RIFAR BASE Ventil 350 09 секц. нижн. прав. | R-BA-350-09-VR | RIFAR | ТМ Инвест | шт | РАД | 10273 | RUB | радиатор в сборе |  |  | МАТ.РАД.020 — Радиатор биметаллический RIFAR BASE Ventil 350 09 секц. нижн. прав.
МАТ.РАД.021 | Радиатор биметаллический RIFAR BASE Ventil 350 10 секц. нижн. прав. | R-BA-350-10-VR | RIFAR | ТМ Инвест | шт | РАД | 11219 | RUB | радиатор в сборе |  |  | МАТ.РАД.021 — Радиатор биметаллический RIFAR BASE Ventil 350 10 секц. нижн. прав.
МАТ.РАД.022 | Радиатор биметаллический RIFAR BASE Ventil 350 11 секц. нижн. прав. | R-BA-350-11-VR | RIFAR | ТМ Инвест | шт | РАД | 12165 | RUB | радиатор в сборе |  |  | МАТ.РАД.022 — Радиатор биметаллический RIFAR BASE Ventil 350 11 секц. нижн. прав.
МАТ.РАД.023 | Радиатор биметаллический RIFAR BASE Ventil 350 12 секц. нижн. прав. | R-BA-350-12-VR | RIFAR | ТМ Инвест | шт | РАД | 13111 | RUB | радиатор в сборе |  |  | МАТ.РАД.023 — Радиатор биметаллический RIFAR BASE Ventil 350 12 секц. нижн. прав.
МАТ.РАД.024 | Радиатор биметаллический RIFAR BASE Ventil 350 13 секц. нижн. прав. | R-BA-350-13-VR | RIFAR | ТМ Инвест | шт | РАД | 14057 | RUB | радиатор в сборе |  |  | МАТ.РАД.024 — Радиатор биметаллический RIFAR BASE Ventil 350 13 секц. нижн. прав.
МАТ.РАД.025 | Радиатор биметаллический RIFAR BASE Ventil 350 14 секц. нижн. прав. | R-BA-350-14-VR | RIFAR | ТМ Инвест | шт | РАД | 15003 | RUB | радиатор в сборе |  |  | МАТ.РАД.025 — Радиатор биметаллический RIFAR BASE Ventil 350 14 секц. нижн. прав.
МАТ.РАД.026 | Радиатор биметаллический RIFAR BASE Ventil 500 04 секц. нижн. прав. | R-BA-500-04-VR | RIFAR | ТМ Инвест | шт | РАД | 5623 | RUB | радиатор в сборе |  |  | МАТ.РАД.026 — Радиатор биметаллический RIFAR BASE Ventil 500 04 секц. нижн. прав.
МАТ.РАД.027 | Радиатор биметаллический RIFAR BASE Ventil 500 05 секц. нижн. прав. | R-BA-500-05-VR | RIFAR | ТМ Инвест | шт | РАД | 6589 | RUB | радиатор в сборе |  |  | МАТ.РАД.027 — Радиатор биметаллический RIFAR BASE Ventil 500 05 секц. нижн. прав.
МАТ.РАД.028 | Радиатор биметаллический RIFAR BASE Ventil 500 06 секц. нижн. прав. | R-BA-500-06-VR | RIFAR | ТМ Инвест | шт | РАД | 7555 | RUB | радиатор в сборе |  |  | МАТ.РАД.028 — Радиатор биметаллический RIFAR BASE Ventil 500 06 секц. нижн. прав.
МАТ.РАД.029 | Радиатор биметаллический RIFAR BASE Ventil 500 07 секц. нижн. прав. | R-BA-500-07-VR | RIFAR | ТМ Инвест | шт | РАД | 8521 | RUB | радиатор в сборе |  |  | МАТ.РАД.029 — Радиатор биметаллический RIFAR BASE Ventil 500 07 секц. нижн. прав.
МАТ.РАД.030 | Радиатор биметаллический RIFAR BASE Ventil 500 08 секц. нижн. прав. | R-BA-500-08-VR | RIFAR | ТМ Инвест | шт | РАД | 9487 | RUB | радиатор в сборе |  |  | МАТ.РАД.030 — Радиатор биметаллический RIFAR BASE Ventil 500 08 секц. нижн. прав.
МАТ.РАД.031 | Радиатор биметаллический RIFAR BASE Ventil 500 09 секц. нижн. прав. | R-BA-500-09-VR | RIFAR | ТМ Инвест | шт | РАД | 10453 | RUB | радиатор в сборе |  |  | МАТ.РАД.031 — Радиатор биметаллический RIFAR BASE Ventil 500 09 секц. нижн. прав.
МАТ.РАД.032 | Радиатор биметаллический RIFAR BASE Ventil 500 10 секц. нижн. прав. | R-BA-500-10-VR | RIFAR | ТМ Инвест | шт | РАД | 11419 | RUB | радиатор в сборе |  |  | МАТ.РАД.032 — Радиатор биметаллический RIFAR BASE Ventil 500 10 секц. нижн. прав.
МАТ.РАД.033 | Радиатор биметаллический RIFAR BASE Ventil 500 11 секц. нижн. прав. | R-BA-500-11-VR | RIFAR | ТМ Инвест | шт | РАД | 12385 | RUB | радиатор в сборе |  |  | МАТ.РАД.033 — Радиатор биметаллический RIFAR BASE Ventil 500 11 секц. нижн. прав.
МАТ.РАД.034 | Радиатор биметаллический RIFAR BASE Ventil 500 12 секц. нижн. прав. | R-BA-500-12-VR | RIFAR | ТМ Инвест | шт | РАД | 13351 | RUB | радиатор в сборе |  |  | МАТ.РАД.034 — Радиатор биметаллический RIFAR BASE Ventil 500 12 секц. нижн. прав.
МАТ.РАД.035 | Радиатор биметаллический RIFAR BASE Ventil 500 13 секц. нижн. прав. | R-BA-500-13-VR | RIFAR | ТМ Инвест | шт | РАД | 14317 | RUB | радиатор в сборе |  |  | МАТ.РАД.035 — Радиатор биметаллический RIFAR BASE Ventil 500 13 секц. нижн. прав.
МАТ.РАД.036 | Радиатор биметаллический RIFAR BASE Ventil 500 14 секц. нижн. прав. | R-BA-500-14-VR | RIFAR | ТМ Инвест | шт | РАД | 15283 | RUB | радиатор в сборе |  |  | МАТ.РАД.036 — Радиатор биметаллический RIFAR BASE Ventil 500 14 секц. нижн. прав.
МАТ.РАД.037 | Радиатор биметаллический RIFAR ECOBUILD 300 10 секц. бок. | R-EB-300-10 | RIFAR | ТМ Инвест | шт | РАД | 9460 | RUB | радиатор в сборе |  |  | МАТ.РАД.037 — Радиатор биметаллический RIFAR ECOBUILD 300 10 секц. бок.
МАТ.РАД.038 | Радиатор биметаллический RIFAR ECOBUILD 500 10 секц. бок. | R-EB-500-10 | RIFAR | ТМ Инвест | шт | РАД | 9660 | RUB | радиатор в сборе |  |  | МАТ.РАД.038 — Радиатор биметаллический RIFAR ECOBUILD 500 10 секц. бок.
МАТ.РАД.039 | Радиатор биметаллический RIFAR ECOBUILD Ventil 300 04 секц. нижн. прав. | R-EB-300-04-VR | RIFAR | ТМ Инвест | шт | РАД | 5543 | RUB | радиатор в сборе |  |  | МАТ.РАД.039 — Радиатор биметаллический RIFAR ECOBUILD Ventil 300 04 секц. нижн. прав.
МАТ.РАД.040 | Радиатор биметаллический RIFAR ECOBUILD Ventil 300 05 секц. нижн. прав. | R-EB-300-05-VR | RIFAR | ТМ Инвест | шт | РАД | 6489 | RUB | радиатор в сборе |  |  | МАТ.РАД.040 — Радиатор биметаллический RIFAR ECOBUILD Ventil 300 05 секц. нижн. прав.
МАТ.РАД.041 | Радиатор биметаллический RIFAR ECOBUILD Ventil 300 06 секц. нижн. прав. | R-EB-300-06-VR | RIFAR | ТМ Инвест | шт | РАД | 7435 | RUB | радиатор в сборе |  |  | МАТ.РАД.041 — Радиатор биметаллический RIFAR ECOBUILD Ventil 300 06 секц. нижн. прав.
МАТ.РАД.042 | Радиатор биметаллический RIFAR ECOBUILD Ventil 300 07 секц. нижн. прав. | R-EB-300-07-VR | RIFAR | ТМ Инвест | шт | РАД | 8381 | RUB | радиатор в сборе |  |  | МАТ.РАД.042 — Радиатор биметаллический RIFAR ECOBUILD Ventil 300 07 секц. нижн. прав.
МАТ.РАД.043 | Радиатор биметаллический RIFAR ECOBUILD Ventil 300 08 секц. нижн. прав. | R-EB-300-08-VR | RIFAR | ТМ Инвест | шт | РАД | 9327 | RUB | радиатор в сборе |  |  | МАТ.РАД.043 — Радиатор биметаллический RIFAR ECOBUILD Ventil 300 08 секц. нижн. прав.
МАТ.РАД.044 | Радиатор биметаллический RIFAR ECOBUILD Ventil 300 09 секц. нижн. прав. | R-EB-300-09-VR | RIFAR | ТМ Инвест | шт | РАД | 10273 | RUB | радиатор в сборе |  |  | МАТ.РАД.044 — Радиатор биметаллический RIFAR ECOBUILD Ventil 300 09 секц. нижн. прав.
МАТ.РАД.045 | Радиатор биметаллический RIFAR ECOBUILD Ventil 300 10 секц. нижн. прав. | R-EB-300-10-VR | RIFAR | ТМ Инвест | шт | РАД | 11219 | RUB | радиатор в сборе |  |  | МАТ.РАД.045 — Радиатор биметаллический RIFAR ECOBUILD Ventil 300 10 секц. нижн. прав.
МАТ.РАД.046 | Радиатор биметаллический RIFAR ECOBUILD Ventil 300 11 секц. нижн. прав. | R-EB-300-11-VR | RIFAR | ТМ Инвест | шт | РАД | 12165 | RUB | радиатор в сборе |  |  | МАТ.РАД.046 — Радиатор биметаллический RIFAR ECOBUILD Ventil 300 11 секц. нижн. прав.
МАТ.РАД.047 | Радиатор биметаллический RIFAR ECOBUILD Ventil 300 12 секц. нижн. прав. | R-EB-300-12-VR | RIFAR | ТМ Инвест | шт | РАД | 13111 | RUB | радиатор в сборе |  |  | МАТ.РАД.047 — Радиатор биметаллический RIFAR ECOBUILD Ventil 300 12 секц. нижн. прав.
МАТ.РАД.048 | Радиатор биметаллический RIFAR ECOBUILD Ventil 300 13 секц. нижн. прав. | R-EB-300-13-VR | RIFAR | ТМ Инвест | шт | РАД | 14057 | RUB | радиатор в сборе |  |  | МАТ.РАД.048 — Радиатор биметаллический RIFAR ECOBUILD Ventil 300 13 секц. нижн. прав.
МАТ.РАД.049 | Радиатор биметаллический RIFAR ECOBUILD Ventil 300 14 секц. нижн. прав. | R-EB-300-14-VR | RIFAR | ТМ Инвест | шт | РАД | 15003 | RUB | радиатор в сборе |  |  | МАТ.РАД.049 — Радиатор биметаллический RIFAR ECOBUILD Ventil 300 14 секц. нижн. прав.
МАТ.РАД.050 | Радиатор биметаллический RIFAR ECOBUILD Ventil 500 04 секц. нижн. прав. | R-EB-500-04-VR | RIFAR | ТМ Инвест | шт | РАД | 5623 | RUB | радиатор в сборе |  |  | МАТ.РАД.050 — Радиатор биметаллический RIFAR ECOBUILD Ventil 500 04 секц. нижн. прав.
МАТ.РАД.051 | Радиатор биметаллический RIFAR ECOBUILD Ventil 500 05 секц. нижн. прав. | R-EB-500-05-VR | RIFAR | ТМ Инвест | шт | РАД | 6589 | RUB | радиатор в сборе |  |  | МАТ.РАД.051 — Радиатор биметаллический RIFAR ECOBUILD Ventil 500 05 секц. нижн. прав.
МАТ.РАД.052 | Радиатор биметаллический RIFAR ECOBUILD Ventil 500 06 секц. нижн. прав. | R-EB-500-06-VR | RIFAR | ТМ Инвест | шт | РАД | 7555 | RUB | радиатор в сборе |  |  | МАТ.РАД.052 — Радиатор биметаллический RIFAR ECOBUILD Ventil 500 06 секц. нижн. прав.
МАТ.РАД.053 | Радиатор биметаллический RIFAR ECOBUILD Ventil 500 07 секц. нижн. прав. | R-EB-500-07-VR | RIFAR | ТМ Инвест | шт | РАД | 8521 | RUB | радиатор в сборе |  |  | МАТ.РАД.053 — Радиатор биметаллический RIFAR ECOBUILD Ventil 500 07 секц. нижн. прав.
МАТ.РАД.054 | Радиатор биметаллический RIFAR ECOBUILD Ventil 500 08 секц. нижн. прав. | R-EB-500-08-VR | RIFAR | ТМ Инвест | шт | РАД | 9487 | RUB | радиатор в сборе |  |  | МАТ.РАД.054 — Радиатор биметаллический RIFAR ECOBUILD Ventil 500 08 секц. нижн. прав.
МАТ.РАД.055 | Радиатор биметаллический RIFAR ECOBUILD Ventil 500 09 секц. нижн. прав. | R-EB-500-09-VR | RIFAR | ТМ Инвест | шт | РАД | 10453 | RUB | радиатор в сборе |  |  | МАТ.РАД.055 — Радиатор биметаллический RIFAR ECOBUILD Ventil 500 09 секц. нижн. прав.
МАТ.РАД.056 | Радиатор биметаллический RIFAR ECOBUILD Ventil 500 10 секц. нижн. прав. | R-EB-500-10-VR | RIFAR | ТМ Инвест | шт | РАД | 11419 | RUB | радиатор в сборе |  |  | МАТ.РАД.056 — Радиатор биметаллический RIFAR ECOBUILD Ventil 500 10 секц. нижн. прав.
МАТ.РАД.057 | Радиатор биметаллический RIFAR ECOBUILD Ventil 500 11 секц. нижн. прав. | R-EB-500-11-VR | RIFAR | ТМ Инвест | шт | РАД | 12385 | RUB | радиатор в сборе |  |  | МАТ.РАД.057 — Радиатор биметаллический RIFAR ECOBUILD Ventil 500 11 секц. нижн. прав.
МАТ.РАД.058 | Радиатор биметаллический RIFAR ECOBUILD Ventil 500 12 секц. нижн. прав. | R-EB-500-12-VR | RIFAR | ТМ Инвест | шт | РАД | 13351 | RUB | радиатор в сборе |  |  | МАТ.РАД.058 — Радиатор биметаллический RIFAR ECOBUILD Ventil 500 12 секц. нижн. прав.
МАТ.РАД.059 | Радиатор биметаллический RIFAR ECOBUILD Ventil 500 13 секц. нижн. прав. | R-EB-500-13-VR | RIFAR | ТМ Инвест | шт | РАД | 14317 | RUB | радиатор в сборе |  |  | МАТ.РАД.059 — Радиатор биметаллический RIFAR ECOBUILD Ventil 500 13 секц. нижн. прав.
МАТ.РАД.060 | Радиатор биметаллический RIFAR ECOBUILD Ventil 500 14 секц. нижн. прав. | R-EB-500-14-VR | RIFAR | ТМ Инвест | шт | РАД | 15283 | RUB | радиатор в сборе |  |  | МАТ.РАД.060 — Радиатор биметаллический RIFAR ECOBUILD Ventil 500 14 секц. нижн. прав.
МАТ.РАД.061 | Радиатор биметаллический RIFAR MONOLIT 300 10 секц. бок. | R-MN-300-10 | RIFAR | ТМ Инвест | шт | РАД | 10570 | RUB | радиатор в сборе |  |  | МАТ.РАД.061 — Радиатор биметаллический RIFAR MONOLIT 300 10 секц. бок.
МАТ.РАД.062 | Радиатор биметаллический RIFAR MONOLIT 350 10 секц. бок. | R-MN-350-10 | RIFAR | ТМ Инвест | шт | РАД | 10780 | RUB | радиатор в сборе |  |  | МАТ.РАД.062 — Радиатор биметаллический RIFAR MONOLIT 350 10 секц. бок.
МАТ.РАД.063 | Радиатор биметаллический RIFAR MONOLIT 500 10 секц. бок. | R-MN-500-10 | RIFAR | ТМ Инвест | шт | РАД | 10980 | RUB | радиатор в сборе |  |  | МАТ.РАД.063 — Радиатор биметаллический RIFAR MONOLIT 500 10 секц. бок.
МАТ.РАД.064 | Радиатор биметаллический RIFAR MONOLIT Ventil 300 04 секц. нижн. прав. | R-MN-300-04-VR | RIFAR | ТМ Инвест | шт | РАД | 6272 | RUB | радиатор в сборе |  |  | МАТ.РАД.064 — Радиатор биметаллический RIFAR MONOLIT Ventil 300 04 секц. нижн. прав.
МАТ.РАД.065 | Радиатор биметаллический RIFAR MONOLIT Ventil 300 05 секц. нижн. прав. | R-MN-300-05-VR | RIFAR | ТМ Инвест | шт | РАД | 7329 | RUB | радиатор в сборе |  |  | МАТ.РАД.065 — Радиатор биметаллический RIFAR MONOLIT Ventil 300 05 секц. нижн. прав.
МАТ.РАД.066 | Радиатор биметаллический RIFAR MONOLIT Ventil 300 06 секц. нижн. прав. | R-MN-300-06-VR | RIFAR | ТМ Инвест | шт | РАД | 8386 | RUB | радиатор в сборе |  |  | МАТ.РАД.066 — Радиатор биметаллический RIFAR MONOLIT Ventil 300 06 секц. нижн. прав.
МАТ.РАД.067 | Радиатор биметаллический RIFAR MONOLIT Ventil 300 07 секц. нижн. прав. | R-MN-300-07-VR | RIFAR | ТМ Инвест | шт | РАД | 9443 | RUB | радиатор в сборе |  |  | МАТ.РАД.067 — Радиатор биметаллический RIFAR MONOLIT Ventil 300 07 секц. нижн. прав.
МАТ.РАД.068 | Радиатор биметаллический RIFAR MONOLIT Ventil 300 08 секц. нижн. прав. | R-MN-300-08-VR | RIFAR | ТМ Инвест | шт | РАД | 10500 | RUB | радиатор в сборе |  |  | МАТ.РАД.068 — Радиатор биметаллический RIFAR MONOLIT Ventil 300 08 секц. нижн. прав.
МАТ.РАД.069 | Радиатор биметаллический RIFAR MONOLIT Ventil 300 09 секц. нижн. прав. | R-MN-300-09-VR | RIFAR | ТМ Инвест | шт | РАД | 11557 | RUB | радиатор в сборе |  |  | МАТ.РАД.069 — Радиатор биметаллический RIFAR MONOLIT Ventil 300 09 секц. нижн. прав.
МАТ.РАД.070 | Радиатор биметаллический RIFAR MONOLIT Ventil 300 10 секц. нижн. прав. | R-MN-300-10-VR | RIFAR | ТМ Инвест | шт | РАД | 12614 | RUB | радиатор в сборе |  |  | МАТ.РАД.070 — Радиатор биметаллический RIFAR MONOLIT Ventil 300 10 секц. нижн. прав.
МАТ.РАД.071 | Радиатор биметаллический RIFAR MONOLIT Ventil 300 11 секц. нижн. прав. | R-MN-300-11-VR | RIFAR | ТМ Инвест | шт | РАД | 13671 | RUB | радиатор в сборе |  |  | МАТ.РАД.071 — Радиатор биметаллический RIFAR MONOLIT Ventil 300 11 секц. нижн. прав.
МАТ.РАД.072 | Радиатор биметаллический RIFAR MONOLIT Ventil 300 12 секц. нижн. прав. | R-MN-300-12-VR | RIFAR | ТМ Инвест | шт | РАД | 14728 | RUB | радиатор в сборе |  |  | МАТ.РАД.072 — Радиатор биметаллический RIFAR MONOLIT Ventil 300 12 секц. нижн. прав.
МАТ.РАД.073 | Радиатор биметаллический RIFAR MONOLIT Ventil 300 13 секц. нижн. прав. | R-MN-300-13-VR | RIFAR | ТМ Инвест | шт | РАД | 15785 | RUB | радиатор в сборе |  |  | МАТ.РАД.073 — Радиатор биметаллический RIFAR MONOLIT Ventil 300 13 секц. нижн. прав.
МАТ.РАД.074 | Радиатор биметаллический RIFAR MONOLIT Ventil 300 14 секц. нижн. прав. | R-MN-300-14-VR | RIFAR | ТМ Инвест | шт | РАД | 16842 | RUB | радиатор в сборе |  |  | МАТ.РАД.074 — Радиатор биметаллический RIFAR MONOLIT Ventil 300 14 секц. нижн. прав.
МАТ.РАД.075 | Радиатор биметаллический RIFAR MONOLIT Ventil 350 04 секц. нижн. прав. | R-MN-350-04-VR | RIFAR | ТМ Инвест | шт | РАД | 6356 | RUB | радиатор в сборе |  |  | МАТ.РАД.075 — Радиатор биметаллический RIFAR MONOLIT Ventil 350 04 секц. нижн. прав.
МАТ.РАД.076 | Радиатор биметаллический RIFAR MONOLIT Ventil 350 05 секц. нижн. прав. | R-MN-350-05-VR | RIFAR | ТМ Инвест | шт | РАД | 7434 | RUB | радиатор в сборе |  |  | МАТ.РАД.076 — Радиатор биметаллический RIFAR MONOLIT Ventil 350 05 секц. нижн. прав.
МАТ.РАД.077 | Радиатор биметаллический RIFAR MONOLIT Ventil 350 06 секц. нижн. прав. | R-MN-350-06-VR | RIFAR | ТМ Инвест | шт | РАД | 8512 | RUB | радиатор в сборе |  |  | МАТ.РАД.077 — Радиатор биметаллический RIFAR MONOLIT Ventil 350 06 секц. нижн. прав.
МАТ.РАД.078 | Радиатор биметаллический RIFAR MONOLIT Ventil 350 07 секц. нижн. прав. | R-MN-350-07-VR | RIFAR | ТМ Инвест | шт | РАД | 9590 | RUB | радиатор в сборе |  |  | МАТ.РАД.078 — Радиатор биметаллический RIFAR MONOLIT Ventil 350 07 секц. нижн. прав.
МАТ.РАД.079 | Радиатор биметаллический RIFAR MONOLIT Ventil 350 08 секц. нижн. прав. | R-MN-350-08-VR | RIFAR | ТМ Инвест | шт | РАД | 10668 | RUB | радиатор в сборе |  |  | МАТ.РАД.079 — Радиатор биметаллический RIFAR MONOLIT Ventil 350 08 секц. нижн. прав.
МАТ.РАД.080 | Радиатор биметаллический RIFAR MONOLIT Ventil 350 09 секц. нижн. прав. | R-MN-350-09-VR | RIFAR | ТМ Инвест | шт | РАД | 11746 | RUB | радиатор в сборе |  |  | МАТ.РАД.080 — Радиатор биметаллический RIFAR MONOLIT Ventil 350 09 секц. нижн. прав.
МАТ.РАД.081 | Радиатор биметаллический RIFAR MONOLIT Ventil 350 10 секц. нижн. прав. | R-MN-350-10-VR | RIFAR | ТМ Инвест | шт | РАД | 12824 | RUB | радиатор в сборе |  |  | МАТ.РАД.081 — Радиатор биметаллический RIFAR MONOLIT Ventil 350 10 секц. нижн. прав.
МАТ.РАД.082 | Радиатор биметаллический RIFAR MONOLIT Ventil 350 11 секц. нижн. прав. | R-MN-350-11-VR | RIFAR | ТМ Инвест | шт | РАД | 13902 | RUB | радиатор в сборе |  |  | МАТ.РАД.082 — Радиатор биметаллический RIFAR MONOLIT Ventil 350 11 секц. нижн. прав.
МАТ.РАД.083 | Радиатор биметаллический RIFAR MONOLIT Ventil 350 12 секц. нижн. прав. | R-MN-350-12-VR | RIFAR | ТМ Инвест | шт | РАД | 14980 | RUB | радиатор в сборе |  |  | МАТ.РАД.083 — Радиатор биметаллический RIFAR MONOLIT Ventil 350 12 секц. нижн. прав.
МАТ.РАД.084 | Радиатор биметаллический RIFAR MONOLIT Ventil 350 13 секц. нижн. прав. | R-MN-350-13-VR | RIFAR | ТМ Инвест | шт | РАД | 16058 | RUB | радиатор в сборе |  |  | МАТ.РАД.084 — Радиатор биметаллический RIFAR MONOLIT Ventil 350 13 секц. нижн. прав.
МАТ.РАД.085 | Радиатор биметаллический RIFAR MONOLIT Ventil 350 14 секц. нижн. прав. | R-MN-350-14-VR | RIFAR | ТМ Инвест | шт | РАД | 17136 | RUB | радиатор в сборе |  |  | МАТ.РАД.085 — Радиатор биметаллический RIFAR MONOLIT Ventil 350 14 секц. нижн. прав.
МАТ.РАД.086 | Радиатор биметаллический RIFAR MONOLIT Ventil 500 04 секц. нижн. прав. | R-MN-500-04-VR | RIFAR | ТМ Инвест | шт | РАД | 6436 | RUB | радиатор в сборе |  |  | МАТ.РАД.086 — Радиатор биметаллический RIFAR MONOLIT Ventil 500 04 секц. нижн. прав.
МАТ.РАД.087 | Радиатор биметаллический RIFAR MONOLIT Ventil 500 05 секц. нижн. прав. | R-MN-500-05-VR | RIFAR | ТМ Инвест | шт | РАД | 7534 | RUB | радиатор в сборе |  |  | МАТ.РАД.087 — Радиатор биметаллический RIFAR MONOLIT Ventil 500 05 секц. нижн. прав.
МАТ.РАД.088 | Радиатор биметаллический RIFAR MONOLIT Ventil 500 06 секц. нижн. прав. | R-MN-500-06-VR | RIFAR | ТМ Инвест | шт | РАД | 8632 | RUB | радиатор в сборе |  |  | МАТ.РАД.088 — Радиатор биметаллический RIFAR MONOLIT Ventil 500 06 секц. нижн. прав.
МАТ.РАД.089 | Радиатор биметаллический RIFAR MONOLIT Ventil 500 07 секц. нижн. прав. | R-MN-500-07-VR | RIFAR | ТМ Инвест | шт | РАД | 9730 | RUB | радиатор в сборе |  |  | МАТ.РАД.089 — Радиатор биметаллический RIFAR MONOLIT Ventil 500 07 секц. нижн. прав.
МАТ.РАД.090 | Радиатор биметаллический RIFAR MONOLIT Ventil 500 08 секц. нижн. прав. | R-MN-500-08-VR | RIFAR | ТМ Инвест | шт | РАД | 10828 | RUB | радиатор в сборе |  |  | МАТ.РАД.090 — Радиатор биметаллический RIFAR MONOLIT Ventil 500 08 секц. нижн. прав.
МАТ.РАД.091 | Радиатор биметаллический RIFAR MONOLIT Ventil 500 09 секц. нижн. прав. | R-MN-500-09-VR | RIFAR | ТМ Инвест | шт | РАД | 11926 | RUB | радиатор в сборе |  |  | МАТ.РАД.091 — Радиатор биметаллический RIFAR MONOLIT Ventil 500 09 секц. нижн. прав.
МАТ.РАД.092 | Радиатор биметаллический RIFAR MONOLIT Ventil 500 10 секц. нижн. прав. | R-MN-500-10-VR | RIFAR | ТМ Инвест | шт | РАД | 13024 | RUB | радиатор в сборе |  |  | МАТ.РАД.092 — Радиатор биметаллический RIFAR MONOLIT Ventil 500 10 секц. нижн. прав.
МАТ.РАД.093 | Радиатор биметаллический RIFAR MONOLIT Ventil 500 11 секц. нижн. прав. | R-MN-500-11-VR | RIFAR | ТМ Инвест | шт | РАД | 14122 | RUB | радиатор в сборе |  |  | МАТ.РАД.093 — Радиатор биметаллический RIFAR MONOLIT Ventil 500 11 секц. нижн. прав.
МАТ.РАД.094 | Радиатор биметаллический RIFAR MONOLIT Ventil 500 12 секц. нижн. прав. | R-MN-500-12-VR | RIFAR | ТМ Инвест | шт | РАД | 15220 | RUB | радиатор в сборе |  |  | МАТ.РАД.094 — Радиатор биметаллический RIFAR MONOLIT Ventil 500 12 секц. нижн. прав.
МАТ.РАД.095 | Радиатор биметаллический RIFAR MONOLIT Ventil 500 13 секц. нижн. прав. | R-MN-500-13-VR | RIFAR | ТМ Инвест | шт | РАД | 16318 | RUB | радиатор в сборе |  |  | МАТ.РАД.095 — Радиатор биметаллический RIFAR MONOLIT Ventil 500 13 секц. нижн. прав.
МАТ.РАД.096 | Радиатор биметаллический RIFAR MONOLIT Ventil 500 14 секц. нижн. прав. | R-MN-500-14-VR | RIFAR | ТМ Инвест | шт | РАД | 17416 | RUB | радиатор в сборе |  |  | МАТ.РАД.096 — Радиатор биметаллический RIFAR MONOLIT Ventil 500 14 секц. нижн. прав.
МАТ.РАД.097 | Радиатор биметаллический RIFAR SUPReMO 350 10 секц. бок. | R-SU-350-10 | RIFAR | ТМ Инвест | шт | РАД | 13420 | RUB | радиатор в сборе |  |  | МАТ.РАД.097 — Радиатор биметаллический RIFAR SUPReMO 350 10 секц. бок.
МАТ.РАД.098 | Радиатор биметаллический RIFAR SUPReMO 500 10 секц. бок. | R-SU-500-10 | RIFAR | ТМ Инвест | шт | РАД | 13620 | RUB | радиатор в сборе |  |  | МАТ.РАД.098 — Радиатор биметаллический RIFAR SUPReMO 500 10 секц. бок.
МАТ.РАД.099 | Радиатор биметаллический RIFAR SUPReMO 800 10 секц. бок. | R-SU-800-10 | RIFAR | ТМ Инвест | шт | РАД | 22370 | RUB | радиатор в сборе |  |  | МАТ.РАД.099 — Радиатор биметаллический RIFAR SUPReMO 800 10 секц. бок.
МАТ.РАД.100 | Радиатор биметаллический RIFAR SUPReMO Ventil 350 04 секц. нижн. прав. | R-SU-350-04-VR | RIFAR | ТМ Инвест | шт | РАД | 7412 | RUB | радиатор в сборе |  |  | МАТ.РАД.100 — Радиатор биметаллический RIFAR SUPReMO Ventil 350 04 секц. нижн. прав.
МАТ.РАД.101 | Радиатор биметаллический RIFAR SUPReMO Ventil 350 05 секц. нижн. прав. | R-SU-350-05-VR | RIFAR | ТМ Инвест | шт | РАД | 8754 | RUB | радиатор в сборе |  |  | МАТ.РАД.101 — Радиатор биметаллический RIFAR SUPReMO Ventil 350 05 секц. нижн. прав.
МАТ.РАД.102 | Радиатор биметаллический RIFAR SUPReMO Ventil 350 06 секц. нижн. прав. | R-SU-350-06-VR | RIFAR | ТМ Инвест | шт | РАД | 10096 | RUB | радиатор в сборе |  |  | МАТ.РАД.102 — Радиатор биметаллический RIFAR SUPReMO Ventil 350 06 секц. нижн. прав.
МАТ.РАД.103 | Радиатор биметаллический RIFAR SUPReMO Ventil 350 07 секц. нижн. прав. | R-SU-350-07-VR | RIFAR | ТМ Инвест | шт | РАД | 11438 | RUB | радиатор в сборе |  |  | МАТ.РАД.103 — Радиатор биметаллический RIFAR SUPReMO Ventil 350 07 секц. нижн. прав.
МАТ.РАД.104 | Радиатор биметаллический RIFAR SUPReMO Ventil 350 08 секц. нижн. прав. | R-SU-350-08-VR | RIFAR | ТМ Инвест | шт | РАД | 12780 | RUB | радиатор в сборе |  |  | МАТ.РАД.104 — Радиатор биметаллический RIFAR SUPReMO Ventil 350 08 секц. нижн. прав.
МАТ.РАД.105 | Радиатор биметаллический RIFAR SUPReMO Ventil 350 09 секц. нижн. прав. | R-SU-350-09-VR | RIFAR | ТМ Инвест | шт | РАД | 14122 | RUB | радиатор в сборе |  |  | МАТ.РАД.105 — Радиатор биметаллический RIFAR SUPReMO Ventil 350 09 секц. нижн. прав.
МАТ.РАД.106 | Радиатор биметаллический RIFAR SUPReMO Ventil 350 10 секц. нижн. прав. | R-SU-350-10-VR | RIFAR | ТМ Инвест | шт | РАД | 15464 | RUB | радиатор в сборе |  |  | МАТ.РАД.106 — Радиатор биметаллический RIFAR SUPReMO Ventil 350 10 секц. нижн. прав.
МАТ.РАД.107 | Радиатор биметаллический RIFAR SUPReMO Ventil 350 11 секц. нижн. прав. | R-SU-350-11-VR | RIFAR | ТМ Инвест | шт | РАД | 16806 | RUB | радиатор в сборе |  |  | МАТ.РАД.107 — Радиатор биметаллический RIFAR SUPReMO Ventil 350 11 секц. нижн. прав.
МАТ.РАД.108 | Радиатор биметаллический RIFAR SUPReMO Ventil 350 12 секц. нижн. прав. | R-SU-350-12-VR | RIFAR | ТМ Инвест | шт | РАД | 18148 | RUB | радиатор в сборе |  |  | МАТ.РАД.108 — Радиатор биметаллический RIFAR SUPReMO Ventil 350 12 секц. нижн. прав.
МАТ.РАД.109 | Радиатор биметаллический RIFAR SUPReMO Ventil 350 13 секц. нижн. прав. | R-SU-350-13-VR | RIFAR | ТМ Инвест | шт | РАД | 19490 | RUB | радиатор в сборе |  |  | МАТ.РАД.109 — Радиатор биметаллический RIFAR SUPReMO Ventil 350 13 секц. нижн. прав.
МАТ.РАД.110 | Радиатор биметаллический RIFAR SUPReMO Ventil 350 14 секц. нижн. прав. | R-SU-350-14-VR | RIFAR | ТМ Инвест | шт | РАД | 20832 | RUB | радиатор в сборе |  |  | МАТ.РАД.110 — Радиатор биметаллический RIFAR SUPReMO Ventil 350 14 секц. нижн. прав.
МАТ.РАД.111 | Радиатор биметаллический RIFAR SUPReMO Ventil 500 04 секц. нижн. прав. | R-SU-500-04-VR | RIFAR | ТМ Инвест | шт | РАД | 7492 | RUB | радиатор в сборе |  |  | МАТ.РАД.111 — Радиатор биметаллический RIFAR SUPReMO Ventil 500 04 секц. нижн. прав.
МАТ.РАД.112 | Радиатор биметаллический RIFAR SUPReMO Ventil 500 05 секц. нижн. прав. | R-SU-500-05-VR | RIFAR | ТМ Инвест | шт | РАД | 8854 | RUB | радиатор в сборе |  |  | МАТ.РАД.112 — Радиатор биметаллический RIFAR SUPReMO Ventil 500 05 секц. нижн. прав.
МАТ.РАД.113 | Радиатор биметаллический RIFAR SUPReMO Ventil 500 06 секц. нижн. прав. | R-SU-500-06-VR | RIFAR | ТМ Инвест | шт | РАД | 10216 | RUB | радиатор в сборе |  |  | МАТ.РАД.113 — Радиатор биметаллический RIFAR SUPReMO Ventil 500 06 секц. нижн. прав.
МАТ.РАД.114 | Радиатор биметаллический RIFAR SUPReMO Ventil 500 07 секц. нижн. прав. | R-SU-500-07-VR | RIFAR | ТМ Инвест | шт | РАД | 11578 | RUB | радиатор в сборе |  |  | МАТ.РАД.114 — Радиатор биметаллический RIFAR SUPReMO Ventil 500 07 секц. нижн. прав.
МАТ.РАД.115 | Радиатор биметаллический RIFAR SUPReMO Ventil 500 08 секц. нижн. прав. | R-SU-500-08-VR | RIFAR | ТМ Инвест | шт | РАД | 12940 | RUB | радиатор в сборе |  |  | МАТ.РАД.115 — Радиатор биметаллический RIFAR SUPReMO Ventil 500 08 секц. нижн. прав.
МАТ.РАД.116 | Радиатор биметаллический RIFAR SUPReMO Ventil 500 09 секц. нижн. прав. | R-SU-500-09-VR | RIFAR | ТМ Инвест | шт | РАД | 14302 | RUB | радиатор в сборе |  |  | МАТ.РАД.116 — Радиатор биметаллический RIFAR SUPReMO Ventil 500 09 секц. нижн. прав.
МАТ.РАД.117 | Радиатор биметаллический RIFAR SUPReMO Ventil 500 10 секц. нижн. прав. | R-SU-500-10-VR | RIFAR | ТМ Инвест | шт | РАД | 15664 | RUB | радиатор в сборе |  |  | МАТ.РАД.117 — Радиатор биметаллический RIFAR SUPReMO Ventil 500 10 секц. нижн. прав.
МАТ.РАД.118 | Радиатор биметаллический RIFAR SUPReMO Ventil 500 11 секц. нижн. прав. | R-SU-500-11-VR | RIFAR | ТМ Инвест | шт | РАД | 17026 | RUB | радиатор в сборе |  |  | МАТ.РАД.118 — Радиатор биметаллический RIFAR SUPReMO Ventil 500 11 секц. нижн. прав.
МАТ.РАД.119 | Радиатор биметаллический RIFAR SUPReMO Ventil 500 12 секц. нижн. прав. | R-SU-500-12-VR | RIFAR | ТМ Инвест | шт | РАД | 18388 | RUB | радиатор в сборе |  |  | МАТ.РАД.119 — Радиатор биметаллический RIFAR SUPReMO Ventil 500 12 секц. нижн. прав.
МАТ.РАД.120 | Радиатор биметаллический RIFAR SUPReMO Ventil 500 13 секц. нижн. прав. | R-SU-500-13-VR | RIFAR | ТМ Инвест | шт | РАД | 19750 | RUB | радиатор в сборе |  |  | МАТ.РАД.120 — Радиатор биметаллический RIFAR SUPReMO Ventil 500 13 секц. нижн. прав.
МАТ.РАД.121 | Радиатор биметаллический RIFAR SUPReMO Ventil 500 14 секц. нижн. прав. | R-SU-500-14-VR | RIFAR | ТМ Инвест | шт | РАД | 21112 | RUB | радиатор в сборе |  |  | МАТ.РАД.121 — Радиатор биметаллический RIFAR SUPReMO Ventil 500 14 секц. нижн. прав.
МАТ.РАД.122 | Радиатор биметаллический RIFAR SUPReMO Ventil 800 04 секц. нижн. прав. | R-SU-800-04-VR | RIFAR | ТМ Инвест | шт | РАД | 10992 | RUB | радиатор в сборе |  |  | МАТ.РАД.122 — Радиатор биметаллический RIFAR SUPReMO Ventil 800 04 секц. нижн. прав.
МАТ.РАД.123 | Радиатор биметаллический RIFAR SUPReMO Ventil 800 05 секц. нижн. прав. | R-SU-800-05-VR | RIFAR | ТМ Инвест | шт | РАД | 13229 | RUB | радиатор в сборе |  |  | МАТ.РАД.123 — Радиатор биметаллический RIFAR SUPReMO Ventil 800 05 секц. нижн. прав.
МАТ.РАД.124 | Радиатор биметаллический RIFAR SUPReMO Ventil 800 06 секц. нижн. прав. | R-SU-800-06-VR | RIFAR | ТМ Инвест | шт | РАД | 15466 | RUB | радиатор в сборе |  |  | МАТ.РАД.124 — Радиатор биметаллический RIFAR SUPReMO Ventil 800 06 секц. нижн. прав.
МАТ.РАД.125 | Радиатор биметаллический RIFAR SUPReMO Ventil 800 07 секц. нижн. прав. | R-SU-800-07-VR | RIFAR | ТМ Инвест | шт | РАД | 17703 | RUB | радиатор в сборе |  |  | МАТ.РАД.125 — Радиатор биметаллический RIFAR SUPReMO Ventil 800 07 секц. нижн. прав.
МАТ.РАД.126 | Радиатор биметаллический RIFAR SUPReMO Ventil 800 08 секц. нижн. прав. | R-SU-800-08-VR | RIFAR | ТМ Инвест | шт | РАД | 19940 | RUB | радиатор в сборе |  |  | МАТ.РАД.126 — Радиатор биметаллический RIFAR SUPReMO Ventil 800 08 секц. нижн. прав.
МАТ.РАД.127 | Радиатор биметаллический RIFAR SUPReMO Ventil 800 09 секц. нижн. прав. | R-SU-800-09-VR | RIFAR | ТМ Инвест | шт | РАД | 22177 | RUB | радиатор в сборе |  |  | МАТ.РАД.127 — Радиатор биметаллический RIFAR SUPReMO Ventil 800 09 секц. нижн. прав.
МАТ.РАД.128 | Радиатор биметаллический RIFAR SUPReMO Ventil 800 10 секц. нижн. прав. | R-SU-800-10-VR | RIFAR | ТМ Инвест | шт | РАД | 24414 | RUB | радиатор в сборе |  |  | МАТ.РАД.128 — Радиатор биметаллический RIFAR SUPReMO Ventil 800 10 секц. нижн. прав.
МАТ.РАД.129 | Радиатор биметаллический RIFAR SUPReMO Ventil 800 11 секц. нижн. прав. | R-SU-800-11-VR | RIFAR | ТМ Инвест | шт | РАД | 26651 | RUB | радиатор в сборе |  |  | МАТ.РАД.129 — Радиатор биметаллический RIFAR SUPReMO Ventil 800 11 секц. нижн. прав.
МАТ.РАД.130 | Радиатор биметаллический RIFAR SUPReMO Ventil 800 12 секц. нижн. прав. | R-SU-800-12-VR | RIFAR | ТМ Инвест | шт | РАД | 28888 | RUB | радиатор в сборе |  |  | МАТ.РАД.130 — Радиатор биметаллический RIFAR SUPReMO Ventil 800 12 секц. нижн. прав.
МАТ.РАД.131 | Радиатор биметаллический RIFAR SUPReMO Ventil 800 13 секц. нижн. прав. | R-SU-800-13-VR | RIFAR | ТМ Инвест | шт | РАД | 31125 | RUB | радиатор в сборе |  |  | МАТ.РАД.131 — Радиатор биметаллический RIFAR SUPReMO Ventil 800 13 секц. нижн. прав.
МАТ.РАД.132 | Радиатор биметаллический RIFAR SUPReMO Ventil 800 14 секц. нижн. прав. | R-SU-800-14-VR | RIFAR | ТМ Инвест | шт | РАД | 33362 | RUB | радиатор в сборе |  |  | МАТ.РАД.132 — Радиатор биметаллический RIFAR SUPReMO Ventil 800 14 секц. нижн. прав.
МАТ.РАД.133 | Радиатор трубчатый RIFAR TUBOG 2057 10 секц. бок. | TUB 2057-10 | RIFAR | ТМ Инвест | шт | РАД | 12830.5 | RUB | радиатор в сборе |  |  | МАТ.РАД.133 — Радиатор трубчатый RIFAR TUBOG 2057 10 секц. бок.
МАТ.РАД.134 | Радиатор трубчатый RIFAR TUBOG 2180 10 секц. бок. | TUB 2180-10 | RIFAR | ТМ Инвест | шт | РАД | 25332.7 | RUB | радиатор в сборе |  |  | МАТ.РАД.134 — Радиатор трубчатый RIFAR TUBOG 2180 10 секц. бок.
МАТ.РАД.135 | Радиатор трубчатый RIFAR TUBOG 3037 10 секц. бок. | TUB 3037-10 | RIFAR | ТМ Инвест | шт | РАД | 15302.8 | RUB | радиатор в сборе |  |  | МАТ.РАД.135 — Радиатор трубчатый RIFAR TUBOG 3037 10 секц. бок.
МАТ.РАД.136 | Трубка РЕХАУ из. нерж. стали для подкл. радиатора, Г-образная 16/250 | 11096641002 | RIFAR | ТМ Инвест | шт | РАД | 1187.5 | RUB | радиатор в сборе |  |  | МАТ.РАД.136 — Трубка РЕХАУ из. нерж. стали для подкл. радиатора, Г-образная 16/250
МАТ.РАД.137 | Узел подключения радиатора H-образный Arrowhead Element, прямой, 3/4"- 3/4" (без ниппелей) | 216033 | RIFAR | ТМ Инвест | шт | РАД | 597 | RUB | радиатор в сборе |  |  | МАТ.РАД.137 — Узел подключения радиатора H-образный Arrowhead Element, прямой, 3/4"- 3/4" (без ниппелей)
МАТ.РАД.КОМПЛ.001 | КОМПЛЕКТ МОНТАЖНЫЙ 1/2 универсальный белый без кронштейнов | КМУ12 | RIFAR | ТМ Инвест | шт | РАД.КОМПЛ | 679 | RUB |  |  |  | МАТ.РАД.КОМПЛ.001 — КОМПЛЕКТ МОНТАЖНЫЙ 1/2 универсальный белый без кронштейнов
МАТ.РАД.КОМПЛ.002 | КОМПЛЕКТ МОНТАЖНЫЙ 3/4 универсальный белый без кронштейнов | КМУ34 | RIFAR | ТМ Инвест | шт | РАД.КОМПЛ | 649 | RUB |  |  |  | МАТ.РАД.КОМПЛ.002 — КОМПЛЕКТ МОНТАЖНЫЙ 3/4 универсальный белый без кронштейнов
МАТ.РАД.КОМПЛ.003 | Кронштейн напольный RIFAR (комплект 2 шт.) | R.Ad.SW01 | RIFAR | ТМ Инвест | компл | РАД.КОМПЛ | 1231 | RUB |  |  |  | МАТ.РАД.КОМПЛ.003 — Кронштейн напольный RIFAR (комплект 2 шт.)
МАТ.РАД.КОМПЛ.004 | Кронштейн регулируемый RIFAR (комплект 2 шт.) | R.Ad.SA01 | RIFAR | ТМ Инвест | компл | РАД.КОМПЛ | 520 | RUB |  |  |  | МАТ.РАД.КОМПЛ.004 — Кронштейн регулируемый RIFAR (комплект 2 шт.)
МАТ.РАД.КОМПЛ.005 | Монтажный комплект RIFAR 1/2 | R.Ad.G12 | RIFAR | ТМ Инвест | шт | РАД.КОМПЛ | 939 | RUB |  |  |  | МАТ.РАД.КОМПЛ.005 — Монтажный комплект RIFAR 1/2
МАТ.РАД.КОМПЛ.006 | Монтажный комплект RIFAR 3/4 | R.Ad.G34 | RIFAR | ТМ Инвест | шт | РАД.КОМПЛ | 961 | RUB |  |  |  | МАТ.РАД.КОМПЛ.006 — Монтажный комплект RIFAR 3/4
МАТ.РАД.КОМПЛ.007 | Узел нижнего подключения RIFAR для 2-трубных систем угловой G3/4" | R.Ad.L01 | RIFAR | ТМ Инвест | шт | РАД.КОМПЛ | 1374 | RUB |  |  |  | МАТ.РАД.КОМПЛ.007 — Узел нижнего подключения RIFAR для 2-трубных систем угловой G3/4"
МАТ.РАД.КОМПЛ.008 | Узел нижней подводки "RIFAR" двойной прямой евроконус G 3/4" | R.Ad.H01 | RIFAR | ТМ Инвест | шт | РАД.КОМПЛ | 1317 | RUB |  |  |  | МАТ.РАД.КОМПЛ.008 — Узел нижней подводки "RIFAR" двойной прямой евроконус G 3/4"
МАТ.РАД.КОМПЛ.009 | твек. 6.3. Кронштейн "RIFAR" штырьевой бел. плоский 8х180 | ТВЕК63 | RIFAR | ТМ Инвест | шт | РАД.КОМПЛ | 19.25 | RUB |  |  |  | МАТ.РАД.КОМПЛ.009 — твек. 6.3. Кронштейн "RIFAR" штырьевой бел. плоский 8х180
МАТ.РАД.КОМПЛ.010 | твек. 6.7. Кронштейн "DUETTO" штырьевой бел. плоский 9х220 | ТВЕК67 | RIFAR | ТМ Инвест | шт | РАД.КОМПЛ | 30.6 | RUB |  |  |  | МАТ.РАД.КОМПЛ.010 — твек. 6.7. Кронштейн "DUETTO" штырьевой бел. плоский 9х220
МАТ.РАД.КОМПЛ.011 | твек. 6.7.01 Кронштейн штырьевой бел. плоский 9х260 | ТВЕК6701 | RIFAR | ТМ Инвест | шт | РАД.КОМПЛ | 35.7 | RUB |  |  |  | МАТ.РАД.КОМПЛ.011 — твек. 6.7.01 Кронштейн штырьевой бел. плоский 9х260
МАТ.РАД.КОМПЛ.012 | твек. 6.8. Кронштейн SIRA RS штырьевой белый плоский 1,8 9х220 | ТВЕК68 | RIFAR | ТМ Инвест | шт | РАД.КОМПЛ | 36 | RUB |  |  |  | МАТ.РАД.КОМПЛ.012 — твек. 6.8. Кронштейн SIRA RS штырьевой белый плоский 1,8 9х220
МАТ.РАД.КОМПЛ.013 | твек. 7.3. Кронштейн угл. универс. бел. "ЭЛЕГАНС" (2,0) | ТВЕК73 | RIFAR | ТМ Инвест | шт | РАД.КОМПЛ | 23.76 | RUB |  |  |  | МАТ.РАД.КОМПЛ.013 — твек. 7.3. Кронштейн угл. универс. бел. "ЭЛЕГАНС" (2,0)
МАТ.РАД.КОМПЛ.014 | твек. 7.8. Кронштейн усил. угловой универсальный белый "Элеганс" 1,7 | ТВЕК78 | RIFAR | ТМ Инвест | шт | РАД.КОМПЛ | 36.12 | RUB |  |  |  | МАТ.РАД.КОМПЛ.014 — твек. 7.8. Кронштейн усил. угловой универсальный белый "Элеганс" 1,7
МАТ.РАД.КОМПЛ.015 | твек.10.1. Кронштейн напольный "RIFAR" | ТВЕК101 | RIFAR | ТМ Инвест | шт | РАД.КОМПЛ | 381.6 | RUB |  |  |  | МАТ.РАД.КОМПЛ.015 — твек.10.1. Кронштейн напольный "RIFAR"
МАТ.СВЕТ.001 | ANT Conical D250, H120 9W-4000K Susp BLK - Светильник | 2207881_ BLK | REFLECTA | Рефлекта | шт | СВЕТ | 19816.22 | RUB |  |  |  | МАТ.СВЕТ.001 — ANT Conical D250, H120 9W-4000K Susp BLK - Светильник
МАТ.СВЕТ.002 | ANT Conical D250, H120 9W-4000K Susp RAL 3020 - Светильник | 2207881_ RAL 3020 | REFLECTA | Рефлекта | шт | СВЕТ | 19816.22 | RUB |  |  |  | МАТ.СВЕТ.002 — ANT Conical D250, H120 9W-4000K Susp RAL 3020 - Светильник
МАТ.СВЕТ.003 | ANT Conical D400 9W-4000K Susp BLK - Светильник | 2207884_ BLK | REFLECTA | Рефлекта | шт | СВЕТ | 20358.99 | RUB |  |  |  | МАТ.СВЕТ.003 — ANT Conical D400 9W-4000K Susp BLK - Светильник
МАТ.СВЕТ.004 | ANT Conical D400 9W-4000K Susp RED RAL 3020- Светильник | 2207884_ RAL 3020 | REFLECTA | Рефлекта | шт | СВЕТ | 20358.99 | RUB |  |  |  | МАТ.СВЕТ.004 — ANT Conical D400 9W-4000K Susp RED RAL 3020- Светильник
МАТ.СВЕТ.005 | ANT Conical D600, H210 9W-4000K Susp BLK - Светильник | 2207887_ BLK | REFLECTA | Рефлекта | шт | СВЕТ | 24141.44 | RUB |  |  |  | МАТ.СВЕТ.005 — ANT Conical D600, H210 9W-4000K Susp BLK - Светильник
МАТ.СВЕТ.006 | ANT Conical D600, H210 9W-4000K Susp RAL 3020 - Светильник | 2207887_RAL 3020 | REFLECTA | Рефлекта | шт | СВЕТ | 24141.44 | RUB |  |  |  | МАТ.СВЕТ.006 — ANT Conical D600, H210 9W-4000K Susp RAL 3020 - Светильник
МАТ.СВЕТ.007 | AURA ALFA 49W-4000K CRI 90 M1200x800 EDG (Triangle) - Светильник | 2204325 | REFLECTA | Рефлекта | шт | СВЕТ | 38375.27 | RUB |  |  |  | МАТ.СВЕТ.007 — AURA ALFA 49W-4000K CRI 90 M1200x800 EDG (Triangle) - Светильник
МАТ.СВЕТ.008 | Acc. Wire ↓ suspension 1500mm - Тросовый подвес с регулировкой внизу, 1 шт. | 1400140 | REFLECTA | Рефлекта | шт | СВЕТ | 963.47 | RUB |  |  |  | МАТ.СВЕТ.008 — Acc. Wire ↓ suspension 1500mm - Тросовый подвес с регулировкой внизу, 1 шт.
МАТ.СВЕТ.009 | Agat D80 31W/mt-4000K CRI 90 ROW Susp WHI - Светильник | 2309053_ WHI | REFLECTA | Рефлекта | шт | СВЕТ | 33581.71 | RUB |  |  |  | МАТ.СВЕТ.009 — Agat D80 31W/mt-4000K CRI 90 ROW Susp WHI - Светильник
МАТ.СВЕТ.010 | Agat D80 35W-4000K CRI 90 M1200 Susp (драйвер выносной) WHI - Светильник | 2309027_ WHI | REFLECTA | Рефлекта | шт | СВЕТ | 19094.86 | RUB |  |  |  | МАТ.СВЕТ.010 — Agat D80 35W-4000K CRI 90 M1200 Susp (драйвер выносной) WHI - Светильник
МАТ.СВЕТ.011 | Agat D80 37W/mt-4000K CRI 90 2xL24 270mA ROW Susp WHI, L=2135mm - Светильник | 2309054_2135 WHI | REFLECTA | Рефлекта | шт | СВЕТ | 36939.48 | RUB |  |  |  | МАТ.СВЕТ.011 — Agat D80 37W/mt-4000K CRI 90 2xL24 270mA ROW Susp WHI, L=2135mm - Светильник
МАТ.СВЕТ.012 | Agat Vertical D80 12W-4000K CRI 90 H200 Susp (ceiling rose incl.) WHI - Светильник | 2409707_ WHI | REFLECTA | Рефлекта | шт | СВЕТ | 12073.7 | RUB |  |  |  | МАТ.СВЕТ.012 — Agat Vertical D80 12W-4000K CRI 90 H200 Susp (ceiling rose incl.) WHI - Светильник
МАТ.СВЕТ.013 | Astra 1xD450 E27 max 40W Susp - Светильник | 2204207 | REFLECTA | Рефлекта | шт | СВЕТ | 12073.98 | RUB |  |  |  | МАТ.СВЕТ.013 — Astra 1xD450 E27 max 40W Susp - Светильник
МАТ.СВЕТ.014 | Astra-Chino Sphere D300 E27 max 40W Susp - Светильник | 2308819 | REFLECTA | Рефлекта | шт | СВЕТ | 7766.21 | RUB |  |  |  | МАТ.СВЕТ.014 — Astra-Chino Sphere D300 E27 max 40W Susp - Светильник
МАТ.СВЕТ.015 | Astra-Chino Sphere D400 E27 max 40W Susp - Светильник | 2400475 | REFLECTA | Рефлекта | шт | СВЕТ | 8530.79 | RUB |  |  |  | МАТ.СВЕТ.015 — Astra-Chino Sphere D400 E27 max 40W Susp - Светильник
МАТ.СВЕТ.016 | CSVT FLORA-50 27 993х50х70 CRI80 4000 microprisma IP40 красный AB (в комплекте с подвесом и заглушками) |  | Arlight/ЦСС | ЭТМ | шт | СВЕТ | 2671.12 | RUB |  |  |  | МАТ.СВЕТ.016 — CSVT FLORA-50 27 993х50х70 CRI80 4000 microprisma IP40 красный AB (в комплекте с подвесом и заглушками)
МАТ.СВЕТ.017 | CSVT FLORA-50 36 1540х50х70 CRI80 4000 microprisma IP40 красный AB (в комплекте с подвесом и заглушками) |  | Arlight/ЦСС | ЭТМ | шт | СВЕТ | 3421.85 | RUB |  |  |  | МАТ.СВЕТ.017 — CSVT FLORA-50 36 1540х50х70 CRI80 4000 microprisma IP40 красный AB (в комплекте с подвесом и заглушками)
МАТ.СВЕТ.018 | CSVT FLORA-50 52 1985х50х70 CRI80 4000 microprisma IP40 красный AB (в комплекте с подвесом и заглушками) |  | Arlight/ЦСС | ЭТМ | шт | СВЕТ | 5283.02 | RUB |  |  |  | МАТ.СВЕТ.018 — CSVT FLORA-50 52 1985х50х70 CRI80 4000 microprisma IP40 красный AB (в комплекте с подвесом и заглушками)
МАТ.СВЕТ.019 | CSVT FLORA-50 70 3040х50х70 CRI80 4000 microprisma IP40 красный AB (в комплекте с подвесом и заглушками) |  | Arlight/ЦСС | ЭТМ | шт | СВЕТ | 6902.28 | RUB |  |  |  | МАТ.СВЕТ.019 — CSVT FLORA-50 70 3040х50х70 CRI80 4000 microprisma IP40 красный AB (в комплекте с подвесом и заглушками)
МАТ.СВЕТ.020 | Calida MP ECO 16W/mt-4000K CRI 90 R-2850 Line_3575 ROW Susp BLK | 2204401_3575x60_ BLK | REFLECTA | Рефлекта | шт | СВЕТ | 63845.33 | RUB |  |  |  | МАТ.СВЕТ.020 — Calida MP ECO 16W/mt-4000K CRI 90 R-2850 Line_3575 ROW Susp BLK
МАТ.СВЕТ.021 | Calida MP ECO 16W/mt-4000K CRI 90 R-8620 Line_2500 ROW Susp BLK | 2204401_2500x60_ BLK | REFLECTA | Рефлекта | шт | СВЕТ | 44647.28 | RUB |  |  |  | МАТ.СВЕТ.021 — Calida MP ECO 16W/mt-4000K CRI 90 R-8620 Line_2500 ROW Susp BLK
МАТ.СВЕТ.022 | Calida MP ECO 16W/mt-4000K CRI 90 R-8620 Line_5764 ROW Susp BLK | 2204401_5764x60_ BLK | REFLECTA | Рефлекта | шт | СВЕТ | 102938.99 | RUB |  |  |  | МАТ.СВЕТ.022 — Calida MP ECO 16W/mt-4000K CRI 90 R-8620 Line_5764 ROW Susp BLK
МАТ.СВЕТ.023 | Calida MP ECO 16W/mt-4000K CRI 90 R-XXX Line_XXXX ROW Susp BLK | 2204401_XXXXx60_ BLK | REFLECTA | Рефлекта | шт | СВЕТ | 17858.85 | RUB |  |  |  | МАТ.СВЕТ.023 — Calida MP ECO 16W/mt-4000K CRI 90 R-XXX Line_XXXX ROW Susp BLK
МАТ.СВЕТ.024 | Calida MP ECO 16W/mt-4000K CRI 90 R-XXX Line_XXXX ROW Susp WHI | 2204401_XXXXx60_ WHI | REFLECTA | Рефлекта | шт | СВЕТ | 17858.85 | RUB |  |  |  | МАТ.СВЕТ.024 — Calida MP ECO 16W/mt-4000K CRI 90 R-XXX Line_XXXX ROW Susp WHI
МАТ.СВЕТ.025 | Dew DI/IN 2 x 4.2W-4000K CRI 90 WALL BLK - Светильник | 2100390_ BLK | REFLECTA | Рефлекта | шт | СВЕТ | 13906.38 | RUB |  |  |  | МАТ.СВЕТ.025 — Dew DI/IN 2 x 4.2W-4000K CRI 90 WALL BLK - Светильник
МАТ.СВЕТ.026 | FAT 12W-4000K CRI 90 H180 MP Susp BLK - Светильник | 2200669_ BLK | REFLECTA | Рефлекта | шт | СВЕТ | 9588.6 | RUB |  |  |  | МАТ.СВЕТ.026 — FAT 12W-4000K CRI 90 H180 MP Susp BLK - Светильник
МАТ.СВЕТ.027 | FAT 12W-4000K CRI 90 H180 MP Susp RED - Светильник | 2200669_ RED | REFLECTA | Рефлекта | шт | СВЕТ | 9588.6 | RUB |  |  |  | МАТ.СВЕТ.027 — FAT 12W-4000K CRI 90 H180 MP Susp RED - Светильник
МАТ.СВЕТ.028 | FAT 12W-4000K CRI 90 H180 MP Susp WHI - Светильник | 2200669_ WHI | REFLECTA | Рефлекта | шт | СВЕТ | 9588.6 | RUB |  |  |  | МАТ.СВЕТ.028 — FAT 12W-4000K CRI 90 H180 MP Susp WHI - Светильник
МАТ.СВЕТ.029 | FAT 12W-4000K CRI 90 H95 MP Ceil BLK - Светильник потолочный. Предусмотреть выход кабеля сбоку | 2200580_ BLK | REFLECTA | Рефлекта | шт | СВЕТ | 8550.22 | RUB |  |  |  | МАТ.СВЕТ.029 — FAT 12W-4000K CRI 90 H95 MP Ceil BLK - Светильник потолочный. Предусмотреть выход кабеля сбоку
МАТ.СВЕТ.030 | FAT 12W-4000K CRI 90 H95 MP Ceil WHI - Светильник потолочный. Предусмотреть выход кабеля сбоку | 2200580_ WHI | REFLECTA | Рефлекта | шт | СВЕТ | 8550.22 | RUB |  |  |  | МАТ.СВЕТ.030 — FAT 12W-4000K CRI 90 H95 MP Ceil WHI - Светильник потолочный. Предусмотреть выход кабеля сбоку
МАТ.СВЕТ.031 | FAT 12W-4000K CRI 90 H95 MP Susp BLK - Светильник | 2200661_ BLK | REFLECTA | Рефлекта | шт | СВЕТ | 9005.66 | RUB |  |  |  | МАТ.СВЕТ.031 — FAT 12W-4000K CRI 90 H95 MP Susp BLK - Светильник
МАТ.СВЕТ.032 | FAT 12W-4000K CRI 90 H95 MP Susp WHI - Светильник | 2200661_ WHI | REFLECTA | Рефлекта | шт | СВЕТ | 9005.66 | RUB |  |  |  | МАТ.СВЕТ.032 — FAT 12W-4000K CRI 90 H95 MP Susp WHI - Светильник
МАТ.СВЕТ.033 | FAT 12W-4000K CRI 90 H95 REF 45`Ceil BLK - Светильник | 2309088_ BLK | REFLECTA | Рефлекта | шт | СВЕТ | 10143.77 | RUB |  |  |  | МАТ.СВЕТ.033 — FAT 12W-4000K CRI 90 H95 REF 45`Ceil BLK - Светильник
МАТ.СВЕТ.034 | FAT 12W-4000K CRI 90 H95 REF 45`Ceil WHI - Светильник | 2309088_ WHI | REFLECTA | Рефлекта | шт | СВЕТ | 10143.77 | RUB |  |  |  | МАТ.СВЕТ.034 — FAT 12W-4000K CRI 90 H95 REF 45`Ceil WHI - Светильник
МАТ.СВЕТ.035 | FAT 8W-4000K CRI 90 H180 MP Susp BLK - Светильник | 2200665_ BLK | REFLECTA | Рефлекта | шт | СВЕТ | 8766.62 | RUB |  |  |  | МАТ.СВЕТ.035 — FAT 8W-4000K CRI 90 H180 MP Susp BLK - Светильник
МАТ.СВЕТ.036 | FAT 8W-4000K CRI 90 H180 MP Susp WHI - Светильник | 2200665_ WHI | REFLECTA | Рефлекта | шт | СВЕТ | 8766.62 | RUB |  |  |  | МАТ.СВЕТ.036 — FAT 8W-4000K CRI 90 H180 MP Susp WHI - Светильник
МАТ.СВЕТ.037 | FAT 8W-4000K CRI 90 H180 REF 45`Ceil BLK - Светильник | 2502602_ BLK | REFLECTA | Рефлекта | шт | СВЕТ | 8980.7 | RUB |  |  |  | МАТ.СВЕТ.037 — FAT 8W-4000K CRI 90 H180 REF 45`Ceil BLK - Светильник
МАТ.СВЕТ.038 | FAT 8W-4000K CRI 90 H180 REF 45`Ceil WHI - Светильник | 2502602_ WHI | REFLECTA | Рефлекта | шт | СВЕТ | 8980.7 | RUB |  |  |  | МАТ.СВЕТ.038 — FAT 8W-4000K CRI 90 H180 REF 45`Ceil WHI - Светильник
МАТ.СВЕТ.039 | FAT 8W-4000K CRI 90 H180 REF45` Susp BLK - Светильник | 2407201_ BLK | REFLECTA | Рефлекта | шт | СВЕТ | 9996 | RUB |  |  |  | МАТ.СВЕТ.039 — FAT 8W-4000K CRI 90 H180 REF45` Susp BLK - Светильник
МАТ.СВЕТ.040 | FAT 8W-4000K CRI 90 H180 REF45` Susp WHI - Светильник | 2407201_ WHI | REFLECTA | Рефлекта | шт | СВЕТ | 9996 | RUB |  |  |  | МАТ.СВЕТ.040 — FAT 8W-4000K CRI 90 H180 REF45` Susp WHI - Светильник
МАТ.СВЕТ.041 | FAT 8W-4000K CRI 90 H95 MP Ceil BLK - Светильник потолочный. Предусмотреть выход кабеля сбоку | 2200576_ BLK | REFLECTA | Рефлекта | шт | СВЕТ | 7718.71 | RUB |  |  |  | МАТ.СВЕТ.041 — FAT 8W-4000K CRI 90 H95 MP Ceil BLK - Светильник потолочный. Предусмотреть выход кабеля сбоку
МАТ.СВЕТ.042 | FAT 8W-4000K CRI 90 H95 MP Ceil WHI - Светильник потолочный. Предусмотреть выход кабеля сбоку | 2200576_ WHI | REFLECTA | Рефлекта | шт | СВЕТ | 7718.71 | RUB |  |  |  | МАТ.СВЕТ.042 — FAT 8W-4000K CRI 90 H95 MP Ceil WHI - Светильник потолочный. Предусмотреть выход кабеля сбоку
МАТ.СВЕТ.043 | FAT 8W-4000K CRI 90 H95 MP Susp BLK - Светильник | 2200657_ BLK | REFLECTA | Рефлекта | шт | СВЕТ | 9005.66 | RUB |  |  |  | МАТ.СВЕТ.043 — FAT 8W-4000K CRI 90 H95 MP Susp BLK - Светильник
МАТ.СВЕТ.044 | FAT 8W-4000K CRI 90 H95 MP Susp WHI - Светильник | 2200657_ WHI | REFLECTA | Рефлекта | шт | СВЕТ | 9005.66 | RUB |  |  |  | МАТ.СВЕТ.044 — FAT 8W-4000K CRI 90 H95 MP Susp WHI - Светильник
МАТ.СВЕТ.045 | FAT Comfort 12W-4000K CRI 90 H130 MP Susp BLK - Светильник | 2200685_ BLK | REFLECTA | Рефлекта | шт | СВЕТ | 9005.66 | RUB |  |  |  | МАТ.СВЕТ.045 — FAT Comfort 12W-4000K CRI 90 H130 MP Susp BLK - Светильник
МАТ.СВЕТ.046 | FAT Comfort 12W-4000K CRI 90 H130 MP Susp WHI - Светильник | 2200685_ WHI | REFLECTA | Рефлекта | шт | СВЕТ | 9005.66 | RUB |  |  |  | МАТ.СВЕТ.046 — FAT Comfort 12W-4000K CRI 90 H130 MP Susp WHI - Светильник
МАТ.СВЕТ.047 | FAT Comfort 12W-4000K CRI 90 H215 MP Susp BLK - Светильник | 2200693_ BLK | REFLECTA | Рефлекта | шт | СВЕТ | 11656.95 | RUB |  |  |  | МАТ.СВЕТ.047 — FAT Comfort 12W-4000K CRI 90 H215 MP Susp BLK - Светильник
МАТ.СВЕТ.048 | FAT Comfort 12W-4000K CRI 90 H215 MP Susp WHI - Светильник | 2200693_ WHI | REFLECTA | Рефлекта | шт | СВЕТ | 11656.95 | RUB |  |  |  | МАТ.СВЕТ.048 — FAT Comfort 12W-4000K CRI 90 H215 MP Susp WHI - Светильник
МАТ.СВЕТ.049 | FAT Comfort 8W-4000K CRI 90 H130 MP Susp BLK - Светильник | 2200681_ BLK | REFLECTA | Рефлекта | шт | СВЕТ | 9005.66 | RUB |  |  |  | МАТ.СВЕТ.049 — FAT Comfort 8W-4000K CRI 90 H130 MP Susp BLK - Светильник
МАТ.СВЕТ.050 | FAT Comfort 8W-4000K CRI 90 H130 MP Susp WHI - Светильник | 2200681_ WHI | REFLECTA | Рефлекта | шт | СВЕТ | 9005.66 | RUB |  |  |  | МАТ.СВЕТ.050 — FAT Comfort 8W-4000K CRI 90 H130 MP Susp WHI - Светильник
МАТ.СВЕТ.051 | FAT Track 12W-4000K CRI 90 H95 MP ECO BLK - Светильник | 2200653_ BLK | REFLECTA | Рефлекта | шт | СВЕТ | 10828.42 | RUB |  |  |  | МАТ.СВЕТ.051 — FAT Track 12W-4000K CRI 90 H95 MP ECO BLK - Светильник
МАТ.СВЕТ.052 | Gibrida 40 Base _ROW Recessed BLK - База | 1403175_ BLK | REFLECTA | Рефлекта | шт | СВЕТ | 7044.98 | RUB |  |  |  | МАТ.СВЕТ.052 — Gibrida 40 Base _ROW Recessed BLK - База
МАТ.СВЕТ.053 | Gibrida 40 Base _ROW Recessed WHI - База | 1403175_ WHI | REFLECTA | Рефлекта | шт | СВЕТ | 7044.98 | RUB |  |  |  | МАТ.СВЕТ.053 — Gibrida 40 Base _ROW Recessed WHI - База
МАТ.СВЕТ.054 | Gibrida 40/50.90⁰ - Соединение угловое 90⁰ BLK, подключен к магистральному линейному светильнику на заводе | 1904414_ BLK | REFLECTA | Рефлекта | шт | СВЕТ | 1582.51 | RUB |  |  |  | МАТ.СВЕТ.054 — Gibrida 40/50.90⁰ - Соединение угловое 90⁰ BLK, подключен к магистральному линейному светильнику на заводе
МАТ.СВЕТ.055 | Gibrida 40/50.90⁰ - Соединение угловое 90⁰ WHI, подключен к магистральному линейному светильнику на заводе | 1904414_ WHI | REFLECTA | Рефлекта | шт | СВЕТ | 931.72 | RUB |  |  |  | МАТ.СВЕТ.055 — Gibrida 40/50.90⁰ - Соединение угловое 90⁰ WHI, подключен к магистральному линейному светильнику на заводе
МАТ.СВЕТ.056 | Gibrida 40/50.U-kit - Крепёж в потолок 1 шт. | 1403334 | REFLECTA | Рефлекта | шт | СВЕТ | 693.58 | RUB |  |  |  | МАТ.СВЕТ.056 — Gibrida 40/50.U-kit - Крепёж в потолок 1 шт.
МАТ.СВЕТ.057 | Gibrida 40/50.U-kit - Крепёж в потолок 1 шт. | 1403334 | REFLECTA | Рефлекта | шт | СВЕТ | 693.58 | RUB |  |  |  | МАТ.СВЕТ.057 — Gibrida 40/50.U-kit - Крепёж в потолок 1 шт.
МАТ.СВЕТ.058 | Gibrida 40/50.VAR` - Соединение угловое ХХ`, подключен к магистральному светильнику на заводе | 1904415_ BLK | REFLECTA | Рефлекта | шт | СВЕТ | 2530.83 | RUB |  |  |  | МАТ.СВЕТ.058 — Gibrida 40/50.VAR` - Соединение угловое ХХ`, подключен к магистральному светильнику на заводе
МАТ.СВЕТ.059 | Gibrida 61 Base _ROW Recessed - База | 1403238_ | REFLECTA | Рефлекта | шт | СВЕТ | 7316.19 | RUB |  |  |  | МАТ.СВЕТ.059 — Gibrida 61 Base _ROW Recessed - База
МАТ.СВЕТ.060 | Gibrida 61/71.U-kit - Крепёж в потолок 1 шт., брать 2 шт. на светильник или на 1,8 погонных м. | 1401895 | REFLECTA | Рефлекта | шт | СВЕТ | 646.95 | RUB |  |  |  | МАТ.СВЕТ.060 — Gibrida 61/71.U-kit - Крепёж в потолок 1 шт., брать 2 шт. на светильник или на 1,8 погонных м.
МАТ.СВЕТ.061 | Gibrida Adj NET L40 9W-3000K CRI 90 M250 - Световой модуль | 2503189 | REFLECTA | Рефлекта | шт | СВЕТ | 8221.78 | RUB |  |  |  | МАТ.СВЕТ.061 — Gibrida Adj NET L40 9W-3000K CRI 90 M250 - Световой модуль
МАТ.СВЕТ.062 | Gibrida Adj Q70 MB 8W-4000K CRI 90 BLK - Световой модуль | 2200774_ BLK | REFLECTA | Рефлекта | шт | СВЕТ | 8796.3 | RUB |  |  |  | МАТ.СВЕТ.062 — Gibrida Adj Q70 MB 8W-4000K CRI 90 BLK - Световой модуль
МАТ.СВЕТ.063 | Gibrida Adj Q70 MB 8W-4000K CRI 90 WHI - Световой модуль | 2200774_ WHI | REFLECTA | Рефлекта | шт | СВЕТ | 8796.3 | RUB |  |  |  | МАТ.СВЕТ.063 — Gibrida Adj Q70 MB 8W-4000K CRI 90 WHI - Световой модуль
МАТ.СВЕТ.064 | Gibrida F L40 14W-4000K CRI 90 M500 BLK - Световой модуль | 2204875_ BLK | REFLECTA | Рефлекта | шт | СВЕТ | 3196.04 | RUB |  |  |  | МАТ.СВЕТ.064 — Gibrida F L40 14W-4000K CRI 90 M500 BLK - Световой модуль
МАТ.СВЕТ.065 | Gibrida F L40 14W-4000K CRI 90 M500 WHI - Световой модуль | 2204875_ WHI | REFLECTA | Рефлекта | шт | СВЕТ | 3196.04 | RUB |  |  |  | МАТ.СВЕТ.065 — Gibrida F L40 14W-4000K CRI 90 M500 WHI - Световой модуль
МАТ.СВЕТ.066 | Grata Slim SL D750 MP ECO 33W-4000K CRI 90 175mA Susp BLK - Светильник | 2308772_ BLK | REFLECTA | Рефлекта | шт | СВЕТ | 37312.57 | RUB |  |  |  | МАТ.СВЕТ.066 — Grata Slim SL D750 MP ECO 33W-4000K CRI 90 175mA Susp BLK - Светильник
МАТ.СВЕТ.067 | Grata Slim SL D750 MP ECO 33W-4000K CRI 90 175mA Susp WHI - Светильник | 2308772_ WHI | REFLECTA | Рефлекта | шт | СВЕТ | 37312.57 | RUB |  |  |  | МАТ.СВЕТ.067 — Grata Slim SL D750 MP ECO 33W-4000K CRI 90 175mA Susp WHI - Светильник
МАТ.СВЕТ.068 | Grata Slim SL D750 MP ECO 50W-4000K CRI 90 270mA Susp BLK - Светильник | 2205153_ BLK | REFLECTA | Рефлекта | шт | СВЕТ | 37312.57 | RUB |  |  |  | МАТ.СВЕТ.068 — Grata Slim SL D750 MP ECO 50W-4000K CRI 90 270mA Susp BLK - Светильник
МАТ.СВЕТ.069 | Grata Slim SL D750 MP ECO 50W-4000K CRI 90 270mA Susp WHI - Светильник | 2205153_ WHI | REFLECTA | Рефлекта | шт | СВЕТ | 37312.57 | RUB |  |  |  | МАТ.СВЕТ.069 — Grata Slim SL D750 MP ECO 50W-4000K CRI 90 270mA Susp WHI - Светильник
МАТ.СВЕТ.070 | Grata Slim SL D900 MP ECO 40W-4000K CRI 90 175mA Susp BLK - Светильник | 2205161_ BLK | REFLECTA | Рефлекта | шт | СВЕТ | 41368.89 | RUB |  |  |  | МАТ.СВЕТ.070 — Grata Slim SL D900 MP ECO 40W-4000K CRI 90 175mA Susp BLK - Светильник
МАТ.СВЕТ.071 | Grata Slim SL D900 MP ECO 40W-4000K CRI 90 175mA Susp WHI - Светильник | 2205161_ WHI | REFLECTA | Рефлекта | шт | СВЕТ | 41368.89 | RUB |  |  |  | МАТ.СВЕТ.071 — Grata Slim SL D900 MP ECO 40W-4000K CRI 90 175mA Susp WHI - Светильник
МАТ.СВЕТ.072 | Grata Slim SL D900 MP ECO 60W-4000K CRI 90 270mA Susp BLK- Светильник | 2205160_ BLK | REFLECTA | Рефлекта | шт | СВЕТ | 41368.89 | RUB |  |  |  | МАТ.СВЕТ.072 — Grata Slim SL D900 MP ECO 60W-4000K CRI 90 270mA Susp BLK- Светильник
МАТ.СВЕТ.073 | Grata Slim SL D900 MP ECO 60W-4000K CRI 90 270mA Susp WHI- Светильник | 2205160_ WHI | REFLECTA | Рефлекта | шт | СВЕТ | 41368.89 | RUB |  |  |  | МАТ.СВЕТ.073 — Grata Slim SL D900 MP ECO 60W-4000K CRI 90 270mA Susp WHI- Светильник
МАТ.СВЕТ.074 | IEK Светильник ДСП 1304 18Вт 4000К IP65 600мм - Светильник | 2409705 | Поставка REFLECTA | Рефлекта | шт | СВЕТ | 2765.4 | RUB |  |  |  | МАТ.СВЕТ.074 — IEK Светильник ДСП 1304 18Вт 4000К IP65 600мм - Светильник
МАТ.СВЕТ.075 | IEK Светильник ДСП 1318 48Вт 4500К IP65 1500мм | 2200204 | Поставка REFLECTA | Рефлекта | шт | СВЕТ | 5169.62 | RUB |  |  |  | МАТ.СВЕТ.075 — IEK Светильник ДСП 1318 48Вт 4500К IP65 1500мм
МАТ.СВЕТ.076 | LED strip N2835 11W/m 24V 120led/m 1220Lm/m 4000K CRI90 IP20 5m | 2203468 | Поставка REFLECTA | Рефлекта | шт | СВЕТ | 4093.03 | RUB |  |  |  | МАТ.СВЕТ.076 — LED strip N2835 11W/m 24V 120led/m 1220Lm/m 4000K CRI90 IP20 5m
МАТ.СВЕТ.077 | Led driver N24V45W | 2200202 | Поставка REFLECTA | Рефлекта | шт | СВЕТ | 2513.37 | RUB |  |  |  | МАТ.СВЕТ.077 — Led driver N24V45W
МАТ.СВЕТ.078 | Led driver N24V60W | 2200178 | Поставка REFLECTA | Рефлекта | шт | СВЕТ | 3247.63 | RUB |  |  |  | МАТ.СВЕТ.078 — Led driver N24V60W
МАТ.СВЕТ.079 | Longa 15/16/22 L=2000 mm PC Clear - Рассеиватель прозрачный | 1400214 | REFLECTA | Рефлекта | шт | СВЕТ | 256 | RUB |  |  |  | МАТ.СВЕТ.079 — Longa 15/16/22 L=2000 mm PC Clear - Рассеиватель прозрачный
МАТ.СВЕТ.080 | Longa 16 L=2000 mm h=12 ANO - Профиль накладной алюминиевый анодированный, цена за 2 п.м. | 1400208 | REFLECTA | Рефлекта | шт | СВЕТ | 1315.72 | RUB |  |  |  | МАТ.СВЕТ.080 — Longa 16 L=2000 mm h=12 ANO - Профиль накладной алюминиевый анодированный, цена за 2 п.м.
МАТ.СВЕТ.081 | Longa 40 DI 15W/mt-4000K CRI 90 ROW 175mA Ceil RED, L=2775mm - Светильник | 2205599_2775 RED | REFLECTA | Рефлекта | шт | СВЕТ | 26025.38 | RUB |  |  |  | МАТ.СВЕТ.081 — Longa 40 DI 15W/mt-4000K CRI 90 ROW 175mA Ceil RED, L=2775mm - Светильник
МАТ.СВЕТ.082 | Longa 40 DI 15W/mt-4000K CRI 90 ROW 175mA Susp BLK - Светильник | 2205725_ BLK | REFLECTA | Рефлекта | шт | СВЕТ | 12862.31 | RUB |  |  |  | МАТ.СВЕТ.082 — Longa 40 DI 15W/mt-4000K CRI 90 ROW 175mA Susp BLK - Светильник
МАТ.СВЕТ.083 | Longa 40 DI 15W/mt-4000K CRI 90 ROW 175mA Susp RAL3020 - Светильник | 2205725_RAL3020 | REFLECTA | Рефлекта | шт | СВЕТ | 12862.31 | RUB |  |  |  | МАТ.СВЕТ.083 — Longa 40 DI 15W/mt-4000K CRI 90 ROW 175mA Susp RAL3020 - Светильник
МАТ.СВЕТ.084 | Longa 40 DI 15W/mt-4000K CRI 90 ROW 175mA Susp WHI - Светильник | 2205725_ WHI | REFLECTA | Рефлекта | шт | СВЕТ | 12862.31 | RUB |  |  |  | МАТ.СВЕТ.084 — Longa 40 DI 15W/mt-4000K CRI 90 ROW 175mA Susp WHI - Светильник
МАТ.СВЕТ.085 | Longa 40 DI 20W-4000K CRI 90 M900 270mA Susp BLK - Светильник | 2205636_ BLK | REFLECTA | Рефлекта | шт | СВЕТ | 12610.51 | RUB |  |  |  | МАТ.СВЕТ.085 — Longa 40 DI 20W-4000K CRI 90 M900 270mA Susp BLK - Светильник
МАТ.СВЕТ.086 | Longa 40 DI 20W-4000K CRI 90 M900 270mA Susp WHI - Светильник | 2205636_ WHI | REFLECTA | Рефлекта | шт | СВЕТ | 12610.51 | RUB |  |  |  | МАТ.СВЕТ.086 — Longa 40 DI 20W-4000K CRI 90 M900 270mA Susp WHI - Светильник
МАТ.СВЕТ.087 | Longa 40 DI 22W/mt-4000K CRI 90 ROW 270mA Ceil BLK, L=2314mm - Светильник | 2205598_ 2314 BLK | REFLECTA | Рефлекта | шт | СВЕТ | 21701.89 | RUB |  |  |  | МАТ.СВЕТ.087 — Longa 40 DI 22W/mt-4000K CRI 90 ROW 270mA Ceil BLK, L=2314mm - Светильник
МАТ.СВЕТ.088 | Longa 40 DI 22W/mt-4000K CRI 90 ROW 270mA Ceil WHI, L=2314mm - Светильник | 2205598_ 2314 WHI | REFLECTA | Рефлекта | шт | СВЕТ | 21701.89 | RUB |  |  |  | МАТ.СВЕТ.088 — Longa 40 DI 22W/mt-4000K CRI 90 ROW 270mA Ceil WHI, L=2314mm - Светильник
МАТ.СВЕТ.089 | Longa 40 DI 22W/mt-4000K CRI 90 ROW 270mA Susp BLK - Светильник | 2205724_ BLK | REFLECTA | Рефлекта | шт | СВЕТ | 12862.12 | RUB |  |  |  | МАТ.СВЕТ.089 — Longa 40 DI 22W/mt-4000K CRI 90 ROW 270mA Susp BLK - Светильник
МАТ.СВЕТ.090 | Longa 40 DI 22W/mt-4000K CRI 90 ROW 270mA Susp WHI - Светильник | 2205724_ WHI | REFLECTA | Рефлекта | шт | СВЕТ | 12862.12 | RUB |  |  |  | МАТ.СВЕТ.090 — Longa 40 DI 22W/mt-4000K CRI 90 ROW 270mA Susp WHI - Светильник
МАТ.СВЕТ.091 | Longa 40 DI 25W-4000K CRI 90 M1200 270mA Susp BLK - Светильник | 2205657_ BLK | REFLECTA | Рефлекта | шт | СВЕТ | 14946.26 | RUB |  |  |  | МАТ.СВЕТ.091 — Longa 40 DI 25W-4000K CRI 90 M1200 270mA Susp BLK - Светильник
МАТ.СВЕТ.092 | Longa 40 DI 25W-4000K CRI 90 M1200 270mA Susp WHI - Светильник | 2205657_ WHI | REFLECTA | Рефлекта | шт | СВЕТ | 14946.26 | RUB |  |  |  | МАТ.СВЕТ.092 — Longa 40 DI 25W-4000K CRI 90 M1200 270mA Susp WHI - Светильник
МАТ.СВЕТ.093 | Longa 40 DI 26W-4000K CRI 90 M900 WALL WHI - Светильник | 2205838_ WHI | REFLECTA | Рефлекта | шт | СВЕТ | 12610.51 | RUB |  |  |  | МАТ.СВЕТ.093 — Longa 40 DI 26W-4000K CRI 90 M900 WALL WHI - Светильник
МАТ.СВЕТ.094 | Longa 40 DI 29W/mt-4000K CRI 90 ROW Ceil BLK - Светильник | 2205597_ BLK | REFLECTA | Рефлекта | шт | СВЕТ | 9378.52 | RUB |  |  |  | МАТ.СВЕТ.094 — Longa 40 DI 29W/mt-4000K CRI 90 ROW Ceil BLK - Светильник
МАТ.СВЕТ.095 | Longa 40 DI 29W/mt-4000K CRI 90 ROW Ceil WHI - Светильник | 2205597_ WHI | REFLECTA | Рефлекта | шт | СВЕТ | 9378.52 | RUB |  |  |  | МАТ.СВЕТ.095 — Longa 40 DI 29W/mt-4000K CRI 90 ROW Ceil WHI - Светильник
МАТ.СВЕТ.096 | Longa 40 DI 29W/mt-4000K CRI 90 ROW Susp BLK - Светильник | 2205719_ BLK | REFLECTA | Рефлекта | шт | СВЕТ | 12862.31 | RUB |  |  |  | МАТ.СВЕТ.096 — Longa 40 DI 29W/mt-4000K CRI 90 ROW Susp BLK - Светильник
МАТ.СВЕТ.097 | Longa 40 DI 29W/mt-4000K CRI 90 ROW Susp WHI - Светильник | 2205719_ WHI | REFLECTA | Рефлекта | шт | СВЕТ | 12862.31 | RUB |  |  |  | МАТ.СВЕТ.097 — Longa 40 DI 29W/mt-4000K CRI 90 ROW Susp WHI - Светильник
МАТ.СВЕТ.098 | Longa 40 DI 29W/mt-4000K CRI 90 ROW WALL WHI - Светильник | 2205850_XXX_ WHI | REFLECTA | Рефлекта | шт | СВЕТ | 11592.71 | RUB |  |  |  | МАТ.СВЕТ.098 — Longa 40 DI 29W/mt-4000K CRI 90 ROW WALL WHI - Светильник
МАТ.СВЕТ.099 | Longa 40 DI 33W-4000K CRI 90 M1200 Susp BLK - Светильник | 2205651_ BLK | REFLECTA | Рефлекта | шт | СВЕТ | 14946.26 | RUB |  |  |  | МАТ.СВЕТ.099 — Longa 40 DI 33W-4000K CRI 90 M1200 Susp BLK - Светильник
МАТ.СВЕТ.100 | Longa 40 DI 33W-4000K CRI 90 M1200 Susp WHI - Светильник | 2205651_ WHI | REFLECTA | Рефлекта | шт | СВЕТ | 14946.26 | RUB |  |  |  | МАТ.СВЕТ.100 — Longa 40 DI 33W-4000K CRI 90 M1200 Susp WHI - Светильник
МАТ.СВЕТ.101 | Longa 40 DI 33W-4000K CRI 90 M1200 WALL WHI - Светильник | 2205842_ WHI | REFLECTA | Рефлекта | шт | СВЕТ | 15005.8 | RUB |  |  |  | МАТ.СВЕТ.101 — Longa 40 DI 33W-4000K CRI 90 M1200 WALL WHI - Светильник
МАТ.СВЕТ.102 | Longa 40 DI 39W-4000K CRI 90 M1400 Susp BLK, L=1392mm - Светильник | 2205670_1392_ BLK | REFLECTA | Рефлекта | шт | СВЕТ | 17905.15 | RUB |  |  |  | МАТ.СВЕТ.102 — Longa 40 DI 39W-4000K CRI 90 M1400 Susp BLK, L=1392mm - Светильник
МАТ.СВЕТ.103 | Longa 40 DI 39W-4000K CRI 90 M1400 Susp WHI, L=1392mm - Светильник | 2205670_1392_ WHI | REFLECTA | Рефлекта | шт | СВЕТ | 17905.15 | RUB |  |  |  | МАТ.СВЕТ.103 — Longa 40 DI 39W-4000K CRI 90 M1400 Susp WHI, L=1392mm - Светильник
МАТ.СВЕТ.104 | Longa 40 DI 39W-4000K CRI 90 M1400 WALL BLK, L=1392mm - Светильник | 2205846_ BLK | REFLECTA | Рефлекта | шт | СВЕТ | 12913.77 | RUB |  |  |  | МАТ.СВЕТ.104 — Longa 40 DI 39W-4000K CRI 90 M1400 WALL BLK, L=1392mm - Светильник
МАТ.СВЕТ.105 | Longa 40 DI 44W/mt-4000K CRI 90 2xL24 Reduced ROW Ceil BLK - Светильник | 2205601_ BLK | REFLECTA | Рефлекта | шт | СВЕТ | 12714.87 | RUB |  |  |  | МАТ.СВЕТ.105 — Longa 40 DI 44W/mt-4000K CRI 90 2xL24 Reduced ROW Ceil BLK - Светильник
МАТ.СВЕТ.106 | Longa 40 DI 44W/mt-4000K CRI 90 2xL24 Reduced ROW Ceil WHI - Светильник | 2205601_ WHI | REFLECTA | Рефлекта | шт | СВЕТ | 12714.87 | RUB |  |  |  | МАТ.СВЕТ.106 — Longa 40 DI 44W/mt-4000K CRI 90 2xL24 Reduced ROW Ceil WHI - Светильник
МАТ.СВЕТ.107 | Longa 40 DI 65W-4000K CRI 90 M1200 2xL24 Susp BLK - Светильник | 2205653_ BLK | REFLECTA | Рефлекта | шт | СВЕТ | 16239.16 | RUB |  |  |  | МАТ.СВЕТ.107 — Longa 40 DI 65W-4000K CRI 90 M1200 2xL24 Susp BLK - Светильник
МАТ.СВЕТ.108 | Longa 40 DI 65W-4000K CRI 90 M1200 2xL24 Susp WHI - Светильник | 2205653_ WHI | REFLECTA | Рефлекта | шт | СВЕТ | 16239.16 | RUB |  |  |  | МАТ.СВЕТ.108 — Longa 40 DI 65W-4000K CRI 90 M1200 2xL24 Susp WHI - Светильник
МАТ.СВЕТ.109 | Longa 40 DI ADJ 14W-4000K CRI 90 M500 WALL - Светильник | 2205820 | REFLECTA | Рефлекта | шт | СВЕТ | 9677.41 | RUB |  |  |  | МАТ.СВЕТ.109 — Longa 40 DI ADJ 14W-4000K CRI 90 M500 WALL - Светильник
МАТ.СВЕТ.110 | Longa 40 DI/IN 20W-4000K CRI 90 M700 270mA WALL RAL3028 - Светильник | 2205875_ Reduced RAL3028 | REFLECTA | Рефлекта | шт | СВЕТ | 8455.95 | RUB |  |  |  | МАТ.СВЕТ.110 — Longa 40 DI/IN 20W-4000K CRI 90 M700 270mA WALL RAL3028 - Светильник
МАТ.СВЕТ.111 | Longa 40 DI/IN M1200 39W-4000K CRI 90 One head Floor (Switch PUSH dimmer function) BLK - Светильник | 2205810_ BLK | REFLECTA | Рефлекта | шт | СВЕТ | 53968.48 | RUB |  |  |  | МАТ.СВЕТ.111 — Longa 40 DI/IN M1200 39W-4000K CRI 90 One head Floor (Switch PUSH dimmer function) BLK - Светильник
МАТ.СВЕТ.112 | Longa 40 DI/IN M1200 39W-4000K CRI 90 One head Floor (Switch PUSH dimmer function) WHI - Светильник | 2205810_ WHI | REFLECTA | Рефлекта | шт | СВЕТ | 53968.48 | RUB |  |  |  | МАТ.СВЕТ.112 — Longa 40 DI/IN M1200 39W-4000K CRI 90 One head Floor (Switch PUSH dimmer function) WHI - Светильник
МАТ.СВЕТ.113 | Longa 40 DI_IN 33W-4000K CRI 90 M1200 270mA WALL RAL3028 - Светильник | 2205883_Reduced RAL3028 | REFLECTA | Рефлекта | шт | СВЕТ | 15005.8 | RUB |  |  |  | МАТ.СВЕТ.113 — Longa 40 DI_IN 33W-4000K CRI 90 M1200 270mA WALL RAL3028 - Светильник
МАТ.СВЕТ.114 | Longa 40.3D` - Соединие 3D` | 1400388 | REFLECTA | Рефлекта | шт | СВЕТ | 4741.63 | RUB |  |  |  | МАТ.СВЕТ.114 — Longa 40.3D` - Соединие 3D`
МАТ.СВЕТ.115 | Longa 40.90⁰ - Соединение угловое 90⁰, подключен к магистральному линейному светильнику на заводе | 1401627 | REFLECTA | Рефлекта | шт | СВЕТ | 1320.68 | RUB |  |  |  | МАТ.СВЕТ.115 — Longa 40.90⁰ - Соединение угловое 90⁰, подключен к магистральному линейному светильнику на заводе
МАТ.СВЕТ.116 | Longa 40/50.VAR` - Соединение угловое ХХ`, подключен к магистральному светильнику на заводе | 1401701 | REFLECTA | Рефлекта | шт | СВЕТ | 2709.5 | RUB |  |  |  | МАТ.СВЕТ.116 — Longa 40/50.VAR` - Соединение угловое ХХ`, подключен к магистральному светильнику на заводе
МАТ.СВЕТ.117 | Longa 61 15W/mt-4000K CRI 90 MP 175mA ROW Susp BLK - Светильник | 2206002_ BLK | REFLECTA | Рефлекта | шт | СВЕТ | 14651.56 | RUB |  |  |  | МАТ.СВЕТ.117 — Longa 61 15W/mt-4000K CRI 90 MP 175mA ROW Susp BLK - Светильник
МАТ.СВЕТ.118 | Longa 61 15W/mt-4000K CRI 90 MP 175mA ROW Susp WHI - Светильник | 2206002_ WHI | REFLECTA | Рефлекта | шт | СВЕТ | 14651.56 | RUB |  |  |  | МАТ.СВЕТ.118 — Longa 61 15W/mt-4000K CRI 90 MP 175mA ROW Susp WHI - Светильник
МАТ.СВЕТ.119 | Longa 61 22W/mt-4000K CRI 90 MP 270mA ROW Ceil BLK, L=XXXXmm - Светильник потолочный. Предусмотреть выход кабеля сбоку | 2205944_XXXX_ BLK | REFLECTA | Рефлекта | шт | СВЕТ | 12309.74 | RUB |  |  |  | МАТ.СВЕТ.119 — Longa 61 22W/mt-4000K CRI 90 MP 270mA ROW Ceil BLK, L=XXXXmm - Светильник потолочный. Предусмотреть выход кабеля сбоку
МАТ.СВЕТ.120 | Longa 61 22W/mt-4000K CRI 90 MP 270mA ROW Ceil WHI, L=XXXXmm - Светильник потолочный. Предусмотреть выход кабеля сбоку | 2205944_XXXX_ WHI | REFLECTA | Рефлекта | шт | СВЕТ | 12309.74 | RUB |  |  |  | МАТ.СВЕТ.120 — Longa 61 22W/mt-4000K CRI 90 MP 270mA ROW Ceil WHI, L=XXXXmm - Светильник потолочный. Предусмотреть выход кабеля сбоку
МАТ.СВЕТ.121 | Longa 61 25W-4000K CRI 90 MP 270mA M1200 Susp BLK - Светильник | 2205976_ BLK | REFLECTA | Рефлекта | шт | СВЕТ | 14651.56 | RUB |  |  |  | МАТ.СВЕТ.121 — Longa 61 25W-4000K CRI 90 MP 270mA M1200 Susp BLK - Светильник
МАТ.СВЕТ.122 | Longa 61 25W-4000K CRI 90 MP 270mA M1200 Susp WHI - Светильник | 2205976_ WHI | REFLECTA | Рефлекта | шт | СВЕТ | 14651.56 | RUB |  |  |  | МАТ.СВЕТ.122 — Longa 61 25W-4000K CRI 90 MP 270mA M1200 Susp WHI - Светильник
МАТ.СВЕТ.123 | Longa 61 35W-4000K CRI 90 MP M1200 Susp BLK - Светильник | 2205970_ BLK | REFLECTA | Рефлекта | шт | СВЕТ | 14651.56 | RUB |  |  |  | МАТ.СВЕТ.123 — Longa 61 35W-4000K CRI 90 MP M1200 Susp BLK - Светильник
МАТ.СВЕТ.124 | Longa 61 35W-4000K CRI 90 MP M1200 Susp WHI - Светильник | 2205970_ WHI | REFLECTA | Рефлекта | шт | СВЕТ | 14651.56 | RUB |  |  |  | МАТ.СВЕТ.124 — Longa 61 35W-4000K CRI 90 MP M1200 Susp WHI - Светильник
МАТ.СВЕТ.125 | Longa 61 37W-4000K CRI 90 390mA MP M1200 Susp BLK - Светильник | 2205971_ BLK | REFLECTA | Рефлекта | шт | СВЕТ | 14651.56 | RUB |  |  |  | МАТ.СВЕТ.125 — Longa 61 37W-4000K CRI 90 390mA MP M1200 Susp BLK - Светильник
МАТ.СВЕТ.126 | Longa 61 37W-4000K CRI 90 390mA MP M1200 Susp WHI - Светильник | 2205971_ WHI | REFLECTA | Рефлекта | шт | СВЕТ | 14651.56 | RUB |  |  |  | МАТ.СВЕТ.126 — Longa 61 37W-4000K CRI 90 390mA MP M1200 Susp WHI - Светильник
МАТ.СВЕТ.127 | Longa 61 46W-4000K CRI 90 MP 2xL24 270mA M1200 Susp BLK - Светильник | 2205973_ BLK | REFLECTA | Рефлекта | шт | СВЕТ | 19298.27 | RUB |  |  |  | МАТ.СВЕТ.127 — Longa 61 46W-4000K CRI 90 MP 2xL24 270mA M1200 Susp BLK - Светильник
МАТ.СВЕТ.128 | Longa 61 46W-4000K CRI 90 MP 2xL24 270mA M1200 Susp WHI - Светильник | 2205973_ WHI | REFLECTA | Рефлекта | шт | СВЕТ | 19298.27 | RUB |  |  |  | МАТ.СВЕТ.128 — Longa 61 46W-4000K CRI 90 MP 2xL24 270mA M1200 Susp WHI - Светильник
МАТ.СВЕТ.129 | Longa 61/71.U-kit - Крепёж в потолок 1 шт. | 1400131 | REFLECTA | Рефлекта | шт | СВЕТ | 693.58 | RUB |  |  |  | МАТ.СВЕТ.129 — Longa 61/71.U-kit - Крепёж в потолок 1 шт.
МАТ.СВЕТ.130 | Longa 61/71.U-kit - Крепёж в потолок 1 шт. | 1400131 | REFLECTA | Рефлекта | шт | СВЕТ | 693.58 | RUB |  |  |  | МАТ.СВЕТ.130 — Longa 61/71.U-kit - Крепёж в потолок 1 шт.
МАТ.СВЕТ.131 | Longa 71 39W-4000K CRI 90 MP M1400 Recess WHI - Светильник | 2206099_ WHI | REFLECTA | Рефлекта | шт | СВЕТ | 16761.09 | RUB |  |  |  | МАТ.СВЕТ.131 — Longa 71 39W-4000K CRI 90 MP M1400 Recess WHI - Светильник
МАТ.СВЕТ.132 | Longa 71 45W-4000K CRI 90 MP ROW Recess WHI - Светильник | 2206113_ WHI | REFLECTA | Рефлекта | шт | СВЕТ | 12040.89 | RUB |  |  |  | МАТ.СВЕТ.132 — Longa 71 45W-4000K CRI 90 MP ROW Recess WHI - Светильник
МАТ.СВЕТ.133 | MICA D190 14W-4000K CRI 90 Recess MP ECO BLK - Светильник | 2206137_ BLK | REFLECTA | Рефлекта | шт | СВЕТ | 5402.8 | RUB |  |  |  | МАТ.СВЕТ.133 — MICA D190 14W-4000K CRI 90 Recess MP ECO BLK - Светильник
МАТ.СВЕТ.134 | MICA D190 14W-4000K CRI 90 Recess MP ECO WHI - Светильник | 2206137_ WHI | REFLECTA | Рефлекта | шт | СВЕТ | 5402.8 | RUB |  |  |  | МАТ.СВЕТ.134 — MICA D190 14W-4000K CRI 90 Recess MP ECO WHI - Светильник
МАТ.СВЕТ.135 | MICA System Base Kit, ROW Susp BLK, L=XXXXmm - База | 2100369_XXXX BLK | REFLECTA | Рефлекта | шт | СВЕТ | 6256.14 | RUB |  |  |  | МАТ.СВЕТ.135 — MICA System Base Kit, ROW Susp BLK, L=XXXXmm - База
МАТ.СВЕТ.136 | MICA System D330 27W-4000K CRI 90 MP ECO BLK - Светильник | 2206251 BLK | REFLECTA | Рефлекта | шт | СВЕТ | 18266.33 | RUB |  |  |  | МАТ.СВЕТ.136 — MICA System D330 27W-4000K CRI 90 MP ECO BLK - Светильник
МАТ.СВЕТ.137 | Nuby 600x600 LongPrism T15-24 20W-4000K CRI 90 M600 175mA Recess - Светильник | 2206306_LOW_ WHI | REFLECTA | Рефлекта | шт | СВЕТ | 18263.35 | RUB |  |  |  | МАТ.СВЕТ.137 — Nuby 600x600 LongPrism T15-24 20W-4000K CRI 90 M600 175mA Recess - Светильник
МАТ.СВЕТ.138 | Nuby 600x600 LongPrism T15-24 30W-4000K CRI 90 M600 270mA Recess - Светильник | 2206306_Reduced_ WHI | REFLECTA | Рефлекта | шт | СВЕТ | 18263.35 | RUB |  |  |  | МАТ.СВЕТ.138 — Nuby 600x600 LongPrism T15-24 30W-4000K CRI 90 M600 270mA Recess - Светильник
МАТ.СВЕТ.139 | Nuby 600x600 LongPrism T15-24 39W-4000K CRI 90 M600 Recess - Светильник | 2206306_ WHI | REFLECTA | Рефлекта | шт | СВЕТ | 18263.35 | RUB |  |  |  | МАТ.СВЕТ.139 — Nuby 600x600 LongPrism T15-24 39W-4000K CRI 90 M600 Recess - Светильник
МАТ.СВЕТ.140 | O-Brant D600, L1750 25W-4000K CRI 90 Susp BLK - Светильник | 2503502_ BLK | REFLECTA | Рефлекта | шт | СВЕТ | 40636.44 | RUB |  |  |  | МАТ.СВЕТ.140 — O-Brant D600, L1750 25W-4000K CRI 90 Susp BLK - Светильник
МАТ.СВЕТ.141 | ORTUS SORES 1000 св-к подвесной/накладной LED 76W/4000K (КРАСНЫЙ RAL 3020 ШАГРЕНЬ) |  | Prof-LED | Prof-LED | шт | СВЕТ | 27954.93 | RUB |  |  |  | МАТ.СВЕТ.141 — ORTUS SORES 1000 св-к подвесной/накладной LED 76W/4000K (КРАСНЫЙ RAL 3020 ШАГРЕНЬ)
МАТ.СВЕТ.142 | ORTUS SORES 1000 св-к подвесной/накладной LED 76W/4000K DIMM 0-10V (КРАСНЫЙ RAL 3020 ШАГРЕНЬ) |  | Prof-LED | Prof-LED | шт | СВЕТ | 31734.38 | RUB |  |  |  | МАТ.СВЕТ.142 — ORTUS SORES 1000 св-к подвесной/накладной LED 76W/4000K DIMM 0-10V (КРАСНЫЙ RAL 3020 ШАГРЕНЬ)
МАТ.СВЕТ.143 | ORTUS SORES 1500 св-к подвесной LED 124W/4000K DIMM 0-10V (КРАСНЫЙ RAL 3020 ШАГРЕНЬ) |  | Prof-LED | Prof-LED | шт | СВЕТ | 62344.71 | RUB |  |  |  | МАТ.СВЕТ.143 — ORTUS SORES 1500 св-к подвесной LED 124W/4000K DIMM 0-10V (КРАСНЫЙ RAL 3020 ШАГРЕНЬ)
МАТ.СВЕТ.144 | ORTUS SORES 2000 св-к подвесной LED 192W/4000K DIMM 0-10V (КРАСНЫЙ RAL 3020 ШАГРЕНЬ) |  | Prof-LED | Prof-LED | шт | СВЕТ | 83288.09 | RUB |  |  |  | МАТ.СВЕТ.144 — ORTUS SORES 2000 св-к подвесной LED 192W/4000K DIMM 0-10V (КРАСНЫЙ RAL 3020 ШАГРЕНЬ)
МАТ.СВЕТ.145 | ORTUS SORES 2500 св-к подвесной LED 285W/4000K DIMM 0-10V (КРАСНЫЙ RAL 3020 ШАГРЕНЬ) |  | Prof-LED | Prof-LED | шт | СВЕТ | 100755.48 | RUB |  |  |  | МАТ.СВЕТ.145 — ORTUS SORES 2500 св-к подвесной LED 285W/4000K DIMM 0-10V (КРАСНЫЙ RAL 3020 ШАГРЕНЬ)
МАТ.СВЕТ.146 | ORTUS SORES 650 св-к накладной LED 53W/4000K (СЕРЫЙ RAL 7047 МАТОВЫЙ) |  | Prof-LED | Prof-LED | шт | СВЕТ | 18332.15 | RUB |  |  |  | МАТ.СВЕТ.146 — ORTUS SORES 650 св-к накладной LED 53W/4000K (СЕРЫЙ RAL 7047 МАТОВЫЙ)
МАТ.СВЕТ.147 | ORTUS SORES 650 св-к подвесной LED 53W/4000K подвес 1,5м (СЕРЫЙ RAL 7047 МАТОВЫЙ) |  | Prof-LED | Prof-LED | шт | СВЕТ | 18332.15 | RUB |  |  |  | МАТ.СВЕТ.147 — ORTUS SORES 650 св-к подвесной LED 53W/4000K подвес 1,5м (СЕРЫЙ RAL 7047 МАТОВЫЙ)
МАТ.СВЕТ.148 | PLS-36-2 Соединитель T-образный для шинопровода, черный |  | Поставка REFLECTA | Рефлекта | шт | СВЕТ | 1086.51 | RUB |  |  |  | МАТ.СВЕТ.148 — PLS-36-2 Соединитель T-образный для шинопровода, черный
МАТ.СВЕТ.149 | PLS-37-2 Соединитель T-образный для шинопровода, черный |  | Поставка REFLECTA | Рефлекта | шт | СВЕТ | 1086.51 | RUB |  |  |  | МАТ.СВЕТ.149 — PLS-37-2 Соединитель T-образный для шинопровода, черный
МАТ.СВЕТ.150 | PLS-38-2 Соединитель X-образный для шинопровода, черный |  | Поставка REFLECTA | Рефлекта | шт | СВЕТ | 1629.77 | RUB |  |  |  | МАТ.СВЕТ.150 — PLS-38-2 Соединитель X-образный для шинопровода, черный
МАТ.СВЕТ.151 | PLS-39-2 Соединитель T-образный для шинопровода, черный |  | Поставка REFLECTA | Рефлекта | шт | СВЕТ | 1086.51 | RUB |  |  |  | МАТ.СВЕТ.151 — PLS-39-2 Соединитель T-образный для шинопровода, черный
МАТ.СВЕТ.152 | PLS-40-2 Соединитель T-образный для шинопровода, черный |  | Поставка REFLECTA | Рефлекта | шт | СВЕТ | 1086.51 | RUB |  |  |  | МАТ.СВЕТ.152 — PLS-40-2 Соединитель T-образный для шинопровода, черный
МАТ.СВЕТ.153 | Panel 7W -4000K 500mm w/o diffuser w/reflector 400mm Ceil - Светильник без рассеивателя, без отражателя | 2409716 | REFLECTA | Рефлекта | шт | СВЕТ | 3604.84 | RUB |  |  |  | МАТ.СВЕТ.153 — Panel 7W -4000K 500mm w/o diffuser w/reflector 400mm Ceil - Светильник без рассеивателя, без отражателя
МАТ.СВЕТ.154 | Q45 Track Lens 36` 8W-4000K CRI 90 - Прожектор | 2200794_ BLK | REFLECTA | Рефлекта | шт | СВЕТ | 8333.91 | RUB |  |  |  | МАТ.СВЕТ.154 — Q45 Track Lens 36` 8W-4000K CRI 90 - Прожектор
МАТ.СВЕТ.155 | Q70 Track Ref 38` 8W-4000K CRI 90 BLK - Светильник | 2407348_ BLK | REFLECTA | Рефлекта | шт | СВЕТ | 10196.36 | RUB |  |  |  | МАТ.СВЕТ.155 — Q70 Track Ref 38` 8W-4000K CRI 90 BLK - Светильник
МАТ.СВЕТ.156 | Q70 Track Ref 45` 8W-4000K CRI 90_BLK - Светильник | 2407366_ BLK | REFLECTA | Рефлекта | шт | СВЕТ | 10221.17 | RUB |  |  |  | МАТ.СВЕТ.156 — Q70 Track Ref 45` 8W-4000K CRI 90_BLK - Светильник
МАТ.СВЕТ.157 | Quark AIR HE D30 Lens 10` 2W-4000K CRI 90 H200 Susp BLK - Светильник | 2503487 BLK | REFLECTA | Рефлекта | шт | СВЕТ | 5264.37 | RUB |  |  |  | МАТ.СВЕТ.157 — Quark AIR HE D30 Lens 10` 2W-4000K CRI 90 H200 Susp BLK - Светильник
МАТ.СВЕТ.158 | Quark AIR HE D30 Lens 10` 2W-4000K CRI 90 H300 Susp - Светильник | 2503488 | REFLECTA | Рефлекта | шт | СВЕТ | 5550.51 | RUB |  |  |  | МАТ.СВЕТ.158 — Quark AIR HE D30 Lens 10` 2W-4000K CRI 90 H300 Susp - Светильник
МАТ.СВЕТ.159 | Quark AIR HE D30 Lens 10` 2W-4000K CRI 90 H500 Susp BLK - Светильник | 2503489 BLK | REFLECTA | Рефлекта | шт | СВЕТ | 6108.67 | RUB |  |  |  | МАТ.СВЕТ.159 — Quark AIR HE D30 Lens 10` 2W-4000K CRI 90 H500 Susp BLK - Светильник
МАТ.СВЕТ.160 | Quark AIR HE D30 Lens 10` 2W-4000K CRI 90 H500 Susp Gold - Светильник | 2503489 Gold | REFLECTA | Рефлекта | шт | СВЕТ | 6108.67 | RUB |  |  |  | МАТ.СВЕТ.160 — Quark AIR HE D30 Lens 10` 2W-4000K CRI 90 H500 Susp Gold - Светильник
МАТ.СВЕТ.161 | Quark AIR HE D45 MP 8W-4000K CRI 90 H110 Susp BLK - Светильник | 2503425_ BLK | REFLECTA | Рефлекта | шт | СВЕТ | 5520.56 | RUB |  |  |  | МАТ.СВЕТ.161 — Quark AIR HE D45 MP 8W-4000K CRI 90 H110 Susp BLK - Светильник
МАТ.СВЕТ.162 | Quark AIR HE MP D30 8W-4000K CRI 90 H420 Susp BLK - Светильник | 2201251_ BLK | REFLECTA | Рефлекта | шт | СВЕТ | 6830.65 | RUB |  |  |  | МАТ.СВЕТ.162 — Quark AIR HE MP D30 8W-4000K CRI 90 H420 Susp BLK - Светильник
МАТ.СВЕТ.163 | Quark AIR HE MP D30 8W-4000K CRI 90 H420 Susp WHI - Светильник | 2201251_ BLK | REFLECTA | Рефлекта | шт | СВЕТ | 6830.65 | RUB |  |  |  | МАТ.СВЕТ.163 — Quark AIR HE MP D30 8W-4000K CRI 90 H420 Susp WHI - Светильник
МАТ.СВЕТ.164 | Quark AIR HE MP D70 12W-4000K CRI 90 H210 Susp BLK - Светильник | 2201293_ BLK | REFLECTA | Рефлекта | шт | СВЕТ | 8508.54 | RUB |  |  |  | МАТ.СВЕТ.164 — Quark AIR HE MP D70 12W-4000K CRI 90 H210 Susp BLK - Светильник
МАТ.СВЕТ.165 | Quark AIR HE MP D70 12W-4000K CRI 90 H210 Susp WHI - Светильник | 2201293_ WHI | REFLECTA | Рефлекта | шт | СВЕТ | 8508.54 | RUB |  |  |  | МАТ.СВЕТ.165 — Quark AIR HE MP D70 12W-4000K CRI 90 H210 Susp WHI - Светильник
МАТ.СВЕТ.166 | Quark AIR IT MP D30 8W-4000K CRI 90 H420 Susp BLK - Светильник (драйвер выносной) | 2201739_ BLK | REFLECTA | Рефлекта | шт | СВЕТ | 6830.65 | RUB |  |  |  | МАТ.СВЕТ.166 — Quark AIR IT MP D30 8W-4000K CRI 90 H420 Susp BLK - Светильник (драйвер выносной)
МАТ.СВЕТ.167 | Quark AIR IT MP D30 8W-4000K CRI 90 H420 Susp WHI - Светильник (драйвер выносной) | 2201739_ WHI | REFLECTA | Рефлекта | шт | СВЕТ | 6830.65 | RUB |  |  |  | МАТ.СВЕТ.167 — Quark AIR IT MP D30 8W-4000K CRI 90 H420 Susp WHI - Светильник (драйвер выносной)
МАТ.СВЕТ.168 | Quark AIR IT MP D45 12W-4000K CRI 90 H210 Susp BLK - Светильник + NECK Q45 IT - Декоративная насадка | 2201786_ BLK + 2200018 | REFLECTA | Рефлекта | шт | СВЕТ | 8802.25 | RUB |  |  |  | МАТ.СВЕТ.168 — Quark AIR IT MP D45 12W-4000K CRI 90 H210 Susp BLK - Светильник + NECK Q45 IT - Декоративная насадка
МАТ.СВЕТ.169 | Quark AIR IT MP D45 12W-4000K CRI 90 H210 Susp WHI - Светильник + NECK Q45 IT - Декоративная насадка | 2201786_ WHI + 2200018 | REFLECTA | Рефлекта | шт | СВЕТ | 8802.25 | RUB |  |  |  | МАТ.СВЕТ.169 — Quark AIR IT MP D45 12W-4000K CRI 90 H210 Susp WHI - Светильник + NECK Q45 IT - Декоративная насадка
МАТ.СВЕТ.170 | Quark AIR IT MP D70 12W-4000K CRI 90 H210 Susp BLK - Светильник | 2201857_ BLK | REFLECTA | Рефлекта | шт | СВЕТ | 8508.54 | RUB |  |  |  | МАТ.СВЕТ.170 — Quark AIR IT MP D70 12W-4000K CRI 90 H210 Susp BLK - Светильник
МАТ.СВЕТ.171 | Quark AIR IT MP D70 12W-4000K CRI 90 H210 Susp WHI - Светильник | 2201857_ WHI | REFLECTA | Рефлекта | шт | СВЕТ | 8508.54 | RUB |  |  |  | МАТ.СВЕТ.171 — Quark AIR IT MP D70 12W-4000K CRI 90 H210 Susp WHI - Светильник
МАТ.СВЕТ.172 | Quark AIR IT MP D70 8W-4000K CRI 90 H210 Susp BLK - Светильник | 2201851_ BLK | REFLECTA | Рефлекта | шт | СВЕТ | 7500.42 | RUB |  |  |  | МАТ.СВЕТ.172 — Quark AIR IT MP D70 8W-4000K CRI 90 H210 Susp BLK - Светильник
МАТ.СВЕТ.173 | Quark AIR IT MP D70 8W-4000K CRI 90 H210 Susp WHI - Светильник | 2201851_ WHI | REFLECTA | Рефлекта | шт | СВЕТ | 7500.42 | RUB |  |  |  | МАТ.СВЕТ.173 — Quark AIR IT MP D70 8W-4000K CRI 90 H210 Susp WHI - Светильник
МАТ.СВЕТ.174 | Quark AIR IT Ref 45` D70 6W-4000K CRI 90 H210 Susp BLK - Светильник | 2407161_ BLK | REFLECTA | Рефлекта | шт | СВЕТ | 8508.54 | RUB |  |  |  | МАТ.СВЕТ.174 — Quark AIR IT Ref 45` D70 6W-4000K CRI 90 H210 Susp BLK - Светильник
МАТ.СВЕТ.175 | Quark AIR IT Ref 45` D70 6W-4000K CRI 90 H210 Susp WHI - Светильник | 2407161_ WHI | REFLECTA | Рефлекта | шт | СВЕТ | 8508.54 | RUB |  |  |  | МАТ.СВЕТ.175 — Quark AIR IT Ref 45` D70 6W-4000K CRI 90 H210 Susp WHI - Светильник
МАТ.СВЕТ.176 | Quark AIR IT Ref 45` D70 8W-4000K CRI 90 H210 Susp BLK - Светильник | 2406751_ BLK | REFLECTA | Рефлекта | шт | СВЕТ | 8508.54 | RUB |  |  |  | МАТ.СВЕТ.176 — Quark AIR IT Ref 45` D70 8W-4000K CRI 90 H210 Susp BLK - Светильник
МАТ.СВЕТ.177 | Quark AIR IT Ref 45` D70 8W-4000K CRI 90 H210 Susp WHI - Светильник | 2406751_ WHI | REFLECTA | Рефлекта | шт | СВЕТ | 8508.54 | RUB |  |  |  | МАТ.СВЕТ.177 — Quark AIR IT Ref 45` D70 8W-4000K CRI 90 H210 Susp WHI - Светильник
МАТ.СВЕТ.178 | Quark AIR IT Ref 60` D70 12W-4000K CRI 90 H210 Susp BLK - Светильник | 2406768_ BLK | REFLECTA | Рефлекта | шт | СВЕТ | 8508.54 | RUB |  |  |  | МАТ.СВЕТ.178 — Quark AIR IT Ref 60` D70 12W-4000K CRI 90 H210 Susp BLK - Светильник
МАТ.СВЕТ.179 | Quark AIR IT Ref 60` D70 12W-4000K CRI 90 H210 Susp WHI - Светильник | 2406768_ WHI | REFLECTA | Рефлекта | шт | СВЕТ | 8508.54 | RUB |  |  |  | МАТ.СВЕТ.179 — Quark AIR IT Ref 60` D70 12W-4000K CRI 90 H210 Susp WHI - Светильник
МАТ.СВЕТ.180 | Quark AIR IT Ref 60` D70 6W-4000K CRI 90 H210 Susp BLK - Светильник | 2407155_ BLK | REFLECTA | Рефлекта | шт | СВЕТ | 8508.54 | RUB |  |  |  | МАТ.СВЕТ.180 — Quark AIR IT Ref 60` D70 6W-4000K CRI 90 H210 Susp BLK - Светильник
МАТ.СВЕТ.181 | Quark AIR IT Ref 60` D70 6W-4000K CRI 90 H210 Susp WHI - Светильник | 2407155_ WHI | REFLECTA | Рефлекта | шт | СВЕТ | 8508.54 | RUB |  |  |  | МАТ.СВЕТ.181 — Quark AIR IT Ref 60` D70 6W-4000K CRI 90 H210 Susp WHI - Светильник
МАТ.СВЕТ.182 | Quark AIR IT Ref 60` D70 8W-4000K CRI 90 H210 Susp BLK - Светильник | 2406762_ BLK | REFLECTA | Рефлекта | шт | СВЕТ | 8508.54 | RUB |  |  |  | МАТ.СВЕТ.182 — Quark AIR IT Ref 60` D70 8W-4000K CRI 90 H210 Susp BLK - Светильник
МАТ.СВЕТ.183 | Quark AIR IT Ref 60` D70 8W-4000K CRI 90 H210 Susp WHI - Светильник | 2406762_ WHI | REFLECTA | Рефлекта | шт | СВЕТ | 8508.54 | RUB |  |  |  | МАТ.СВЕТ.183 — Quark AIR IT Ref 60` D70 8W-4000K CRI 90 H210 Susp WHI - Светильник
МАТ.СВЕТ.184 | Quark IN HE D70 MP 8W-4000K CRI 90 Recess BLK - Светильник | 2202126_ BLK | REFLECTA | Рефлекта | шт | СВЕТ | 6395.05 | RUB |  |  |  | МАТ.СВЕТ.184 — Quark IN HE D70 MP 8W-4000K CRI 90 Recess BLK - Светильник
МАТ.СВЕТ.185 | Quark IN HE D70 MP 8W-4000K CRI 90 Recess IP44 BLK - Светильник | 2202126 IP44_ BLK | REFLECTA | Рефлекта | шт | СВЕТ | 7354.56 | RUB |  |  |  | МАТ.СВЕТ.185 — Quark IN HE D70 MP 8W-4000K CRI 90 Recess IP44 BLK - Светильник
МАТ.СВЕТ.186 | Quark IN HE D70 MP 8W-4000K CRI 90 Recess IP44 WHI - Светильник | 2202126 IP44_ WHI | REFLECTA | Рефлекта | шт | СВЕТ | 7354.56 | RUB |  |  |  | МАТ.СВЕТ.186 — Quark IN HE D70 MP 8W-4000K CRI 90 Recess IP44 WHI - Светильник
МАТ.СВЕТ.187 | Quark IN HE D70 MP 8W-4000K CRI 90 Recess WHI - Светильник | 2202126_ WHI | REFLECTA | Рефлекта | шт | СВЕТ | 6395.05 | RUB |  |  |  | МАТ.СВЕТ.187 — Quark IN HE D70 MP 8W-4000K CRI 90 Recess WHI - Светильник
МАТ.СВЕТ.188 | Quark IN IT D70 REF 45` 6W-4000K CRI 90 Recess BLK - Светильник | 2407247_ BLK | REFLECTA | Рефлекта | шт | СВЕТ | 7426 | RUB |  |  |  | МАТ.СВЕТ.188 — Quark IN IT D70 REF 45` 6W-4000K CRI 90 Recess BLK - Светильник
МАТ.СВЕТ.189 | Quark IN IT D70 REF 45` 6W-4000K CRI 90 Recess IP54 BLK - Светильник | 2407247_ IP54_ BLK | REFLECTA | Рефлекта | шт | СВЕТ | 8540.3 | RUB |  |  |  | МАТ.СВЕТ.189 — Quark IN IT D70 REF 45` 6W-4000K CRI 90 Recess IP54 BLK - Светильник
МАТ.СВЕТ.190 | Quark IN IT D70 REF 45` 6W-4000K CRI 90 Recess IP54 WHI - Светильник | 2407247_ IP54_ WHI | REFLECTA | Рефлекта | шт | СВЕТ | 8540.3 | RUB |  |  |  | МАТ.СВЕТ.190 — Quark IN IT D70 REF 45` 6W-4000K CRI 90 Recess IP54 WHI - Светильник
МАТ.СВЕТ.191 | Quark IN IT D70 REF 45` 6W-4000K CRI 90 Recess WHI - Светильник | 2407247_ WHI | REFLECTA | Рефлекта | шт | СВЕТ | 7426 | RUB |  |  |  | МАТ.СВЕТ.191 — Quark IN IT D70 REF 45` 6W-4000K CRI 90 Recess WHI - Светильник
МАТ.СВЕТ.192 | Quark IN IT D70 REF 45` 8W-4000K CRI 90 Recess BLK - Светильник | 2400009_ BLK | REFLECTA | Рефлекта | шт | СВЕТ | 7426 | RUB |  |  |  | МАТ.СВЕТ.192 — Quark IN IT D70 REF 45` 8W-4000K CRI 90 Recess BLK - Светильник
МАТ.СВЕТ.193 | Quark IN IT D70 REF 45` 8W-4000K CRI 90 Recess WHI - Светильник | 2400009_ WHI | REFLECTA | Рефлекта | шт | СВЕТ | 7426 | RUB |  |  |  | МАТ.СВЕТ.193 — Quark IN IT D70 REF 45` 8W-4000K CRI 90 Recess WHI - Светильник
МАТ.СВЕТ.194 | Quark IN IT D70 REF 60` 12W-4000K CRI 90 Recess BLK - Светильник | 2400039_ BLK | REFLECTA | Рефлекта | шт | СВЕТ | 7426 | RUB |  |  |  | МАТ.СВЕТ.194 — Quark IN IT D70 REF 60` 12W-4000K CRI 90 Recess BLK - Светильник
МАТ.СВЕТ.195 | Quark IN IT D70 REF 60` 12W-4000K CRI 90 Recess WHI - Светильник | 2400039_ WHI | REFLECTA | Рефлекта | шт | СВЕТ | 7426 | RUB |  |  |  | МАТ.СВЕТ.195 — Quark IN IT D70 REF 60` 12W-4000K CRI 90 Recess WHI - Светильник
МАТ.СВЕТ.196 | Quark IN IT D70 REF 60` 6W-4000K CRI 90 Recess BLK - Светильник | 2408711_ BLK | REFLECTA | Рефлекта | шт | СВЕТ | 7426 | RUB |  |  |  | МАТ.СВЕТ.196 — Quark IN IT D70 REF 60` 6W-4000K CRI 90 Recess BLK - Светильник
МАТ.СВЕТ.197 | Quark IN IT D70 REF 60` 6W-4000K CRI 90 Recess WHI - Светильник | 2408711_ WHI | REFLECTA | Рефлекта | шт | СВЕТ | 7426 | RUB |  |  |  | МАТ.СВЕТ.197 — Quark IN IT D70 REF 60` 6W-4000K CRI 90 Recess WHI - Светильник
МАТ.СВЕТ.198 | Quark IN IT D70 REF 60` 8W-4000K CRI 90 Recess BLK - Светильник | 2400033_ BLK | REFLECTA | Рефлекта | шт | СВЕТ | 7426 | RUB |  |  |  | МАТ.СВЕТ.198 — Quark IN IT D70 REF 60` 8W-4000K CRI 90 Recess BLK - Светильник
МАТ.СВЕТ.199 | Quark IN IT D70 REF 60` 8W-4000K CRI 90 Recess WHI - Светильник | 2400033_ WHI | REFLECTA | Рефлекта | шт | СВЕТ | 7426 | RUB |  |  |  | МАТ.СВЕТ.199 — Quark IN IT D70 REF 60` 8W-4000K CRI 90 Recess WHI - Светильник
МАТ.СВЕТ.200 | Quark ON HE MP D30 8W-4000K CRI 90 H420 Ceil BLK - Светильник (драйвер выносной) | 2202635_ BLK | REFLECTA | Рефлекта | шт | СВЕТ | 5316.28 | RUB |  |  |  | МАТ.СВЕТ.200 — Quark ON HE MP D30 8W-4000K CRI 90 H420 Ceil BLK - Светильник (драйвер выносной)
МАТ.СВЕТ.201 | Quark ON HE MP D30 8W-4000K CRI 90 H630 Ceil BLK - Светильник (драйвер выносной) | 2202647 BLK | REFLECTA | Рефлекта | шт | СВЕТ | 5738.44 | RUB |  |  |  | МАТ.СВЕТ.201 — Quark ON HE MP D30 8W-4000K CRI 90 H630 Ceil BLK - Светильник (драйвер выносной)
МАТ.СВЕТ.202 | Quark ON IT D70 45` 8W-4000K CRI 90 H210 Ceil RAL3028 - Светильник | 2308932 RAL3028 | REFLECTA | Рефлекта | шт | СВЕТ | 8218.81 | RUB |  |  |  | МАТ.СВЕТ.202 — Quark ON IT D70 45` 8W-4000K CRI 90 H210 Ceil RAL3028 - Светильник
МАТ.СВЕТ.203 | Ray IN D1000 69W-4000K CRI 90 270mA Susp BLK - Светильник | 2206388_ Reduced BLK | REFLECTA | Рефлекта | шт | СВЕТ | 37214.34 | RUB |  |  |  | МАТ.СВЕТ.203 — Ray IN D1000 69W-4000K CRI 90 270mA Susp BLK - Светильник
МАТ.СВЕТ.204 | Ray IN D1000 69W-4000K CRI 90 270mA Susp WHI - Светильник | 2206388_ Reduced WHI | REFLECTA | Рефлекта | шт | СВЕТ | 37214.34 | RUB |  |  |  | МАТ.СВЕТ.204 — Ray IN D1000 69W-4000K CRI 90 270mA Susp WHI - Светильник
МАТ.СВЕТ.205 | Ray IN D750 69W-4000K CRI 90 Susp BLK - Светильник | 2206334_ BLK | REFLECTA | Рефлекта | шт | СВЕТ | 26735.18 | RUB |  |  |  | МАТ.СВЕТ.205 — Ray IN D750 69W-4000K CRI 90 Susp BLK - Светильник
МАТ.СВЕТ.206 | Ray IN D750 69W-4000K CRI 90 Susp WHI - Светильник | 2206334_ WHI | REFLECTA | Рефлекта | шт | СВЕТ | 26735.18 | RUB |  |  |  | МАТ.СВЕТ.206 — Ray IN D750 69W-4000K CRI 90 Susp WHI - Светильник
МАТ.СВЕТ.207 | Ray line 14W-4000K CRI 90 M500 TRACK BLK - Светильник на трек | 2206551_ BLK | REFLECTA | Рефлекта | шт | СВЕТ | 15667.09 | RUB |  |  |  | МАТ.СВЕТ.207 — Ray line 14W-4000K CRI 90 M500 TRACK BLK - Светильник на трек
МАТ.СВЕТ.208 | Ray line 15W/mt-4000K CRI 90 ROW 175mA Susp BLK - Светильник | 2206542_ BLK | REFLECTA | Рефлекта | шт | СВЕТ | 10147.85 | RUB |  |  |  | МАТ.СВЕТ.208 — Ray line 15W/mt-4000K CRI 90 ROW 175mA Susp BLK - Светильник
МАТ.СВЕТ.209 | Ray line 15W/mt-4000K CRI 90 ROW 175mA Susp WHI - Светильник | 2206542_ WHI | REFLECTA | Рефлекта | шт | СВЕТ | 10147.85 | RUB |  |  |  | МАТ.СВЕТ.209 — Ray line 15W/mt-4000K CRI 90 ROW 175mA Susp WHI - Светильник
МАТ.СВЕТ.210 | Ray line 20W/mt-4000K CRI 90 ROW 270mA Susp BLK (драйвер выносной) - Светильник | 2206537_ BLK | REFLECTA | Рефлекта | шт | СВЕТ | 10147.85 | RUB |  |  |  | МАТ.СВЕТ.210 — Ray line 20W/mt-4000K CRI 90 ROW 270mA Susp BLK (драйвер выносной) - Светильник
МАТ.СВЕТ.211 | Ray line 20W/mt-4000K CRI 90 ROW 270mA Susp BLK (драйвер выносной) - Светильник | 2206541_ BLK | REFLECTA | Рефлекта | шт | СВЕТ | 10147.85 | RUB |  |  |  | МАТ.СВЕТ.211 — Ray line 20W/mt-4000K CRI 90 ROW 270mA Susp BLK (драйвер выносной) - Светильник
МАТ.СВЕТ.212 | Ray line 20W/mt-4000K CRI 90 ROW 270mA Susp WHI (драйвер выносной) - Светильник | 2206537_ WHI | REFLECTA | Рефлекта | шт | СВЕТ | 10147.85 | RUB |  |  |  | МАТ.СВЕТ.212 — Ray line 20W/mt-4000K CRI 90 ROW 270mA Susp WHI (драйвер выносной) - Светильник
МАТ.СВЕТ.213 | Ray line 20W/mt-4000K CRI 90 ROW 270mA Susp WHI (драйвер выносной) - Светильник | 2206541_ WHI | REFLECTA | Рефлекта | шт | СВЕТ | 10147.85 | RUB |  |  |  | МАТ.СВЕТ.213 — Ray line 20W/mt-4000K CRI 90 ROW 270mA Susp WHI (драйвер выносной) - Светильник
МАТ.СВЕТ.214 | Ray line 26W-4000K CRI 90 M900 Susp BLK - Светильник | 2206502_ BLK | REFLECTA | Рефлекта | шт | СВЕТ | 9447.65 | RUB |  |  |  | МАТ.СВЕТ.214 — Ray line 26W-4000K CRI 90 M900 Susp BLK - Светильник
МАТ.СВЕТ.215 | Ray line 26W-4000K CRI 90 M900 Susp WHI - Светильник | 2206502_ WHI | REFLECTA | Рефлекта | шт | СВЕТ | 9447.65 | RUB |  |  |  | МАТ.СВЕТ.215 — Ray line 26W-4000K CRI 90 M900 Susp WHI - Светильник
МАТ.СВЕТ.216 | Ray line 31W/mt-4000K CRI 90 ROW Recess - Светильник | 2206598_ | REFLECTA | Рефлекта | шт | СВЕТ | 8314.29 | RUB |  |  |  | МАТ.СВЕТ.216 — Ray line 31W/mt-4000K CRI 90 ROW Recess - Светильник
МАТ.СВЕТ.217 | Ray line 33W-4000K CRI 90 M1200 Susp BLK - Светильник | 2206512_ BLK | REFLECTA | Рефлекта | шт | СВЕТ | 11323.56 | RUB |  |  |  | МАТ.СВЕТ.217 — Ray line 33W-4000K CRI 90 M1200 Susp BLK - Светильник
МАТ.СВЕТ.218 | Ray line 33W-4000K CRI 90 M1200 Susp WHI - Светильник | 2206512_ WHI | REFLECTA | Рефлекта | шт | СВЕТ | 11323.56 | RUB |  |  |  | МАТ.СВЕТ.218 — Ray line 33W-4000K CRI 90 M1200 Susp WHI - Светильник
МАТ.СВЕТ.219 | Ray line 39W-3000K CRI 90 2xL24 M700 Susp BLK - Светильник | 2206491_ BLK | REFLECTA | Рефлекта | шт | СВЕТ | 7113.64 | RUB |  |  |  | МАТ.СВЕТ.219 — Ray line 39W-3000K CRI 90 2xL24 M700 Susp BLK - Светильник
МАТ.СВЕТ.220 | Ray line 39W-3000K CRI 90 2xL24 M700 Susp WHI - Светильник | 2206491_ WHI | REFLECTA | Рефлекта | шт | СВЕТ | 7113.64 | RUB |  |  |  | МАТ.СВЕТ.220 — Ray line 39W-3000K CRI 90 2xL24 M700 Susp WHI - Светильник
МАТ.СВЕТ.221 | Ray line 39W-4000K CRI 90 M1400 Susp BLK - Светильник | 2206519_ BLK | REFLECTA | Рефлекта | шт | СВЕТ | 14125.8 | RUB |  |  |  | МАТ.СВЕТ.221 — Ray line 39W-4000K CRI 90 M1400 Susp BLK - Светильник
МАТ.СВЕТ.222 | Ray line 39W-4000K CRI 90 M1400 Susp WHI - Светильник | 2206519_ WHI | REFLECTA | Рефлекта | шт | СВЕТ | 14125.8 | RUB |  |  |  | МАТ.СВЕТ.222 — Ray line 39W-4000K CRI 90 M1400 Susp WHI - Светильник
МАТ.СВЕТ.223 | Ray line 46W-4000K CRI 90 ROW 2xL24 270mA Recess BLK, L=1162mm - Светильник | 2208169_1162 BLK | REFLECTA | Рефлекта | шт | СВЕТ | 9661.54 | RUB |  |  |  | МАТ.СВЕТ.223 — Ray line 46W-4000K CRI 90 ROW 2xL24 270mA Recess BLK, L=1162mm - Светильник
МАТ.СВЕТ.224 | Ray line.90⁰ - Соединение угловое 90⁰ в одной плоскости, подключен к магистральному линейному светильнику на заводе | 1402012 | REFLECTA | Рефлекта | шт | СВЕТ | 1509.21 | RUB |  |  |  | МАТ.СВЕТ.224 — Ray line.90⁰ - Соединение угловое 90⁰ в одной плоскости, подключен к магистральному линейному светильнику на заводе
МАТ.СВЕТ.225 | Ray line.U-kit - Крепёж в потолок 1 шт. | 1402010 | REFLECTA | Рефлекта | шт | СВЕТ | 693.58 | RUB |  |  |  | МАТ.СВЕТ.225 — Ray line.U-kit - Крепёж в потолок 1 шт.
МАТ.СВЕТ.226 | Ray line.U-kit - Крепёж в потолок 1 шт. | 1402010 | REFLECTA | Рефлекта | шт | СВЕТ | 693.58 | RUB |  |  |  | МАТ.СВЕТ.226 — Ray line.U-kit - Крепёж в потолок 1 шт.
МАТ.СВЕТ.227 | Rota D1000 MP ECO 28W-4000K CRI 90 270mA Susp BLK - Светильник | 2208013_ BLK | REFLECTA | Рефлекта | шт | СВЕТ | 34050.05 | RUB |  |  |  | МАТ.СВЕТ.227 — Rota D1000 MP ECO 28W-4000K CRI 90 270mA Susp BLK - Светильник
МАТ.СВЕТ.228 | Rota D1000 MP ECO 28W-4000K CRI 90 270mA Susp WHI - Светильник | 2208013_ WHI | REFLECTA | Рефлекта | шт | СВЕТ | 34050.05 | RUB |  |  |  | МАТ.СВЕТ.228 — Rota D1000 MP ECO 28W-4000K CRI 90 270mA Susp WHI - Светильник
МАТ.СВЕТ.229 | Rota D1000 MP ECO 42W-4000K CRI 90 Ceil BLK H95 - Светильник потолочный специсполнение под данный проект. Предусмотреть выход кабеля сбоку | 2206696_ BLK H95 | REFLECTA | Рефлекта | шт | СВЕТ | 34600.75 | RUB |  |  |  | МАТ.СВЕТ.229 — Rota D1000 MP ECO 42W-4000K CRI 90 Ceil BLK H95 - Светильник потолочный специсполнение под данный проект. Предусмотреть выход кабеля сбоку
МАТ.СВЕТ.230 | Rota D1000 MP ECO 42W-4000K CRI 90 Ceil WHI H95 - Светильник потолочный специсполнение под данный проект. Предусмотреть выход кабеля сбоку | 2206696_ WHI H95 | REFLECTA | Рефлекта | шт | СВЕТ | 34600.75 | RUB |  |  |  | МАТ.СВЕТ.230 — Rota D1000 MP ECO 42W-4000K CRI 90 Ceil WHI H95 - Светильник потолочный специсполнение под данный проект. Предусмотреть выход кабеля сбоку
МАТ.СВЕТ.231 | Rota D1000 MP ECO 42W-4000K CRI 90 Susp BLK - Светильник | 2206905_ BLK | REFLECTA | Рефлекта | шт | СВЕТ | 34050.05 | RUB |  |  |  | МАТ.СВЕТ.231 — Rota D1000 MP ECO 42W-4000K CRI 90 Susp BLK - Светильник
МАТ.СВЕТ.232 | Rota D1000 MP ECO 42W-4000K CRI 90 Susp WHI - Светильник | 2206905_ WHI | REFLECTA | Рефлекта | шт | СВЕТ | 34050.05 | RUB |  |  |  | МАТ.СВЕТ.232 — Rota D1000 MP ECO 42W-4000K CRI 90 Susp WHI - Светильник
МАТ.СВЕТ.233 | Rota D1000 MP ECO 54W-4000K CRI 90 L24 270mA Susp BLK - Светильник | 2206911_ BLK | REFLECTA | Рефлекта | шт | СВЕТ | 35250.67 | RUB |  |  |  | МАТ.СВЕТ.233 — Rota D1000 MP ECO 54W-4000K CRI 90 L24 270mA Susp BLK - Светильник
МАТ.СВЕТ.234 | Rota D1000 MP ECO 54W-4000K CRI 90 L24 270mA Susp WHI - Светильник | 2206911_ WHI | REFLECTA | Рефлекта | шт | СВЕТ | 35250.67 | RUB |  |  |  | МАТ.СВЕТ.234 — Rota D1000 MP ECO 54W-4000K CRI 90 L24 270mA Susp WHI - Светильник
МАТ.СВЕТ.235 | Rota D1000 MP ECO 77W-4000K CRI 90 L24 Susp BLK - Светильник | 2400467_ BLK | REFLECTA | Рефлекта | шт | СВЕТ | 35250.67 | RUB |  |  |  | МАТ.СВЕТ.235 — Rota D1000 MP ECO 77W-4000K CRI 90 L24 Susp BLK - Светильник
МАТ.СВЕТ.236 | Rota D1000 MP ECO 77W-4000K CRI 90 L24 Susp WHI - Светильник | 2400467_ WHI | REFLECTA | Рефлекта | шт | СВЕТ | 35250.67 | RUB |  |  |  | МАТ.СВЕТ.236 — Rota D1000 MP ECO 77W-4000K CRI 90 L24 Susp WHI - Светильник
МАТ.СВЕТ.237 | Rota D1500 MP ECO 69W-4000K CRI 90 Susp BLK - Светильник | 2206933_ BLK | REFLECTA | Рефлекта | шт | СВЕТ | 53002.03 | RUB |  |  |  | МАТ.СВЕТ.237 — Rota D1500 MP ECO 69W-4000K CRI 90 Susp BLK - Светильник
МАТ.СВЕТ.238 | Rota D1500 MP ECO 69W-4000K CRI 90 Susp WHI - Светильник | 2206933_ WHI | REFLECTA | Рефлекта | шт | СВЕТ | 53002.03 | RUB |  |  |  | МАТ.СВЕТ.238 — Rota D1500 MP ECO 69W-4000K CRI 90 Susp WHI - Светильник
МАТ.СВЕТ.239 | Rota D650 MP ECO 28W-4000K CRI 90 Susp BLK - Светильник | 2206872_ BLK | REFLECTA | Рефлекта | шт | СВЕТ | 26362.1 | RUB |  |  |  | МАТ.СВЕТ.239 — Rota D650 MP ECO 28W-4000K CRI 90 Susp BLK - Светильник
МАТ.СВЕТ.240 | Rota D650 MP ECO 28W-4000K CRI 90 Susp WHI - Светильник | 2206872_ WHI | REFLECTA | Рефлекта | шт | СВЕТ | 26362.1 | RUB |  |  |  | МАТ.СВЕТ.240 — Rota D650 MP ECO 28W-4000K CRI 90 Susp WHI - Светильник
МАТ.СВЕТ.241 | Rota D650 MP ECO 36W-4000K CRI 90 L24 Reduced Susp BLK - Светильник | 2206873_ BLK | REFLECTA | Рефлекта | шт | СВЕТ | 26362.1 | RUB |  |  |  | МАТ.СВЕТ.241 — Rota D650 MP ECO 36W-4000K CRI 90 L24 Reduced Susp BLK - Светильник
МАТ.СВЕТ.242 | Rota D650 MP ECO 36W-4000K CRI 90 L24 Reduced Susp WHI - Светильник | 2206873_ WHI | REFLECTA | Рефлекта | шт | СВЕТ | 29175.13 | RUB |  |  |  | МАТ.СВЕТ.242 — Rota D650 MP ECO 36W-4000K CRI 90 L24 Reduced Susp WHI - Светильник
МАТ.СВЕТ.243 | Rota D800 MP ECO 40W-4000K CRI 90 Ceil BLK H95 - Светильник потолочный специсполнение под данный проект. Предусмотреть выход кабеля сбоку | 2206689_ BLK H95 | REFLECTA | Рефлекта | шт | СВЕТ | 26668.7 | RUB |  |  |  | МАТ.СВЕТ.243 — Rota D800 MP ECO 40W-4000K CRI 90 Ceil BLK H95 - Светильник потолочный специсполнение под данный проект. Предусмотреть выход кабеля сбоку
МАТ.СВЕТ.244 | Rota D800 MP ECO 40W-4000K CRI 90 Ceil WHI H95 - Светильник потолочный специсполнение под данный проект. Предусмотреть выход кабеля сбоку | 2206689_ WHI H95 | REFLECTA | Рефлекта | шт | СВЕТ | 26668.7 | RUB |  |  |  | МАТ.СВЕТ.244 — Rota D800 MP ECO 40W-4000K CRI 90 Ceil WHI H95 - Светильник потолочный специсполнение под данный проект. Предусмотреть выход кабеля сбоку
МАТ.СВЕТ.245 | Rota D800 MP ECO 40W-4000K CRI 90 Susp BLK - Светильник | 2206886_ BLK | REFLECTA | Рефлекта | шт | СВЕТ | 30206.07 | RUB |  |  |  | МАТ.СВЕТ.245 — Rota D800 MP ECO 40W-4000K CRI 90 Susp BLK - Светильник
МАТ.СВЕТ.246 | Rota D800 MP ECO 40W-4000K CRI 90 Susp WHI - Светильник | 2206886_ WHI | REFLECTA | Рефлекта | шт | СВЕТ | 30206.07 | RUB |  |  |  | МАТ.СВЕТ.246 — Rota D800 MP ECO 40W-4000K CRI 90 Susp WHI - Светильник
МАТ.СВЕТ.247 | Rota Egg DI MP ECO 28W-4000K CRI 90 270mA Susp BLK - Светильник | 2208098_ BLK | REFLECTA | Рефлекта | шт | СВЕТ | 34050.05 | RUB |  |  |  | МАТ.СВЕТ.247 — Rota Egg DI MP ECO 28W-4000K CRI 90 270mA Susp BLK - Светильник
МАТ.СВЕТ.248 | Rota Egg DI MP ECO 28W-4000K CRI 90 270mA Susp WHI - Светильник | 2208098_ WHI | REFLECTA | Рефлекта | шт | СВЕТ | 34050.05 | RUB |  |  |  | МАТ.СВЕТ.248 — Rota Egg DI MP ECO 28W-4000K CRI 90 270mA Susp WHI - Светильник
МАТ.СВЕТ.249 | Rota Egg DI MP ECO 40W-4000K CRI 90 Susp BLK - Светильник | 2207549_ BLK | REFLECTA | Рефлекта | шт | СВЕТ | 34050.05 | RUB |  |  |  | МАТ.СВЕТ.249 — Rota Egg DI MP ECO 40W-4000K CRI 90 Susp BLK - Светильник
МАТ.СВЕТ.250 | Rota Egg DI MP ECO 40W-4000K CRI 90 Susp WHI - Светильник | 2207549_ WHI | REFLECTA | Рефлекта | шт | СВЕТ | 34050.05 | RUB |  |  |  | МАТ.СВЕТ.250 — Rota Egg DI MP ECO 40W-4000K CRI 90 Susp WHI - Светильник
МАТ.СВЕТ.251 | Rota Egg DI MP ECO 54W-4000K CRI 90 L24 270mA BLK Susp - Светильник | 2207550_ BLK | REFLECTA | Рефлекта | шт | СВЕТ | 35250.67 | RUB |  |  |  | МАТ.СВЕТ.251 — Rota Egg DI MP ECO 54W-4000K CRI 90 L24 270mA BLK Susp - Светильник
МАТ.СВЕТ.252 | Rota Egg DI MP ECO 54W-4000K CRI 90 L24 270mA WHI Susp - Светильник | 2207550_ WHI | REFLECTA | Рефлекта | шт | СВЕТ | 35250.67 | RUB |  |  |  | МАТ.СВЕТ.252 — Rota Egg DI MP ECO 54W-4000K CRI 90 L24 270mA WHI Susp - Светильник
МАТ.СВЕТ.253 | Rota Egg DI MP ECO 77W-4000K CRI 90 L24 Susp BLK - Светильник | 2400466_ BLK | REFLECTA | Рефлекта | шт | СВЕТ | 35250.67 | RUB |  |  |  | МАТ.СВЕТ.253 — Rota Egg DI MP ECO 77W-4000K CRI 90 L24 Susp BLK - Светильник
МАТ.СВЕТ.254 | Rota Egg DI MP ECO 77W-4000K CRI 90 L24 Susp WHI - Светильник | 2400466_ WHI | REFLECTA | Рефлекта | шт | СВЕТ | 35250.67 | RUB |  |  |  | МАТ.СВЕТ.254 — Rota Egg DI MP ECO 77W-4000K CRI 90 L24 Susp WHI - Светильник
МАТ.СВЕТ.255 | Rota Slim D1000 MP ECO 23W-4000K CRI 90 175mA Susp BLK - Светильник | 2207442_ BLK | REFLECTA | Рефлекта | шт | СВЕТ | 34050.05 | RUB |  |  |  | МАТ.СВЕТ.255 — Rota Slim D1000 MP ECO 23W-4000K CRI 90 175mA Susp BLK - Светильник
МАТ.СВЕТ.256 | Rota Slim D1000 MP ECO 23W-4000K CRI 90 175mA Susp WHI - Светильник | 2207442_ WHI | REFLECTA | Рефлекта | шт | СВЕТ | 34050.05 | RUB |  |  |  | МАТ.СВЕТ.256 — Rota Slim D1000 MP ECO 23W-4000K CRI 90 175mA Susp WHI - Светильник
МАТ.СВЕТ.257 | Rota Slim D1000 MP ECO 49W-4000K CRI 90 Susp BLK - Светильник | 2207441 BLK | REFLECTA | Рефлекта | шт | СВЕТ | 32999.26 | RUB |  |  |  | МАТ.СВЕТ.257 — Rota Slim D1000 MP ECO 49W-4000K CRI 90 Susp BLK - Светильник
МАТ.СВЕТ.258 | Rota Triangle DI MP ECO 28W-4000K CRI 90 270mA Susp BLK - Светильник | 2208099_ BLK | REFLECTA | Рефлекта | шт | СВЕТ | 34050.05 | RUB |  |  |  | МАТ.СВЕТ.258 — Rota Triangle DI MP ECO 28W-4000K CRI 90 270mA Susp BLK - Светильник
МАТ.СВЕТ.259 | Rota Triangle DI MP ECO 28W-4000K CRI 90 270mA Susp WHI - Светильник | 2208099_ WHI | REFLECTA | Рефлекта | шт | СВЕТ | 34050.05 | RUB |  |  |  | МАТ.СВЕТ.259 — Rota Triangle DI MP ECO 28W-4000K CRI 90 270mA Susp WHI - Светильник
МАТ.СВЕТ.260 | Rota Triangle DI MP ECO 42W-4000K CRI 90 Susp BLK - Светильник | 2207574_ BLK | REFLECTA | Рефлекта | шт | СВЕТ | 34050.05 | RUB |  |  |  | МАТ.СВЕТ.260 — Rota Triangle DI MP ECO 42W-4000K CRI 90 Susp BLK - Светильник
МАТ.СВЕТ.261 | Rota Triangle DI MP ECO 42W-4000K CRI 90 Susp WHI - Светильник | 2207574_ WHI | REFLECTA | Рефлекта | шт | СВЕТ | 34050.05 | RUB |  |  |  | МАТ.СВЕТ.261 — Rota Triangle DI MP ECO 42W-4000K CRI 90 Susp WHI - Светильник
МАТ.СВЕТ.262 | Rota Triangle DI MP ECO 54W-4000K CRI 90 L24 270mA BLK Susp - Светильник | 2207575_ BLK | REFLECTA | Рефлекта | шт | СВЕТ | 35250.67 | RUB |  |  |  | МАТ.СВЕТ.262 — Rota Triangle DI MP ECO 54W-4000K CRI 90 L24 270mA BLK Susp - Светильник
МАТ.СВЕТ.263 | Rota Triangle DI MP ECO 54W-4000K CRI 90 L24 270mA WHI Susp - Светильник | 2207575_ WHI | REFLECTA | Рефлекта | шт | СВЕТ | 35250.67 | RUB |  |  |  | МАТ.СВЕТ.263 — Rota Triangle DI MP ECO 54W-4000K CRI 90 L24 270mA WHI Susp - Светильник
МАТ.СВЕТ.264 | Rota Triangle DI MP ECO 77W-4000K CRI 90 L24 Susp BLK - Светильник | 2400468_ BLK | REFLECTA | Рефлекта | шт | СВЕТ | 35250.67 | RUB |  |  |  | МАТ.СВЕТ.264 — Rota Triangle DI MP ECO 77W-4000K CRI 90 L24 Susp BLK - Светильник
МАТ.СВЕТ.265 | Rota Triangle DI MP ECO 77W-4000K CRI 90 L24 Susp BLK - Светильник | 2400468_ BLK | REFLECTA | Рефлекта | шт | СВЕТ | 40643.55 | RUB |  |  |  | МАТ.СВЕТ.265 — Rota Triangle DI MP ECO 77W-4000K CRI 90 L24 Susp BLK - Светильник
МАТ.СВЕТ.266 | Rota Triangle DI MP ECO 77W-4000K CRI 90 L24 Susp WHI - Светильник | 2400468_ WHI | REFLECTA | Рефлекта | шт | СВЕТ | 35250.67 | RUB |  |  |  | МАТ.СВЕТ.266 — Rota Triangle DI MP ECO 77W-4000K CRI 90 L24 Susp WHI - Светильник
МАТ.СВЕТ.267 | Rota Triangle DI MP ECO 77W-4000K CRI 90 L24 Susp WHI - Светильник | 2400468_ WHI | REFLECTA | Рефлекта | шт | СВЕТ | 40643.55 | RUB |  |  |  | МАТ.СВЕТ.267 — Rota Triangle DI MP ECO 77W-4000K CRI 90 L24 Susp WHI - Светильник
МАТ.СВЕТ.268 | SILED / SKB 18-3 Усилитель стыка для шинопровода КРАСНЫЙ ГЛАДКИЙ 3020 |  | SILED | СИЛЕД | шт | СВЕТ | 379.32 | RUB |  |  |  | МАТ.СВЕТ.268 — SILED / SKB 18-3 Усилитель стыка для шинопровода КРАСНЫЙ ГЛАДКИЙ 3020
МАТ.СВЕТ.269 | SILED / XTS 11-3 Токоподвод левый КРАСНЫЙ ГЛАДКИЙ МАТОВЫЙ RAL3020 |  | SILED | СИЛЕД | шт | СВЕТ | 506.85 | RUB |  |  |  | МАТ.СВЕТ.269 — SILED / XTS 11-3 Токоподвод левый КРАСНЫЙ ГЛАДКИЙ МАТОВЫЙ RAL3020
МАТ.СВЕТ.270 | SILED / XTS 21 Cтык внутренний КРАСНЫЙ ГЛАДКИЙ МАТОВЫЙ RAL3020 |  | SILED | СИЛЕД | шт | СВЕТ | 506.85 | RUB |  |  |  | МАТ.СВЕТ.270 — SILED / XTS 21 Cтык внутренний КРАСНЫЙ ГЛАДКИЙ МАТОВЫЙ RAL3020
МАТ.СВЕТ.271 | SILED / XTS 41-3 Заглушка для шинопровода КРАСНЫЙ ГЛАДКИЙ МАТОВЫЙ RAL3020 |  | SILED | СИЛЕД | шт | СВЕТ | 97.01 | RUB |  |  |  | МАТ.СВЕТ.271 — SILED / XTS 41-3 Заглушка для шинопровода КРАСНЫЙ ГЛАДКИЙ МАТОВЫЙ RAL3020
МАТ.СВЕТ.272 | SILED Шинопровод 1000 мм КРАСНЫЙ |  | SILED | СИЛЕД | шт | СВЕТ | 1700.4 | RUB |  |  |  | МАТ.СВЕТ.272 — SILED Шинопровод 1000 мм КРАСНЫЙ
МАТ.СВЕТ.273 | SILED Шинопровод 1500 мм КРАСНЫЙ |  | SILED | СИЛЕД | шт | СВЕТ | 2550.6 | RUB |  |  |  | МАТ.СВЕТ.273 — SILED Шинопровод 1500 мм КРАСНЫЙ
МАТ.СВЕТ.274 | SILED Шинопровод 2000 мм КРАСНЫЙ |  | SILED | СИЛЕД | шт | СВЕТ | 3400.8 | RUB |  |  |  | МАТ.СВЕТ.274 — SILED Шинопровод 2000 мм КРАСНЫЙ
МАТ.СВЕТ.275 | SILED Шинопровод 2500 мм КРАСНЫЙ |  | SILED | СИЛЕД | шт | СВЕТ | 4251 | RUB |  |  |  | МАТ.СВЕТ.275 — SILED Шинопровод 2500 мм КРАСНЫЙ
МАТ.СВЕТ.276 | SILED Шинопровод 3000 мм КРАСНЫЙ |  | SILED | СИЛЕД | шт | СВЕТ | 5101.2 | RUB |  |  |  | МАТ.СВЕТ.276 — SILED Шинопровод 3000 мм КРАСНЫЙ
МАТ.СВЕТ.277 | Silent acoustic D200-100x(h)300mm, 1xE27, one side colour Susp Серый- Светильник | 1904746_ GRY | REFLECTA | Рефлекта | шт | СВЕТ | 12697.82 | RUB |  |  |  | МАТ.СВЕТ.277 — Silent acoustic D200-100x(h)300mm, 1xE27, one side colour Susp Серый- Светильник
МАТ.СВЕТ.278 | Silent acoustic D380-230x(h)500mm, 1xE27, one side colour Susp (белый внутри, серый снаружи)- Светильник | 2200104_ GRY-WHI | REFLECTA | Рефлекта | шт | СВЕТ | 30409.49 | RUB |  |  |  | МАТ.СВЕТ.278 — Silent acoustic D380-230x(h)500mm, 1xE27, one side colour Susp (белый внутри, серый снаружи)- Светильник
МАТ.СВЕТ.279 | Silent acoustic D800-400x(h)400mm, 3xE27, one side colour Susp RED - Светильник | 2400162_ RED | REFLECTA | Рефлекта | шт | СВЕТ | 24598.87 | RUB |  |  |  | МАТ.СВЕТ.279 — Silent acoustic D800-400x(h)400mm, 3xE27, one side colour Susp RED - Светильник
МАТ.СВЕТ.280 | Snap R D33mm-1.5W-4000K CRI 90 Recess BLK - Светильник | 1904622_ BLK | REFLECTA | Рефлекта | шт | СВЕТ | 2948.97 | RUB |  |  |  | МАТ.СВЕТ.280 — Snap R D33mm-1.5W-4000K CRI 90 Recess BLK - Светильник
МАТ.СВЕТ.281 | Snap R D33mm-1.5W-4000K CRI 90 Recess WHI - Светильник | 1904622_ WHI | REFLECTA | Рефлекта | шт | СВЕТ | 2948.97 | RUB |  |  |  | МАТ.СВЕТ.281 — Snap R D33mm-1.5W-4000K CRI 90 Recess WHI - Светильник
МАТ.СВЕТ.282 | Заглушка LGD-4TR-CAP-WH © | 024729 | Arlight/ЦСС | ЭТМ | шт | СВЕТ | 133.01 | RUB |  |  |  | МАТ.СВЕТ.282 — Заглушка LGD-4TR-CAP-WH ©
МАТ.СВЕТ.283 | Заглушка, черная |  | Поставка REFLECTA | Рефлекта | шт | СВЕТ | 42.67 | RUB |  |  |  | МАТ.СВЕТ.283 — Заглушка, черная
МАТ.СВЕТ.284 | Зажим LGD-4TR-CLIP-WH © | 024727 | Arlight/ЦСС | ЭТМ | шт | СВЕТ | 361.01 | RUB |  |  |  | МАТ.СВЕТ.284 — Зажим LGD-4TR-CLIP-WH ©
МАТ.СВЕТ.285 | Комплект линейного соединения для св-ка LA LINEA SILED |  | SILED | СИЛЕД | шт | СВЕТ | 304.11 | RUB |  |  |  | МАТ.СВЕТ.285 — Комплект линейного соединения для св-ка LA LINEA SILED
МАТ.СВЕТ.286 | Комплект подвеса 3м черный |  | Поставка REFLECTA | Рефлекта | шт | СВЕТ | 493.15 | RUB |  |  |  | МАТ.СВЕТ.286 — Комплект подвеса 3м черный
МАТ.СВЕТ.287 | Комплект подвеса для шинопровода 3000 мм (SILED)КРАСНЫЙ ГЛАДКИЙ 3020 |  | SILED | СИЛЕД | шт | СВЕТ | 534.1 | RUB |  |  |  | МАТ.СВЕТ.287 — Комплект подвеса для шинопровода 3000 мм (SILED)КРАСНЫЙ ГЛАДКИЙ 3020
МАТ.СВЕТ.288 | Коннектор внутренний LGD-4TR-CON-MINI-WH © | 042557 | Arlight/ЦСС | ЭТМ | шт | СВЕТ | 360.63 | RUB |  |  |  | МАТ.СВЕТ.288 — Коннектор внутренний LGD-4TR-CON-MINI-WH ©
МАТ.СВЕТ.289 | Коннектор питания LGD-4TR-CON-POWER-L-WH © | 024714 | Arlight/ЦСС | ЭТМ | шт | СВЕТ | 418.03 | RUB |  |  |  | МАТ.СВЕТ.289 — Коннектор питания LGD-4TR-CON-POWER-L-WH ©
МАТ.СВЕТ.290 | Коннектор прямой LGD-4TR-CON-LONG-WH © | 028836 | Arlight/ЦСС | ЭТМ | шт | СВЕТ | 614.36 | RUB |  |  |  | МАТ.СВЕТ.290 — Коннектор прямой LGD-4TR-CON-LONG-WH ©
МАТ.СВЕТ.291 | Подвес LGD-4TR-HANG-2-WH © | 024280 | Arlight/ЦСС | ЭТМ | шт | СВЕТ | 361.01 | RUB |  |  |  | МАТ.СВЕТ.291 — Подвес LGD-4TR-HANG-2-WH ©
МАТ.СВЕТ.292 | Пульт SMART-R10-DIM (4 зоны, 2.4G) |  | Prof-LED | Prof-LED | шт | СВЕТ | 3020.08 | RUB |  |  |  | МАТ.СВЕТ.292 — Пульт SMART-R10-DIM (4 зоны, 2.4G)
МАТ.СВЕТ.293 | Светильник LGD-GERA-4TR-R74-20W Day4000 (WH, 24 deg, 230V) | 024085(2) | Arlight/ЦСС | ЭТМ | шт | СВЕТ | 3679.83 | RUB |  |  |  | МАТ.СВЕТ.293 — Светильник LGD-GERA-4TR-R74-20W Day4000 (WH, 24 deg, 230V)
МАТ.СВЕТ.294 | Светильник светодиодный SILED LA LINEA 1000 25W 4000K Ra80, МИКРОПРИЗМА, 992 мм КРАСНЫЙ ГЛАДКИЙ 3020 в комплекте с подвесом и заглушками |  | SILED | СИЛЕД | шт | СВЕТ | 3242.75 | RUB |  |  |  | МАТ.СВЕТ.294 — Светильник светодиодный SILED LA LINEA 1000 25W 4000K Ra80, МИКРОПРИЗМА, 992 мм КРАСНЫЙ ГЛАДКИЙ 3020 в комплекте с подвесом и заглушками
МАТ.СВЕТ.295 | Светильник светодиодный SILED LA LINEA 1500 38W 4000K Ra80, МИКРОПРИЗМА, 1484 мм КРАСНЫЙ ГЛАДКИЙ 3020 в комплекте с подвесом и заглушками |  | SILED | СИЛЕД | шт | СВЕТ | 4621.6 | RUB |  |  |  | МАТ.СВЕТ.295 — Светильник светодиодный SILED LA LINEA 1500 38W 4000K Ra80, МИКРОПРИЗМА, 1484 мм КРАСНЫЙ ГЛАДКИЙ 3020 в комплекте с подвесом и заглушками
МАТ.СВЕТ.296 | Светильник светодиодный SILED LA LINEA 2000 50W 4000K Ra80, МИКРОПРИЗМА, 1976 мм КРАСНЫЙ ГЛАДКИЙ 3020 в комплекте с подвесом и заглушками |  | SILED | СИЛЕД | шт | СВЕТ | 6196.65 | RUB |  |  |  | МАТ.СВЕТ.296 — Светильник светодиодный SILED LA LINEA 2000 50W 4000K Ra80, МИКРОПРИЗМА, 1976 мм КРАСНЫЙ ГЛАДКИЙ 3020 в комплекте с подвесом и заглушками
МАТ.СВЕТ.297 | Светильник светодиодный SILED LA LINEA 3000 75W 4000K Ra80, МИКРОПРИЗМА, 2968 мм КРАСНЫЙ ГЛАДКИЙ 3020 в комплекте с подвесом и заглушками |  | SILED | СИЛЕД | шт | СВЕТ | 9150.55 | RUB |  |  |  | МАТ.СВЕТ.297 — Светильник светодиодный SILED LA LINEA 3000 75W 4000K Ra80, МИКРОПРИЗМА, 2968 мм КРАСНЫЙ ГЛАДКИЙ 3020 в комплекте с подвесом и заглушками
МАТ.СВЕТ.298 | Светильник светодиодный трековый SILED LINE SPOT 20W 4000K/CRI80 45 гр КРАСНЫЙ RAL3020 |  | SILED | СИЛЕД | шт | СВЕТ | 4063.52 | RUB |  |  |  | МАТ.СВЕТ.298 — Светильник светодиодный трековый SILED LINE SPOT 20W 4000K/CRI80 45 гр КРАСНЫЙ RAL3020
МАТ.СВЕТ.299 | Соединитель внутренний, черный |  | Поставка REFLECTA | Рефлекта | шт | СВЕТ | 399.88 | RUB |  |  |  | МАТ.СВЕТ.299 — Соединитель внутренний, черный
МАТ.СВЕТ.300 | Соединитель угловой 90° внешний Правый, черный |  | Поставка REFLECTA | Рефлекта | шт | СВЕТ | 652.9 | RUB |  |  |  | МАТ.СВЕТ.300 — Соединитель угловой 90° внешний Правый, черный
МАТ.СВЕТ.301 | Соединитель угловой 90° внутренний |  | Поставка REFLECTA | Рефлекта | шт | СВЕТ | 652.9 | RUB |  |  |  | МАТ.СВЕТ.301 — Соединитель угловой 90° внутренний
МАТ.СВЕТ.302 | Токоподвод д/шинопровода Левый, черный |  | Поставка REFLECTA | Рефлекта | шт | СВЕТ | 407.81 | RUB |  |  |  | МАТ.СВЕТ.302 — Токоподвод д/шинопровода Левый, черный
МАТ.СВЕТ.303 | Токоподвод д/шинопровода Правый, черный |  | Поставка REFLECTA | Рефлекта | шт | СВЕТ | 407.81 | RUB |  |  |  | МАТ.СВЕТ.303 — Токоподвод д/шинопровода Правый, черный
МАТ.СВЕТ.304 | Торшер ADDIT F Ant Conical D600 E27 max 40W - Светильник | 2207965 | REFLECTA | Рефлекта | шт | СВЕТ | 43087.46 | RUB |  |  |  | МАТ.СВЕТ.304 — Торшер ADDIT F Ant Conical D600 E27 max 40W - Светильник
МАТ.СВЕТ.305 | Трек LGD-4TR-TRACK-1000-WH-M © | 030562(2) | Arlight/ЦСС | ЭТМ | шт | СВЕТ | 1897.27 | RUB |  |  |  | МАТ.СВЕТ.305 — Трек LGD-4TR-TRACK-1000-WH-M ©
МАТ.СВЕТ.306 | Трек LGD-4TR-TRACK-2000-WH-M © | 026140(2) | Arlight/ЦСС | ЭТМ | шт | СВЕТ | 3895.16 | RUB |  |  |  | МАТ.СВЕТ.306 — Трек LGD-4TR-TRACK-2000-WH-M ©
МАТ.СВЕТ.307 | Трек LGD-4TR-TRACK-2000-WH-M © | 026140(2) | Arlight/ЦСС | ЭТМ | шт | СВЕТ | 3895.16 | RUB |  |  |  | МАТ.СВЕТ.307 — Трек LGD-4TR-TRACK-2000-WH-M ©
МАТ.СВЕТ.308 | Трек LGD-4TR-TRACK-3000-WH-M © | 046092 | Arlight/ЦСС | ЭТМ | шт | СВЕТ | 5655.93 | RUB |  |  |  | МАТ.СВЕТ.308 — Трек LGD-4TR-TRACK-3000-WH-M ©
МАТ.СВЕТ.309 | Трек LGD-4TR-TRACK-3000-WH-M © | 046092 | Arlight/ЦСС | ЭТМ | шт | СВЕТ | 5655.93 | RUB |  |  |  | МАТ.СВЕТ.309 — Трек LGD-4TR-TRACK-3000-WH-M ©
МАТ.СВЕТ.310 | Усилитель стыка, черный |  | Поставка REFLECTA | Рефлекта | шт | СВЕТ | 234.17 | RUB |  |  |  | МАТ.СВЕТ.310 — Усилитель стыка, черный
МАТ.СВЕТ.311 | Шинопровод черный 1м. |  | Поставка REFLECTA | Рефлекта | шт | СВЕТ | 1582.64 | RUB |  |  |  | МАТ.СВЕТ.311 — Шинопровод черный 1м.
МАТ.СВЕТ.312 | Шинопровод черный 2м. |  | Поставка REFLECTA | Рефлекта | шт | СВЕТ | 3165.28 | RUB |  |  |  | МАТ.СВЕТ.312 — Шинопровод черный 2м.
МАТ.СВЕТ.313 | Шинопровод черный 3м. |  | Поставка REFLECTA | Рефлекта | шт | СВЕТ | 4747.92 | RUB |  |  |  | МАТ.СВЕТ.313 — Шинопровод черный 3м.
МАТ.СВЕТ.АВАР.001 | Agat D80 35W-4000K CRI 90 M1200 Susp (драйвер выносной) WHI Emerg - Светильник | 2309027_ WHI Emg | REFLECTA | Рефлекта | шт | СВЕТ.АВАР | 25251.77 | RUB |  |  |  | МАТ.СВЕТ.АВАР.001 — Agat D80 35W-4000K CRI 90 M1200 Susp (драйвер выносной) WHI Emerg - Светильник
МАТ.СВЕТ.АВАР.002 | Agat Vertical D80 12W-4000K CRI 90 H200 Susp (ceiling rose incl.) WHI Emerg - Светильник | 2409707_ WHI Emg | REFLECTA | Рефлекта | шт | СВЕТ.АВАР | 18230.61 | RUB |  |  |  | МАТ.СВЕТ.АВАР.002 — Agat Vertical D80 12W-4000K CRI 90 H200 Susp (ceiling rose incl.) WHI Emerg - Светильник
МАТ.СВЕТ.АВАР.003 | FAT 12W-4000K CRI 90 H180 MP Susp BLK Emerg - Светильник | 2200669_ BLK Emg | REFLECTA | Рефлекта | шт | СВЕТ.АВАР | 15745.5 | RUB |  |  |  | МАТ.СВЕТ.АВАР.003 — FAT 12W-4000K CRI 90 H180 MP Susp BLK Emerg - Светильник
МАТ.СВЕТ.АВАР.004 | FAT 12W-4000K CRI 90 H180 MP Susp RED Emerg - Светильник | 2200669_ RED Emg | REFLECTA | Рефлекта | шт | СВЕТ.АВАР | 15745.5 | RUB |  |  |  | МАТ.СВЕТ.АВАР.004 — FAT 12W-4000K CRI 90 H180 MP Susp RED Emerg - Светильник
МАТ.СВЕТ.АВАР.005 | FAT 12W-4000K CRI 90 H180 MP Susp WHI Emerg - Светильник | 2200669_ WHI Emg | REFLECTA | Рефлекта | шт | СВЕТ.АВАР | 15745.5 | RUB |  |  |  | МАТ.СВЕТ.АВАР.005 — FAT 12W-4000K CRI 90 H180 MP Susp WHI Emerg - Светильник
МАТ.СВЕТ.АВАР.006 | FAT 12W-4000K CRI 90 H95 MP Susp WHI Emerg - Светильник | 2200661_ WHI Emg | REFLECTA | Рефлекта | шт | СВЕТ.АВАР | 15162.57 | RUB |  |  |  | МАТ.СВЕТ.АВАР.006 — FAT 12W-4000K CRI 90 H95 MP Susp WHI Emerg - Светильник
МАТ.СВЕТ.АВАР.007 | FAT 12W-4000K CRI 90 H95 REF 45`Ceil BLK - Светильник. Аварийный блок выносной | 2309088_ BLK Emg | REFLECTA | Рефлекта | шт | СВЕТ.АВАР | 16300.68 | RUB |  |  |  | МАТ.СВЕТ.АВАР.007 — FAT 12W-4000K CRI 90 H95 REF 45`Ceil BLK - Светильник. Аварийный блок выносной
МАТ.СВЕТ.АВАР.008 | FAT 12W-4000K CRI 90 H95 REF 45`Ceil WHI - Светильник. Аварийный блок выносной | 2309088_ WHI Emg | REFLECTA | Рефлекта | шт | СВЕТ.АВАР | 16300.68 | RUB |  |  |  | МАТ.СВЕТ.АВАР.008 — FAT 12W-4000K CRI 90 H95 REF 45`Ceil WHI - Светильник. Аварийный блок выносной
МАТ.СВЕТ.АВАР.009 | FAT 8W-4000K CRI 90 H180 REF 45`Ceil BLK Emerg - Светильник | 2502602_ BLK Emg | REFLECTA | Рефлекта | шт | СВЕТ.АВАР | 15137.61 | RUB |  |  |  | МАТ.СВЕТ.АВАР.009 — FAT 8W-4000K CRI 90 H180 REF 45`Ceil BLK Emerg - Светильник
МАТ.СВЕТ.АВАР.010 | FAT 8W-4000K CRI 90 H180 REF 45`Ceil WHI Emerg - Светильник | 2502602_ WHI Emg | REFLECTA | Рефлекта | шт | СВЕТ.АВАР | 15137.61 | RUB |  |  |  | МАТ.СВЕТ.АВАР.010 — FAT 8W-4000K CRI 90 H180 REF 45`Ceil WHI Emerg - Светильник
МАТ.СВЕТ.АВАР.011 | FAT 8W-4000K CRI 90 H180 REF45` Susp BLK Emerg - Светильник | 2407201_ BLK Emg | REFLECTA | Рефлекта | шт | СВЕТ.АВАР | 16152.91 | RUB |  |  |  | МАТ.СВЕТ.АВАР.011 — FAT 8W-4000K CRI 90 H180 REF45` Susp BLK Emerg - Светильник
МАТ.СВЕТ.АВАР.012 | FAT 8W-4000K CRI 90 H180 REF45` Susp WHI Emerg - Светильник | 2407201_ WHI Emg | REFLECTA | Рефлекта | шт | СВЕТ.АВАР | 16152.91 | RUB |  |  |  | МАТ.СВЕТ.АВАР.012 — FAT 8W-4000K CRI 90 H180 REF45` Susp WHI Emerg - Светильник
МАТ.СВЕТ.АВАР.013 | FAT 8W-4000K CRI 90 H95 MP Ceil BLK Emerg - Светильник потолочный. Предусмотреть выход кабеля сбоку | 2200576_ BLK Emerg | REFLECTA | Рефлекта | шт | СВЕТ.АВАР | 13875.62 | RUB |  |  |  | МАТ.СВЕТ.АВАР.013 — FAT 8W-4000K CRI 90 H95 MP Ceil BLK Emerg - Светильник потолочный. Предусмотреть выход кабеля сбоку
МАТ.СВЕТ.АВАР.014 | FAT 8W-4000K CRI 90 H95 MP Ceil WHI Emerg - Светильник потолочный. Предусмотреть выход кабеля сбоку | 2200576_ WHI Emerg | REFLECTA | Рефлекта | шт | СВЕТ.АВАР | 13875.62 | RUB |  |  |  | МАТ.СВЕТ.АВАР.014 — FAT 8W-4000K CRI 90 H95 MP Ceil WHI Emerg - Светильник потолочный. Предусмотреть выход кабеля сбоку
МАТ.СВЕТ.АВАР.015 | FAT Comfort 12W-4000K CRI 90 H130 MP Susp BLK Emerg - Светильник | 2200685_ BLK Emg | REFLECTA | Рефлекта | шт | СВЕТ.АВАР | 15162.57 | RUB |  |  |  | МАТ.СВЕТ.АВАР.015 — FAT Comfort 12W-4000K CRI 90 H130 MP Susp BLK Emerg - Светильник
МАТ.СВЕТ.АВАР.016 | FAT Comfort 12W-4000K CRI 90 H130 MP Susp WHI Emerg - Светильник | 2200685_ WHI Emg | REFLECTA | Рефлекта | шт | СВЕТ.АВАР | 15162.57 | RUB |  |  |  | МАТ.СВЕТ.АВАР.016 — FAT Comfort 12W-4000K CRI 90 H130 MP Susp WHI Emerg - Светильник
МАТ.СВЕТ.АВАР.017 | FAT Comfort 12W-4000K CRI 90 H215 MP Susp BLK Emerg - Светильник | 2200693_ BLK Emg | REFLECTA | Рефлекта | шт | СВЕТ.АВАР | 17813.86 | RUB |  |  |  | МАТ.СВЕТ.АВАР.017 — FAT Comfort 12W-4000K CRI 90 H215 MP Susp BLK Emerg - Светильник
МАТ.СВЕТ.АВАР.018 | FAT Comfort 12W-4000K CRI 90 H215 MP Susp WHI Emerg - Светильник | 2200693_ WHI Emg | REFLECTA | Рефлекта | шт | СВЕТ.АВАР | 17813.86 | RUB |  |  |  | МАТ.СВЕТ.АВАР.018 — FAT Comfort 12W-4000K CRI 90 H215 MP Susp WHI Emerg - Светильник
МАТ.СВЕТ.АВАР.019 | FAT Comfort 8W-4000K CRI 90 H130 MP Susp BLK Emerg - Светильник | 2200681_ BLK Emg | REFLECTA | Рефлекта | шт | СВЕТ.АВАР | 15162.57 | RUB |  |  |  | МАТ.СВЕТ.АВАР.019 — FAT Comfort 8W-4000K CRI 90 H130 MP Susp BLK Emerg - Светильник
МАТ.СВЕТ.АВАР.020 | FAT Comfort 8W-4000K CRI 90 H130 MP Susp WHI Emerg - Светильник | 2200681_ WHI Emg | REFLECTA | Рефлекта | шт | СВЕТ.АВАР | 15162.57 | RUB |  |  |  | МАТ.СВЕТ.АВАР.020 — FAT Comfort 8W-4000K CRI 90 H130 MP Susp WHI Emerg - Светильник
МАТ.СВЕТ.АВАР.021 | GARDA WALL 7W-4000K CRI 90 ON/OFF IP65 Emerg- Светильник. Аварийный блок выносной | 2208138 Emg | REFLECTA | Рефлекта | шт | СВЕТ.АВАР | 14525.55 | RUB |  |  |  | МАТ.СВЕТ.АВАР.021 — GARDA WALL 7W-4000K CRI 90 ON/OFF IP65 Emerg- Светильник. Аварийный блок выносной
МАТ.СВЕТ.АВАР.022 | Get ON Emergency EM1H Susp " ↑" - Светильник аварийный | 2103226 | REFLECTA | Рефлекта | шт | СВЕТ.АВАР | 11457.51 | RUB |  |  |  | МАТ.СВЕТ.АВАР.022 — Get ON Emergency EM1H Susp " ↑" - Светильник аварийный
МАТ.СВЕТ.АВАР.023 | Get ON Emergency EM1H Susp " ↑" - Светильник аварийный | 2103226 | REFLECTA | Рефлекта | шт | СВЕТ.АВАР | 11457.51 | RUB |  |  |  | МАТ.СВЕТ.АВАР.023 — Get ON Emergency EM1H Susp " ↑" - Светильник аварийный
МАТ.СВЕТ.АВАР.024 | Get ON Emergency EM1H Susp " ↓" BLK - Светильник аварийный | 1903918_ BLK | REFLECTA | Рефлекта | шт | СВЕТ.АВАР | 11457.51 | RUB |  |  |  | МАТ.СВЕТ.АВАР.024 — Get ON Emergency EM1H Susp " ↓" BLK - Светильник аварийный
МАТ.СВЕТ.АВАР.025 | Get ON Emergency EM1H Susp " ↓" WHI - Светильник аварийный | 1903918_ WHI | REFLECTA | Рефлекта | шт | СВЕТ.АВАР | 11457.51 | RUB |  |  |  | МАТ.СВЕТ.АВАР.025 — Get ON Emergency EM1H Susp " ↓" WHI - Светильник аварийный
МАТ.СВЕТ.АВАР.026 | Get ON Emergency EM1H Susp "ВЫХОД" BLK - Светильник аварийный | 1903912_ BLK | REFLECTA | Рефлекта | шт | СВЕТ.АВАР | 11457.51 | RUB |  |  |  | МАТ.СВЕТ.АВАР.026 — Get ON Emergency EM1H Susp "ВЫХОД" BLK - Светильник аварийный
МАТ.СВЕТ.АВАР.027 | Get ON Emergency EM1H Susp "ВЫХОД" WHI - Светильник аварийный | 1903912_ WHI | REFLECTA | Рефлекта | шт | СВЕТ.АВАР | 11457.51 | RUB |  |  |  | МАТ.СВЕТ.АВАР.027 — Get ON Emergency EM1H Susp "ВЫХОД" WHI - Светильник аварийный
МАТ.СВЕТ.АВАР.028 | Get ON Emergency EM1H Susp "→" BLK - Светильник аварийный | 1903915_ BLK | REFLECTA | Рефлекта | шт | СВЕТ.АВАР | 11457.51 | RUB |  |  |  | МАТ.СВЕТ.АВАР.028 — Get ON Emergency EM1H Susp "→" BLK - Светильник аварийный
МАТ.СВЕТ.АВАР.029 | Get ON Emergency EM1H Susp "→" WHI - Светильник аварийный | 1903915_ WHI | REFLECTA | Рефлекта | шт | СВЕТ.АВАР | 11457.51 | RUB |  |  |  | МАТ.СВЕТ.АВАР.029 — Get ON Emergency EM1H Susp "→" WHI - Светильник аварийный
МАТ.СВЕТ.АВАР.030 | Get ON Emergency EM1H Susp Двухсторонний "→" BLK - Светильник аварийный | 1903922_ BLK | REFLECTA | Рефлекта | шт | СВЕТ.АВАР | 11567.65 | RUB |  |  |  | МАТ.СВЕТ.АВАР.030 — Get ON Emergency EM1H Susp Двухсторонний "→" BLK - Светильник аварийный
МАТ.СВЕТ.АВАР.031 | Get ON Emergency EM1H Susp Двухсторонний "→" WHI - Светильник аварийный | 1903922_ WHI | REFLECTA | Рефлекта | шт | СВЕТ.АВАР | 11567.65 | RUB |  |  |  | МАТ.СВЕТ.АВАР.031 — Get ON Emergency EM1H Susp Двухсторонний "→" WHI - Светильник аварийный
МАТ.СВЕТ.АВАР.032 | Get ON Emergency EM1H Wall "ВЫХОД" BLK - Светильник аварийный | 1403537_ BLK | REFLECTA | Рефлекта | шт | СВЕТ.АВАР | 10699.43 | RUB |  |  |  | МАТ.СВЕТ.АВАР.032 — Get ON Emergency EM1H Wall "ВЫХОД" BLK - Светильник аварийный
МАТ.СВЕТ.АВАР.033 | Get ON Emergency EM1H Wall "ВЫХОД" WHI - Светильник аварийный | 1403537_ WHI | REFLECTA | Рефлекта | шт | СВЕТ.АВАР | 10699.43 | RUB |  |  |  | МАТ.СВЕТ.АВАР.033 — Get ON Emergency EM1H Wall "ВЫХОД" WHI - Светильник аварийный
МАТ.СВЕТ.АВАР.034 | Get ON Emergency EM1H Wall "←" BLK - Светильник аварийный | 1903613_ BLK | REFLECTA | Рефлекта | шт | СВЕТ.АВАР | 10699.43 | RUB |  |  |  | МАТ.СВЕТ.АВАР.034 — Get ON Emergency EM1H Wall "←" BLK - Светильник аварийный
МАТ.СВЕТ.АВАР.035 | Get ON Emergency EM1H Wall "←" WHI - Светильник аварийный | 1903613_ WHI | REFLECTA | Рефлекта | шт | СВЕТ.АВАР | 10699.43 | RUB |  |  |  | МАТ.СВЕТ.АВАР.035 — Get ON Emergency EM1H Wall "←" WHI - Светильник аварийный
МАТ.СВЕТ.АВАР.036 | Get ON Emergency EM1H Wall "→" BLK - Светильник аварийный | 1903612_ BLK | REFLECTA | Рефлекта | шт | СВЕТ.АВАР | 10699.43 | RUB |  |  |  | МАТ.СВЕТ.АВАР.036 — Get ON Emergency EM1H Wall "→" BLK - Светильник аварийный
МАТ.СВЕТ.АВАР.037 | Get ON Emergency EM1H Wall "→" WHI - Светильник аварийный | 1903612_ WHI | REFLECTA | Рефлекта | шт | СВЕТ.АВАР | 10699.43 | RUB |  |  |  | МАТ.СВЕТ.АВАР.037 — Get ON Emergency EM1H Wall "→" WHI - Светильник аварийный
МАТ.СВЕТ.АВАР.038 | Grata Slim SL D750 MP ECO 33W-4000K CRI 90 175mA Susp Emerg BLK - Светильник | 2308772_ BLK Emg | REFLECTA | Рефлекта | шт | СВЕТ.АВАР | 42705.45 | RUB |  |  |  | МАТ.СВЕТ.АВАР.038 — Grata Slim SL D750 MP ECO 33W-4000K CRI 90 175mA Susp Emerg BLK - Светильник
МАТ.СВЕТ.АВАР.039 | Grata Slim SL D750 MP ECO 33W-4000K CRI 90 175mA Susp Emerg WHI - Светильник | 2308772_ WHI Emg | REFLECTA | Рефлекта | шт | СВЕТ.АВАР | 42705.45 | RUB |  |  |  | МАТ.СВЕТ.АВАР.039 — Grata Slim SL D750 MP ECO 33W-4000K CRI 90 175mA Susp Emerg WHI - Светильник
МАТ.СВЕТ.АВАР.040 | IEK Светильник ДСП 1304 18Вт 4000К IP65 600мм Emerg - Светильник | 2409705 Emg | Поставка REFLECTA | Рефлекта | шт | СВЕТ.АВАР | 8158.28 | RUB |  |  |  | МАТ.СВЕТ.АВАР.040 — IEK Светильник ДСП 1304 18Вт 4000К IP65 600мм Emerg - Светильник
МАТ.СВЕТ.АВАР.041 | IEK Светильник ДСП 1318 48Вт 4500К IP65 1500мм Emerg | 2200204 Emg | Поставка REFLECTA | Рефлекта | шт | СВЕТ.АВАР | 10562.5 | RUB |  |  |  | МАТ.СВЕТ.АВАР.041 — IEK Светильник ДСП 1318 48Вт 4500К IP65 1500мм Emerg
МАТ.СВЕТ.АВАР.042 | Longa 40 DI 15W/mt-4000K CRI 90 ROW 175mA Susp BLK Emerg - Светильник | 2205725_ BLK Emg | REFLECTA | Рефлекта | шт | СВЕТ.АВАР | 18255.18 | RUB |  |  |  | МАТ.СВЕТ.АВАР.042 — Longa 40 DI 15W/mt-4000K CRI 90 ROW 175mA Susp BLK Emerg - Светильник
МАТ.СВЕТ.АВАР.043 | Longa 40 DI 15W/mt-4000K CRI 90 ROW 175mA Susp RAL3020 Emerg - Светильник | 2205725_RAL3020 Emg | REFLECTA | Рефлекта | шт | СВЕТ.АВАР | 18255.18 | RUB |  |  |  | МАТ.СВЕТ.АВАР.043 — Longa 40 DI 15W/mt-4000K CRI 90 ROW 175mA Susp RAL3020 Emerg - Светильник
МАТ.СВЕТ.АВАР.044 | Longa 40 DI 15W/mt-4000K CRI 90 ROW 175mA Susp WHI Emerg - Светильник | 2205725_ WHI Emg | REFLECTA | Рефлекта | шт | СВЕТ.АВАР | 18255.18 | RUB |  |  |  | МАТ.СВЕТ.АВАР.044 — Longa 40 DI 15W/mt-4000K CRI 90 ROW 175mA Susp WHI Emerg - Светильник
МАТ.СВЕТ.АВАР.045 | Longa 40 DI 22W/mt-4000K CRI 90 ROW 270mA Ceil BLK Emerg, L=2314mm - Светильник | 2205598_ 2314 BLK Emg | REFLECTA | Рефлекта | шт | СВЕТ.АВАР | 27093.39 | RUB |  |  |  | МАТ.СВЕТ.АВАР.045 — Longa 40 DI 22W/mt-4000K CRI 90 ROW 270mA Ceil BLK Emerg, L=2314mm - Светильник
МАТ.СВЕТ.АВАР.046 | Longa 40 DI 22W/mt-4000K CRI 90 ROW 270mA Ceil WHI Emerg, L=2314mm - Светильник | 2205598_ 2314 WHI Emg | REFLECTA | Рефлекта | шт | СВЕТ.АВАР | 27093.39 | RUB |  |  |  | МАТ.СВЕТ.АВАР.046 — Longa 40 DI 22W/mt-4000K CRI 90 ROW 270mA Ceil WHI Emerg, L=2314mm - Светильник
МАТ.СВЕТ.АВАР.047 | Longa 40 DI 22W/mt-4000K CRI 90 ROW 270mA Susp BLK Emerg - Светильник | 2205724_ BLK Emg | REFLECTA | Рефлекта | шт | СВЕТ.АВАР | 18255.18 | RUB |  |  |  | МАТ.СВЕТ.АВАР.047 — Longa 40 DI 22W/mt-4000K CRI 90 ROW 270mA Susp BLK Emerg - Светильник
МАТ.СВЕТ.АВАР.048 | Longa 40 DI 22W/mt-4000K CRI 90 ROW 270mA Susp WHI Emerg - Светильник | 2205724_ WHI Emg | REFLECTA | Рефлекта | шт | СВЕТ.АВАР | 18255.18 | RUB |  |  |  | МАТ.СВЕТ.АВАР.048 — Longa 40 DI 22W/mt-4000K CRI 90 ROW 270mA Susp WHI Emerg - Светильник
МАТ.СВЕТ.АВАР.049 | Longa 40 DI 25W-4000K CRI 90 M1200 270mA Susp BLK Emerg - Светильник | 2205657_ BLK Emg | REFLECTA | Рефлекта | шт | СВЕТ.АВАР | 20339.14 | RUB |  |  |  | МАТ.СВЕТ.АВАР.049 — Longa 40 DI 25W-4000K CRI 90 M1200 270mA Susp BLK Emerg - Светильник
МАТ.СВЕТ.АВАР.050 | Longa 40 DI 25W-4000K CRI 90 M1200 270mA Susp WHI Emerg - Светильник | 2205657_ WHI Emg | REFLECTA | Рефлекта | шт | СВЕТ.АВАР | 20339.14 | RUB |  |  |  | МАТ.СВЕТ.АВАР.050 — Longa 40 DI 25W-4000K CRI 90 M1200 270mA Susp WHI Emerg - Светильник
МАТ.СВЕТ.АВАР.051 | Longa 40 DI 26W-4000K CRI 90 M900 WALL WHI Emerg - Светильник | 2205838_ WHI Emg | REFLECTA | Рефлекта | шт | СВЕТ.АВАР | 18003.38 | RUB |  |  |  | МАТ.СВЕТ.АВАР.051 — Longa 40 DI 26W-4000K CRI 90 M900 WALL WHI Emerg - Светильник
МАТ.СВЕТ.АВАР.052 | Longa 40 DI 39W-4000K CRI 90 M1400 WALL BLK Emerg, L=1392mm - Светильник | 2205846_ BLK Emg | REFLECTA | Рефлекта | шт | СВЕТ.АВАР | 18306.65 | RUB |  |  |  | МАТ.СВЕТ.АВАР.052 — Longa 40 DI 39W-4000K CRI 90 M1400 WALL BLK Emerg, L=1392mm - Светильник
МАТ.СВЕТ.АВАР.053 | Longa 40 DI 65W-4000K CRI 90 M1200 2xL24 Susp BLK Emerg - Светильник | 2205653_ BLK Emg | REFLECTA | Рефлекта | шт | СВЕТ.АВАР | 21632.04 | RUB |  |  |  | МАТ.СВЕТ.АВАР.053 — Longa 40 DI 65W-4000K CRI 90 M1200 2xL24 Susp BLK Emerg - Светильник
МАТ.СВЕТ.АВАР.054 | Longa 40 DI 65W-4000K CRI 90 M1200 2xL24 Susp WHI Emerg - Светильник | 2205653_ WHI Emg | REFLECTA | Рефлекта | шт | СВЕТ.АВАР | 21632.04 | RUB |  |  |  | МАТ.СВЕТ.АВАР.054 — Longa 40 DI 65W-4000K CRI 90 M1200 2xL24 Susp WHI Emerg - Светильник
МАТ.СВЕТ.АВАР.055 | Longa 40 DI_IN 45W-4000K CRI 90 M1200 WALL RAL3028 Emerg - Светильник | 2205883_RAL3028 Emg | REFLECTA | Рефлекта | шт | СВЕТ.АВАР | 20398.68 | RUB |  |  |  | МАТ.СВЕТ.АВАР.055 — Longa 40 DI_IN 45W-4000K CRI 90 M1200 WALL RAL3028 Emerg - Светильник
МАТ.СВЕТ.АВАР.056 | Longa 61 25W-4000K CRI 90 MP 270mA M1200 Susp BLK Emerg - Светильник | 2205976_ BLK Emg | REFLECTA | Рефлекта | шт | СВЕТ.АВАР | 20044.44 | RUB |  |  |  | МАТ.СВЕТ.АВАР.056 — Longa 61 25W-4000K CRI 90 MP 270mA M1200 Susp BLK Emerg - Светильник
МАТ.СВЕТ.АВАР.057 | Longa 61 25W-4000K CRI 90 MP 270mA M1200 Susp WHI Emerg - Светильник | 2205976_ WHI Emg | REFLECTA | Рефлекта | шт | СВЕТ.АВАР | 20044.44 | RUB |  |  |  | МАТ.СВЕТ.АВАР.057 — Longa 61 25W-4000K CRI 90 MP 270mA M1200 Susp WHI Emerg - Светильник
МАТ.СВЕТ.АВАР.058 | Longa 61 35W-4000K CRI 90 MP M1200 Susp BLK Emerg- Светильник | 2205970_ BLK Emg | REFLECTA | Рефлекта | шт | СВЕТ.АВАР | 20044.44 | RUB |  |  |  | МАТ.СВЕТ.АВАР.058 — Longa 61 35W-4000K CRI 90 MP M1200 Susp BLK Emerg- Светильник
МАТ.СВЕТ.АВАР.059 | Longa 61 35W-4000K CRI 90 MP M1200 Susp WHI Emerg- Светильник | 2205970_ WHI Emg | REFLECTA | Рефлекта | шт | СВЕТ.АВАР | 20044.44 | RUB |  |  |  | МАТ.СВЕТ.АВАР.059 — Longa 61 35W-4000K CRI 90 MP M1200 Susp WHI Emerg- Светильник
МАТ.СВЕТ.АВАР.060 | Longa 61 50W-4000K CRI 90 MP 2xL24 270mA M1200 Susp BLK Emerg - Светильник | 2205973_ BLK Emg | REFLECTA | Рефлекта | шт | СВЕТ.АВАР | 23362.53 | RUB |  |  |  | МАТ.СВЕТ.АВАР.060 — Longa 61 50W-4000K CRI 90 MP 2xL24 270mA M1200 Susp BLK Emerg - Светильник
МАТ.СВЕТ.АВАР.061 | Longa 61 50W-4000K CRI 90 MP 2xL24 270mA M1200 Susp WHI Emerg - Светильник | 2205973_ WHI Emg | REFLECTA | Рефлекта | шт | СВЕТ.АВАР | 23362.53 | RUB |  |  |  | МАТ.СВЕТ.АВАР.061 — Longa 61 50W-4000K CRI 90 MP 2xL24 270mA M1200 Susp WHI Emerg - Светильник
МАТ.СВЕТ.АВАР.062 | MICA D190 14W-4000K CRI 90 Recess MP ECO BLK Emerg - Светильник | 2206137_ BLK Emg | REFLECTA | Рефлекта | шт | СВЕТ.АВАР | 10795.68 | RUB |  |  |  | МАТ.СВЕТ.АВАР.062 — MICA D190 14W-4000K CRI 90 Recess MP ECO BLK Emerg - Светильник
МАТ.СВЕТ.АВАР.063 | MICA D190 14W-4000K CRI 90 Recess MP ECO WHI Emerg - Светильник | 2206137_ WHI Emg | REFLECTA | Рефлекта | шт | СВЕТ.АВАР | 10795.68 | RUB |  |  |  | МАТ.СВЕТ.АВАР.063 — MICA D190 14W-4000K CRI 90 Recess MP ECO WHI Emerg - Светильник
МАТ.СВЕТ.АВАР.064 | MICA ON D330 27W-4000K CRI 90 Ceil MP ECO BLK Emerg IP54 - Светильник. Аварийный блок выносной | 2206277_IP 54 BLK Emg | REFLECTA | Рефлекта | шт | СВЕТ.АВАР | 20237.93 | RUB |  |  |  | МАТ.СВЕТ.АВАР.064 — MICA ON D330 27W-4000K CRI 90 Ceil MP ECO BLK Emerg IP54 - Светильник. Аварийный блок выносной
МАТ.СВЕТ.АВАР.065 | MICA ON D330 27W-4000K CRI 90 Ceil MP ECO WHI Emerg IP54 - Светильник. Аварийный блок выносной | 2206277_IP 54 WHI Emg | REFLECTA | Рефлекта | шт | СВЕТ.АВАР | 20237.93 | RUB |  |  |  | МАТ.СВЕТ.АВАР.065 — MICA ON D330 27W-4000K CRI 90 Ceil MP ECO WHI Emerg IP54 - Светильник. Аварийный блок выносной
МАТ.СВЕТ.АВАР.066 | MICA System D330 27W-4000K CRI 90 MP ECO BLK Emerg - Светильник | 2206251 BLK Emg | REFLECTA | Рефлекта | шт | СВЕТ.АВАР | 23659.21 | RUB |  |  |  | МАТ.СВЕТ.АВАР.066 — MICA System D330 27W-4000K CRI 90 MP ECO BLK Emerg - Светильник
МАТ.СВЕТ.АВАР.067 | Nuby 600x600 LongPrism T15-24 39W-4000K CRI 90 M600 Recess Emerg - Светильник | 2206306_ WHI Emg | REFLECTA | Рефлекта | шт | СВЕТ.АВАР | 23656.23 | RUB |  |  |  | МАТ.СВЕТ.АВАР.067 — Nuby 600x600 LongPrism T15-24 39W-4000K CRI 90 M600 Recess Emerg - Светильник
МАТ.СВЕТ.АВАР.068 | Quark AIR HE D45 MP 8W-4000K CRI 90 H110 Susp BLK Emerg - Светильник | 2503425_ BLK Emg | REFLECTA | Рефлекта | шт | СВЕТ.АВАР | 11677.47 | RUB |  |  |  | МАТ.СВЕТ.АВАР.068 — Quark AIR HE D45 MP 8W-4000K CRI 90 H110 Susp BLK Emerg - Светильник
МАТ.СВЕТ.АВАР.069 | Quark AIR HE MP D70 12W-4000K CRI 90 H210 Susp BLK Emerg- Светильник | 2201293_ BLK Emg | REFLECTA | Рефлекта | шт | СВЕТ.АВАР | 14665.46 | RUB |  |  |  | МАТ.СВЕТ.АВАР.069 — Quark AIR HE MP D70 12W-4000K CRI 90 H210 Susp BLK Emerg- Светильник
МАТ.СВЕТ.АВАР.070 | Quark AIR HE MP D70 12W-4000K CRI 90 H210 Susp WHI Emerg- Светильник | 2201293_ WHI Emg | REFLECTA | Рефлекта | шт | СВЕТ.АВАР | 14665.46 | RUB |  |  |  | МАТ.СВЕТ.АВАР.070 — Quark AIR HE MP D70 12W-4000K CRI 90 H210 Susp WHI Emerg- Светильник
МАТ.СВЕТ.АВАР.071 | Quark AIR IT MP D70 12W-4000K CRI 90 H210 Susp BLK Emerg - Светильник | 2201857_ BLK Emg | REFLECTA | Рефлекта | шт | СВЕТ.АВАР | 14665.46 | RUB |  |  |  | МАТ.СВЕТ.АВАР.071 — Quark AIR IT MP D70 12W-4000K CRI 90 H210 Susp BLK Emerg - Светильник
МАТ.СВЕТ.АВАР.072 | Quark AIR IT MP D70 12W-4000K CRI 90 H210 Susp WHI Emerg - Светильник | 2201857_ WHI Emg | REFLECTA | Рефлекта | шт | СВЕТ.АВАР | 14665.46 | RUB |  |  |  | МАТ.СВЕТ.АВАР.072 — Quark AIR IT MP D70 12W-4000K CRI 90 H210 Susp WHI Emerg - Светильник
МАТ.СВЕТ.АВАР.073 | Quark AIR IT Ref 45` D70 6W-4000K CRI 90 H210 Susp BLK Emerg - Светильник | 2407161_ BLK Emg | REFLECTA | Рефлекта | шт | СВЕТ.АВАР | 14665.46 | RUB |  |  |  | МАТ.СВЕТ.АВАР.073 — Quark AIR IT Ref 45` D70 6W-4000K CRI 90 H210 Susp BLK Emerg - Светильник
МАТ.СВЕТ.АВАР.074 | Quark AIR IT Ref 45` D70 6W-4000K CRI 90 H210 Susp WHI Emerg - Светильник | 2407161_ WHI Emg | REFLECTA | Рефлекта | шт | СВЕТ.АВАР | 14665.46 | RUB |  |  |  | МАТ.СВЕТ.АВАР.074 — Quark AIR IT Ref 45` D70 6W-4000K CRI 90 H210 Susp WHI Emerg - Светильник
МАТ.СВЕТ.АВАР.075 | Quark AIR IT Ref 45` D70 8W-4000K CRI 90 H210 Susp BLK Emerg - Светильник | 2406751_ BLK Emg | REFLECTA | Рефлекта | шт | СВЕТ.АВАР | 14665.46 | RUB |  |  |  | МАТ.СВЕТ.АВАР.075 — Quark AIR IT Ref 45` D70 8W-4000K CRI 90 H210 Susp BLK Emerg - Светильник
МАТ.СВЕТ.АВАР.076 | Quark AIR IT Ref 45` D70 8W-4000K CRI 90 H210 Susp WHI Emerg - Светильник | 2406751_ WHI Emg | REFLECTA | Рефлекта | шт | СВЕТ.АВАР | 14665.46 | RUB |  |  |  | МАТ.СВЕТ.АВАР.076 — Quark AIR IT Ref 45` D70 8W-4000K CRI 90 H210 Susp WHI Emerg - Светильник
МАТ.СВЕТ.АВАР.077 | Quark AIR IT Ref 60` D70 6W-4000K CRI 90 H210 Susp BLK Emerg - Светильник | 2407155_ BLK Emg | REFLECTA | Рефлекта | шт | СВЕТ.АВАР | 14665.46 | RUB |  |  |  | МАТ.СВЕТ.АВАР.077 — Quark AIR IT Ref 60` D70 6W-4000K CRI 90 H210 Susp BLK Emerg - Светильник
МАТ.СВЕТ.АВАР.078 | Quark AIR IT Ref 60` D70 6W-4000K CRI 90 H210 Susp WHI Emerg - Светильник | 2407155_ WHI Emg | REFLECTA | Рефлекта | шт | СВЕТ.АВАР | 14665.46 | RUB |  |  |  | МАТ.СВЕТ.АВАР.078 — Quark AIR IT Ref 60` D70 6W-4000K CRI 90 H210 Susp WHI Emerg - Светильник
МАТ.СВЕТ.АВАР.079 | Quark AIR IT Ref 60` D70 8W-4000K CRI 90 H210 Susp BLK Emerg - Светильник | 2406762_ BLK Emg | REFLECTA | Рефлекта | шт | СВЕТ.АВАР | 14665.46 | RUB |  |  |  | МАТ.СВЕТ.АВАР.079 — Quark AIR IT Ref 60` D70 8W-4000K CRI 90 H210 Susp BLK Emerg - Светильник
МАТ.СВЕТ.АВАР.080 | Quark AIR IT Ref 60` D70 8W-4000K CRI 90 H210 Susp WHI Emerg - Светильник | 2406762_ WHI Emg | REFLECTA | Рефлекта | шт | СВЕТ.АВАР | 14665.46 | RUB |  |  |  | МАТ.СВЕТ.АВАР.080 — Quark AIR IT Ref 60` D70 8W-4000K CRI 90 H210 Susp WHI Emerg - Светильник
МАТ.СВЕТ.АВАР.081 | Quark IN HE D70 MP 8W-4000K CRI 90 Recess BLK Emerg - Светильник | 2202126_ BLK Emg | REFLECTA | Рефлекта | шт | СВЕТ.АВАР | 12551.96 | RUB |  |  |  | МАТ.СВЕТ.АВАР.081 — Quark IN HE D70 MP 8W-4000K CRI 90 Recess BLK Emerg - Светильник
МАТ.СВЕТ.АВАР.082 | Quark IN HE D70 MP 8W-4000K CRI 90 Recess WHI Emerg - Светильник | 2202126_ WHI Emg | REFLECTA | Рефлекта | шт | СВЕТ.АВАР | 12551.96 | RUB |  |  |  | МАТ.СВЕТ.АВАР.082 — Quark IN HE D70 MP 8W-4000K CRI 90 Recess WHI Emerg - Светильник
МАТ.СВЕТ.АВАР.083 | Quark IN IT D70 REF 45` 6W-4000K CRI 90 Recess BLK Emerg - Светильник | 2407247_ BLK Emg | REFLECTA | Рефлекта | шт | СВЕТ.АВАР | 13582.91 | RUB |  |  |  | МАТ.СВЕТ.АВАР.083 — Quark IN IT D70 REF 45` 6W-4000K CRI 90 Recess BLK Emerg - Светильник
МАТ.СВЕТ.АВАР.084 | Quark IN IT D70 REF 45` 6W-4000K CRI 90 Recess WHI Emerg - Светильник | 2407247_ WHI Emg | REFLECTA | Рефлекта | шт | СВЕТ.АВАР | 13582.91 | RUB |  |  |  | МАТ.СВЕТ.АВАР.084 — Quark IN IT D70 REF 45` 6W-4000K CRI 90 Recess WHI Emerg - Светильник
МАТ.СВЕТ.АВАР.085 | Quark IN IT D70 REF 60` 12W-4000K CRI 90 Recess BLK Emerg - Светильник | 2400039_ BLK Emg | REFLECTA | Рефлекта | шт | СВЕТ.АВАР | 13582.91 | RUB |  |  |  | МАТ.СВЕТ.АВАР.085 — Quark IN IT D70 REF 60` 12W-4000K CRI 90 Recess BLK Emerg - Светильник
МАТ.СВЕТ.АВАР.086 | Quark IN IT D70 REF 60` 12W-4000K CRI 90 Recess WHI Emerg - Светильник | 2400039_ WHI Emg | REFLECTA | Рефлекта | шт | СВЕТ.АВАР | 13582.91 | RUB |  |  |  | МАТ.СВЕТ.АВАР.086 — Quark IN IT D70 REF 60` 12W-4000K CRI 90 Recess WHI Emerg - Светильник
МАТ.СВЕТ.АВАР.087 | Quark IN IT D70 REF 60` 8W-4000K CRI 90 Recess BLK Emerg - Светильник | 2400033_ BLK Emg | REFLECTA | Рефлекта | шт | СВЕТ.АВАР | 13582.91 | RUB |  |  |  | МАТ.СВЕТ.АВАР.087 — Quark IN IT D70 REF 60` 8W-4000K CRI 90 Recess BLK Emerg - Светильник
МАТ.СВЕТ.АВАР.088 | Quark IN IT D70 REF 60` 8W-4000K CRI 90 Recess WHI Emerg - Светильник | 2400033_ WHI Emg | REFLECTA | Рефлекта | шт | СВЕТ.АВАР | 13582.91 | RUB |  |  |  | МАТ.СВЕТ.АВАР.088 — Quark IN IT D70 REF 60` 8W-4000K CRI 90 Recess WHI Emerg - Светильник
МАТ.СВЕТ.АВАР.089 | Quark ON IT D70 45` 8W-4000K CRI 90 H210 Ceil RAL3028 Emerg - Светильник | 2308932 RAL3028 Emg | REFLECTA | Рефлекта | шт | СВЕТ.АВАР | 14375.72 | RUB |  |  |  | МАТ.СВЕТ.АВАР.089 — Quark ON IT D70 45` 8W-4000K CRI 90 H210 Ceil RAL3028 Emerg - Светильник
МАТ.СВЕТ.АВАР.090 | Ray IN D750 69W-4000K CRI 90 Susp BLK Emerg - Светильник | 2206334_ BLK Emg | REFLECTA | Рефлекта | шт | СВЕТ.АВАР | 32128.06 | RUB |  |  |  | МАТ.СВЕТ.АВАР.090 — Ray IN D750 69W-4000K CRI 90 Susp BLK Emerg - Светильник
МАТ.СВЕТ.АВАР.091 | Ray IN D750 69W-4000K CRI 90 Susp WHI Emerg - Светильник | 2206334_ WHI Emg | REFLECTA | Рефлекта | шт | СВЕТ.АВАР | 32128.06 | RUB |  |  |  | МАТ.СВЕТ.АВАР.091 — Ray IN D750 69W-4000K CRI 90 Susp WHI Emerg - Светильник
МАТ.СВЕТ.АВАР.092 | Rota D1000 MP ECO 42W-4000K CRI 90 Susp BLK Emerg- Светильник | 2206905_ BLK Emg | REFLECTA | Рефлекта | шт | СВЕТ.АВАР | 39442.93 | RUB |  |  |  | МАТ.СВЕТ.АВАР.092 — Rota D1000 MP ECO 42W-4000K CRI 90 Susp BLK Emerg- Светильник
МАТ.СВЕТ.АВАР.093 | Rota D1000 MP ECO 42W-4000K CRI 90 Susp WHI Emerg- Светильник | 2206905_ WHI Emg | REFLECTA | Рефлекта | шт | СВЕТ.АВАР | 39442.93 | RUB |  |  |  | МАТ.СВЕТ.АВАР.093 — Rota D1000 MP ECO 42W-4000K CRI 90 Susp WHI Emerg- Светильник
МАТ.СВЕТ.АВАР.094 | Rota D1000 MP ECO 54W-4000K CRI 90 L24 270mA Susp BLK Emerg- Светильник | 2206911_ BLK Emg | REFLECTA | Рефлекта | шт | СВЕТ.АВАР | 40643.55 | RUB |  |  |  | МАТ.СВЕТ.АВАР.094 — Rota D1000 MP ECO 54W-4000K CRI 90 L24 270mA Susp BLK Emerg- Светильник
МАТ.СВЕТ.АВАР.095 | Rota D1000 MP ECO 54W-4000K CRI 90 L24 270mA Susp WHI Emerg- Светильник | 2206911_ WHI Emerg | REFLECTA | Рефлекта | шт | СВЕТ.АВАР | 40643.55 | RUB |  |  |  | МАТ.СВЕТ.АВАР.095 — Rota D1000 MP ECO 54W-4000K CRI 90 L24 270mA Susp WHI Emerg- Светильник
МАТ.СВЕТ.АВАР.096 | Rota D1000 MP ECO 54W-4000K CRI 90 L24 Susp BLK Emerg - Светильник | 2400467_ BLK Emg | REFLECTA | Рефлекта | шт | СВЕТ.АВАР | 40643.55 | RUB |  |  |  | МАТ.СВЕТ.АВАР.096 — Rota D1000 MP ECO 54W-4000K CRI 90 L24 Susp BLK Emerg - Светильник
МАТ.СВЕТ.АВАР.097 | Rota D1000 MP ECO 54W-4000K CRI 90 L24 Susp WHI Emerg - Светильник | 2400467_ WHI Emg | REFLECTA | Рефлекта | шт | СВЕТ.АВАР | 40643.55 | RUB |  |  |  | МАТ.СВЕТ.АВАР.097 — Rota D1000 MP ECO 54W-4000K CRI 90 L24 Susp WHI Emerg - Светильник
МАТ.СВЕТ.АВАР.098 | Rota Egg DI MP ECO 28W-4000K CRI 90 270mA Susp BLK Emerg- Светильник | 2208098_ BLK Emg | REFLECTA | Рефлекта | шт | СВЕТ.АВАР | 39442.93 | RUB |  |  |  | МАТ.СВЕТ.АВАР.098 — Rota Egg DI MP ECO 28W-4000K CRI 90 270mA Susp BLK Emerg- Светильник
МАТ.СВЕТ.АВАР.099 | Rota Egg DI MP ECO 28W-4000K CRI 90 270mA Susp WHI Emerg- Светильник | 2208098_ WHI Emg | REFLECTA | Рефлекта | шт | СВЕТ.АВАР | 39442.93 | RUB |  |  |  | МАТ.СВЕТ.АВАР.099 — Rota Egg DI MP ECO 28W-4000K CRI 90 270mA Susp WHI Emerg- Светильник
МАТ.СВЕТ.АВАР.100 | Rota Egg DI MP ECO 40W-4000K CRI 90 Susp BLK Emerg - Светильник | 2207549_ BLK Emg | REFLECTA | Рефлекта | шт | СВЕТ.АВАР | 39442.93 | RUB |  |  |  | МАТ.СВЕТ.АВАР.100 — Rota Egg DI MP ECO 40W-4000K CRI 90 Susp BLK Emerg - Светильник
МАТ.СВЕТ.АВАР.101 | Rota Egg DI MP ECO 40W-4000K CRI 90 Susp WHI Emerg - Светильник | 2207549_ WHI Emg | REFLECTA | Рефлекта | шт | СВЕТ.АВАР | 39442.93 | RUB |  |  |  | МАТ.СВЕТ.АВАР.101 — Rota Egg DI MP ECO 40W-4000K CRI 90 Susp WHI Emerg - Светильник
МАТ.СВЕТ.АВАР.102 | Rota Egg DI MP ECO 54W-4000K CRI 90 L24 270mA Susp BLK Emerg- Светильник | 2207550_ BLK Emg | REFLECTA | Рефлекта | шт | СВЕТ.АВАР | 40643.55 | RUB |  |  |  | МАТ.СВЕТ.АВАР.102 — Rota Egg DI MP ECO 54W-4000K CRI 90 L24 270mA Susp BLK Emerg- Светильник
МАТ.СВЕТ.АВАР.103 | Rota Egg DI MP ECO 54W-4000K CRI 90 L24 270mA Susp WHI Emerg- Светильник | 2207550_ WHI Emg | REFLECTA | Рефлекта | шт | СВЕТ.АВАР | 40643.55 | RUB |  |  |  | МАТ.СВЕТ.АВАР.103 — Rota Egg DI MP ECO 54W-4000K CRI 90 L24 270mA Susp WHI Emerg- Светильник
МАТ.СВЕТ.АВАР.104 | Rota Egg DI MP ECO 77W-4000K CRI 90 L24 Susp BLK Emerg - Светильник | 2400466_ BLK Emg | REFLECTA | Рефлекта | шт | СВЕТ.АВАР | 40643.55 | RUB |  |  |  | МАТ.СВЕТ.АВАР.104 — Rota Egg DI MP ECO 77W-4000K CRI 90 L24 Susp BLK Emerg - Светильник
МАТ.СВЕТ.АВАР.105 | Rota Egg DI MP ECO 77W-4000K CRI 90 L24 Susp WHI Emerg - Светильник | 2400466_ WHI Emg | REFLECTA | Рефлекта | шт | СВЕТ.АВАР | 40643.55 | RUB |  |  |  | МАТ.СВЕТ.АВАР.105 — Rota Egg DI MP ECO 77W-4000K CRI 90 L24 Susp WHI Emerg - Светильник
МАТ.СВЕТ.АВАР.106 | Rota Triangle DI MP ECO 42W-4000K CRI 90 Susp BLK Emerg - Светильник | 2207574_ BLK Emg | REFLECTA | Рефлекта | шт | СВЕТ.АВАР | 39442.93 | RUB |  |  |  | МАТ.СВЕТ.АВАР.106 — Rota Triangle DI MP ECO 42W-4000K CRI 90 Susp BLK Emerg - Светильник
МАТ.СВЕТ.АВАР.107 | Rota Triangle DI MP ECO 42W-4000K CRI 90 Susp WHI Emerg - Светильник | 2207574_ WHI Emg | REFLECTA | Рефлекта | шт | СВЕТ.АВАР | 39442.93 | RUB |  |  |  | МАТ.СВЕТ.АВАР.107 — Rota Triangle DI MP ECO 42W-4000K CRI 90 Susp WHI Emerg - Светильник
МАТ.СВЕТ.АВАР.108 | Rota Triangle DI MP ECO 54W-4000K CRI 90 L24 270mA Susp BLK Emerg- Светильник | 2207575_ BLK Emg | REFLECTA | Рефлекта | шт | СВЕТ.АВАР | 40643.55 | RUB |  |  |  | МАТ.СВЕТ.АВАР.108 — Rota Triangle DI MP ECO 54W-4000K CRI 90 L24 270mA Susp BLK Emerg- Светильник
МАТ.СВЕТ.АВАР.109 | Rota Triangle DI MP ECO 54W-4000K CRI 90 L24 270mA Susp WHI Emerg- Светильник | 2207575_ WHI Emg | REFLECTA | Рефлекта | шт | СВЕТ.АВАР | 40643.55 | RUB |  |  |  | МАТ.СВЕТ.АВАР.109 — Rota Triangle DI MP ECO 54W-4000K CRI 90 L24 270mA Susp WHI Emerg- Светильник
МАТ.СВЕТ.АВАР.110 | Zest AREA BOX Q 7W/2W-4000K CRI 90 1HNM Ceil BLK RAL7021 - Аварийный светильник | 1401194_ BLK RAL7021 | REFLECTA | Рефлекта | шт | СВЕТ.АВАР | 9370.81 | RUB |  |  |  | МАТ.СВЕТ.АВАР.110 — Zest AREA BOX Q 7W/2W-4000K CRI 90 1HNM Ceil BLK RAL7021 - Аварийный светильник
МАТ.СПЛИТ.001 | Канальный 18 AD50S2LM1FA/1U50S1LM1FA |  | Haier | Хайер | шт | СПЛИТ | 799.05 | USD |  |  |  | МАТ.СПЛИТ.001 — Канальный 18 AD50S2LM1FA/1U50S1LM1FA
МАТ.СПЛИТ.002 | Канальный 18 MDT2I-18HWFN8 / MDOU-18HFN8 |  | MDV | Дженерал-Трейд (АЯК) | шт | СПЛИТ | 978.6 | USD |  |  |  | МАТ.СПЛИТ.002 — Канальный 18 MDT2I-18HWFN8 / MDOU-18HFN8
МАТ.СПЛИТ.003 | Канальный 24 AD71S2LM1FA/1U71S1LR1FA |  | Haier | Хайер | шт | СПЛИТ | 895.65 | USD |  |  |  | МАТ.СПЛИТ.003 — Канальный 24 AD71S2LM1FA/1U71S1LR1FA
МАТ.СПЛИТ.004 | Канальный 24 MDT2I-24HWFN8 / MDOUN-24HFN8 |  | MDV | Дженерал-Трейд (АЯК) | шт | СПЛИТ | 1252.65 | USD |  |  |  | МАТ.СПЛИТ.004 — Канальный 24 MDT2I-24HWFN8 / MDOUN-24HFN8
МАТ.СПЛИТ.005 | Канальный 24 MDTJ2-24HWN1 / MDOU3-24HN1-L |  | MDV | Дженерал-Трейд (АЯК) | шт | СПЛИТ | 794.85 | USD |  |  |  | МАТ.СПЛИТ.005 — Канальный 24 MDTJ2-24HWN1 / MDOU3-24HN1-L
МАТ.СПЛИТ.006 | Канальный 36 AD105S2LM1FA/1U105S1LS1FA |  | Haier | Хайер | шт | СПЛИТ | 1211.7 | USD |  |  |  | МАТ.СПЛИТ.006 — Канальный 36 AD105S2LM1FA/1U105S1LS1FA
МАТ.СПЛИТ.007 | Канальный 36 MDT2I-36HWFN8 / MDOU-36HFN8 |  | MDV | Дженерал-Трейд (АЯК) | шт | СПЛИТ | 1866.9 | USD |  |  |  | МАТ.СПЛИТ.007 — Канальный 36 MDT2I-36HWFN8 / MDOU-36HFN8
МАТ.СПЛИТ.008 | Канальный 36 MDTJ2-36HWN1 / MDOU3-36HN1-L |  | MDV | Дженерал-Трейд (АЯК) | шт | СПЛИТ | 1145.55 | USD |  |  |  | МАТ.СПЛИТ.008 — Канальный 36 MDTJ2-36HWN1 / MDOU3-36HN1-L
МАТ.СПЛИТ.009 | Канальный 48 AD140S2LM1FA/1U140S1LN1FB |  | Haier | Хайер | шт | СПЛИТ | 1457.4 | USD |  |  |  | МАТ.СПЛИТ.009 — Канальный 48 AD140S2LM1FA/1U140S1LN1FB
МАТ.СПЛИТ.010 | Канальный 48 MDT2I-48HWFN8 / MDOUN-48HFN8 |  | MDV | Дженерал-Трейд (АЯК) | шт | СПЛИТ | 2062.2 | USD |  |  |  | МАТ.СПЛИТ.010 — Канальный 48 MDT2I-48HWFN8 / MDOUN-48HFN8
МАТ.СПЛИТ.011 | Канальный 48 MDTJ2-48HWN1 / MDOU3-48HN1-L |  | MDV | Дженерал-Трейд (АЯК) | шт | СПЛИТ | 1398.6 | USD |  |  |  | МАТ.СПЛИТ.011 — Канальный 48 MDTJ2-48HWN1 / MDOU3-48HN1-L
МАТ.СПЛИТ.012 | Канальный 60 AD160S2LM1FA/1U160S1LN1FB |  | Haier | Хайер | шт | СПЛИТ | 1704.15 | USD |  |  |  | МАТ.СПЛИТ.012 — Канальный 60 AD160S2LM1FA/1U160S1LN1FB
МАТ.СПЛИТ.013 | Канальный 60 MDT2I-60HWFN8 / MDOUN-60HFN8 |  | MDV | Дженерал-Трейд (АЯК) | шт | СПЛИТ | 2593.5 | USD |  |  |  | МАТ.СПЛИТ.013 — Канальный 60 MDT2I-60HWFN8 / MDOUN-60HFN8
МАТ.СПЛИТ.014 | Канальный 60 MDTJ2-60HWN1 / MDOU3-60HN1-L |  | MDV | Дженерал-Трейд (АЯК) | шт | СПЛИТ | 1620.15 | USD |  |  |  | МАТ.СПЛИТ.014 — Канальный 60 MDTJ2-60HWN1 / MDOU3-60HN1-L
МАТ.СПЛИТ.015 | Кассетный 12 AB35S2SC1FA/1U35S2SM4FA/PB-700KB |  | Haier | Хайер | шт | СПЛИТ | 799.05 | USD |  |  |  | МАТ.СПЛИТ.015 — Кассетный 12 AB35S2SC1FA/1U35S2SM4FA/PB-700KB
МАТ.СПЛИТ.016 | Кассетный 12 MDCA6-12HRN1 / T-MBQ4-03B / MDOU3-12HN1-L |  | MDV | Дженерал-Трейд (АЯК) | шт | СПЛИТ | 563.85 | USD |  |  |  | МАТ.СПЛИТ.016 — Кассетный 12 MDCA6-12HRN1 / T-MBQ4-03B / MDOU3-12HN1-L
МАТ.СПЛИТ.017 | Кассетный 12 MDCAC4I-12HRFN8 / T-MBQ4-03BD / MDOAG-12HFN8 |  | MDV | Дженерал-Трейд (АЯК) | шт | СПЛИТ | 641.55 | USD |  |  |  | МАТ.СПЛИТ.017 — Кассетный 12 MDCAC4I-12HRFN8 / T-MBQ4-03BD / MDOAG-12HFN8
МАТ.СПЛИТ.018 | Кассетный 18 AB50S2SC1FA/1U50S2SJ3FA/PB-700KB |  | Haier | Хайер | шт | СПЛИТ | 1018.5 | USD |  |  |  | МАТ.СПЛИТ.018 — Кассетный 18 AB50S2SC1FA/1U50S2SJ3FA/PB-700KB
МАТ.СПЛИТ.019 | Кассетный 18 MDCA6-18HRN1 / T-MBQ4-03B / MDOU3-18HN1-L |  | MDV | Дженерал-Трейд (АЯК) | шт | СПЛИТ | 616.35 | USD |  |  |  | МАТ.СПЛИТ.019 — Кассетный 18 MDCA6-18HRN1 / T-MBQ4-03B / MDOU3-18HN1-L
МАТ.СПЛИТ.020 | Кассетный 18 MDCAC4I-18HRFN8 / T-MBQ4-03BD / MDOAG-18HFN8 |  | MDV | Дженерал-Трейд (АЯК) | шт | СПЛИТ | 893.55 | USD |  |  |  | МАТ.СПЛИТ.020 — Кассетный 18 MDCAC4I-18HRFN8 / T-MBQ4-03BD / MDOAG-18HFN8
МАТ.СПЛИТ.021 | Кассетный 24 AB71S2LR2FA/1U71S1LR2FA/PB-950QB(P) |  | Haier | Хайер | шт | СПЛИТ | 796.95 | USD |  |  |  | МАТ.СПЛИТ.021 — Кассетный 24 AB71S2LR2FA/1U71S1LR2FA/PB-950QB(P)
МАТ.СПЛИТ.022 | Кассетный 24 MDCD-24HRFN8 / T-MBQ4-04BD / MDOUN-24HFN8 |  | MDV | Дженерал-Трейд (АЯК) | шт | СПЛИТ | 1267.35 | USD |  |  |  | МАТ.СПЛИТ.022 — Кассетный 24 MDCD-24HRFN8 / T-MBQ4-04BD / MDOUN-24HFN8
МАТ.СПЛИТ.023 | Кассетный 24 MDCF-24HRN1 / T-MBQ4-04B / MDOU3-24HN1-L |  | MDV | Дженерал-Трейд (АЯК) | шт | СПЛИТ | 807.45 | USD |  |  |  | МАТ.СПЛИТ.023 — Кассетный 24 MDCF-24HRN1 / T-MBQ4-04B / MDOU3-24HN1-L
МАТ.СПЛИТ.024 | Кассетный 30 AB71S2LR2FA/1U71S1LR2FA/PB-950QB(P) |  | Haier | Хайер | шт | СПЛИТ | 796.95 | USD |  |  |  | МАТ.СПЛИТ.024 — Кассетный 30 AB71S2LR2FA/1U71S1LR2FA/PB-950QB(P)
МАТ.СПЛИТ.025 | Кассетный 30 MDCD-24HRFN8 / T-MBQ4-04BD / MDOUN-24HFN8 |  | MDV | Дженерал-Трейд (АЯК) | шт | СПЛИТ | 1267.35 | USD |  |  |  | МАТ.СПЛИТ.025 — Кассетный 30 MDCD-24HRFN8 / T-MBQ4-04BD / MDOUN-24HFN8
МАТ.СПЛИТ.026 | Кассетный 30 MDCF-24HRN1 / T-MBQ4-04B / MDOU3-24HN1-L |  | MDV | Дженерал-Трейд (АЯК) | шт | СПЛИТ | 807.45 | USD |  |  |  | МАТ.СПЛИТ.026 — Кассетный 30 MDCF-24HRN1 / T-MBQ4-04B / MDOU3-24HN1-L
МАТ.СПЛИТ.027 | Кассетный 36 AB105S2LR2FA/1U105S1LS2FB/PB-950QB(P) |  | Haier | Хайер | шт | СПЛИТ | 1077.3 | USD |  |  |  | МАТ.СПЛИТ.027 — Кассетный 36 AB105S2LR2FA/1U105S1LS2FB/PB-950QB(P)
МАТ.СПЛИТ.028 | Кассетный 36 MDCD-36HRFN8 / T-MBQ4-04BD / MDOU-36HFN8 |  | MDV | Дженерал-Трейд (АЯК) | шт | СПЛИТ | 1909.95 | USD |  |  |  | МАТ.СПЛИТ.028 — Кассетный 36 MDCD-36HRFN8 / T-MBQ4-04BD / MDOU-36HFN8
МАТ.СПЛИТ.029 | Кассетный 36 MDCF2-36HRN1 / T-MBQ4-04B / MDOU3-36HN1-L |  | MDV | Дженерал-Трейд (АЯК) | шт | СПЛИТ | 1117.2 | USD |  |  |  | МАТ.СПЛИТ.029 — Кассетный 36 MDCF2-36HRN1 / T-MBQ4-04B / MDOU3-36HN1-L
МАТ.СПЛИТ.030 | Кассетный 48 AB140S2LR2FA/1U140S2LN2FB/PB-950QB(P) |  | Haier | Хайер | шт | СПЛИТ | 1218 | USD |  |  |  | МАТ.СПЛИТ.030 — Кассетный 48 AB140S2LR2FA/1U140S2LN2FB/PB-950QB(P)
МАТ.СПЛИТ.031 | Кассетный 48 MDCD-48HRFN8 / T-MBQ4-04BD / MDOUN-48HFN8 |  | MDV | Дженерал-Трейд (АЯК) | шт | СПЛИТ | 2104.2 | USD |  |  |  | МАТ.СПЛИТ.031 — Кассетный 48 MDCD-48HRFN8 / T-MBQ4-04BD / MDOUN-48HFN8
МАТ.СПЛИТ.032 | Кассетный 48 MDCF-48HRN1 / T-MBQ4-04B / MDOU3-48HN1-L |  | MDV | Дженерал-Трейд (АЯК) | шт | СПЛИТ | 1275.75 | USD |  |  |  | МАТ.СПЛИТ.032 — Кассетный 48 MDCF-48HRN1 / T-MBQ4-04B / MDOU3-48HN1-L
МАТ.СПЛИТ.033 | Кассетный 54 AB160S2LR2FA/1U160S2LN2FB/PB-950QB(P) |  | Haier | Хайер | шт | СПЛИТ | 1417.5 | USD |  |  |  | МАТ.СПЛИТ.033 — Кассетный 54 AB160S2LR2FA/1U160S2LN2FB/PB-950QB(P)
МАТ.СПЛИТ.034 | Кассетный 54 MDCD-60HRFN8 / T-MBQ4-04BD / MDOUN-60HFN8 |  | MDV | Дженерал-Трейд (АЯК) | шт | СПЛИТ | 2641.8 | USD |  |  |  | МАТ.СПЛИТ.034 — Кассетный 54 MDCD-60HRFN8 / T-MBQ4-04BD / MDOUN-60HFN8
МАТ.СПЛИТ.035 | Кассетный 54 MDCF2-60HRN1 / T-MBQ4-04B / MDOU3-60HN1-L |  | MDV | Дженерал-Трейд (АЯК) | шт | СПЛИТ | 1631.7 | USD |  |  |  | МАТ.СПЛИТ.035 — Кассетный 54 MDCF2-60HRN1 / T-MBQ4-04B / MDOU3-60HN1-L
МАТ.СПЛИТ.036 | Мульти-сплит внешн. блок 2U50S2SM1FA-3 |  | Haier | Хайер | шт | СПЛИТ | 661.5 | USD |  |  |  | МАТ.СПЛИТ.036 — Мульти-сплит внешн. блок 2U50S2SM1FA-3
МАТ.СПЛИТ.037 | Мульти-сплит внешн. блок 3U55S2SR5FA |  | Haier | Хайер | шт | СПЛИТ | 966 | USD |  |  |  | МАТ.СПЛИТ.037 — Мульти-сплит внешн. блок 3U55S2SR5FA
МАТ.СПЛИТ.038 | Мульти-сплит внешн. блок 4U75S2SR5FA |  | Haier | Хайер | шт | СПЛИТ | 1207.5 | USD |  |  |  | МАТ.СПЛИТ.038 — Мульти-сплит внешн. блок 4U75S2SR5FA
МАТ.СПЛИТ.039 | Мульти-сплит внешн. блок 5U105S2SS5FA |  | Haier | Хайер | шт | СПЛИТ | 1530.9 | USD |  |  |  | МАТ.СПЛИТ.039 — Мульти-сплит внешн. блок 5U105S2SS5FA
МАТ.СПЛИТ.040 | Мульти-сплит внешн. блок 5U125S2SN1FA |  | Haier | Хайер | шт | СПЛИТ | 1834.35 | USD |  |  |  | МАТ.СПЛИТ.040 — Мульти-сплит внешн. блок 5U125S2SN1FA
МАТ.СПЛИТ.041 | Мульти-сплит внешн. блок 5U90S2SS5FA |  | Haier | Хайер | шт | СПЛИТ | 1340.85 | USD |  |  |  | МАТ.СПЛИТ.041 — Мульти-сплит внешн. блок 5U90S2SS5FA
МАТ.СПЛИТ.042 | Мульти-сплит внешн. блок MD2O-18HFN8 |  | MDV | Дженерал-Трейд (АЯК) | шт | СПЛИТ | 1101.45 | USD |  |  |  | МАТ.СПЛИТ.042 — Мульти-сплит внешн. блок MD2O-18HFN8
МАТ.СПЛИТ.043 | Мульти-сплит внешн. блок MD3O-21HFN8 |  | MDV | Дженерал-Трейд (АЯК) | шт | СПЛИТ | 1165.5 | USD |  |  |  | МАТ.СПЛИТ.043 — Мульти-сплит внешн. блок MD3O-21HFN8
МАТ.СПЛИТ.044 | Мульти-сплит внешн. блок MD4O-28HFN8 |  | MDV | Дженерал-Трейд (АЯК) | шт | СПЛИТ | 1276.8 | USD |  |  |  | МАТ.СПЛИТ.044 — Мульти-сплит внешн. блок MD4O-28HFN8
МАТ.СПЛИТ.045 | Мульти-сплит внешн. блок MD4O-36HFN8 |  | MDV | Дженерал-Трейд (АЯК) | шт | СПЛИТ | 2243.85 | USD |  |  |  | МАТ.СПЛИТ.045 — Мульти-сплит внешн. блок MD4O-36HFN8
МАТ.СПЛИТ.046 | Мульти-сплит внешн. блок MD5OB-42HFN8 |  | MDV | Дженерал-Трейд (АЯК) | шт | СПЛИТ | 2308.95 | USD |  |  |  | МАТ.СПЛИТ.046 — Мульти-сплит внешн. блок MD5OB-42HFN8
МАТ.СПЛИТ.047 | Мульти-сплит канальный внутр. блок AD25S2SS1FA |  | Haier | Хайер | шт | СПЛИТ | 324.45 | USD |  |  |  | МАТ.СПЛИТ.047 — Мульти-сплит канальный внутр. блок AD25S2SS1FA
МАТ.СПЛИТ.048 | Мульти-сплит канальный внутр. блок AD35S2SS1FA |  | Haier | Хайер | шт | СПЛИТ | 330.75 | USD |  |  |  | МАТ.СПЛИТ.048 — Мульти-сплит канальный внутр. блок AD35S2SS1FA
МАТ.СПЛИТ.049 | Мульти-сплит канальный внутр. блок AD50S2SS1FA |  | Haier | Хайер | шт | СПЛИТ | 385.35 | USD |  |  |  | МАТ.СПЛИТ.049 — Мульти-сплит канальный внутр. блок AD50S2SS1FA
МАТ.СПЛИТ.050 | Мульти-сплит канальный внутр. блок AD71S2SS1FA |  | Haier | Хайер | шт | СПЛИТ | 426.3 | USD |  |  |  | МАТ.СПЛИТ.050 — Мульти-сплит канальный внутр. блок AD71S2SS1FA
МАТ.СПЛИТ.051 | Мульти-сплит канальный внутр. блок MDT2II-09HWFN8 |  | MDV | Дженерал-Трейд (АЯК) | шт | СПЛИТ | 309.75 | USD |  |  |  | МАТ.СПЛИТ.051 — Мульти-сплит канальный внутр. блок MDT2II-09HWFN8
МАТ.СПЛИТ.052 | Мульти-сплит канальный внутр. блок MDT2II-12HWFN8 |  | MDV | Дженерал-Трейд (АЯК) | шт | СПЛИТ | 339.15 | USD |  |  |  | МАТ.СПЛИТ.052 — Мульти-сплит канальный внутр. блок MDT2II-12HWFN8
МАТ.СПЛИТ.053 | Мульти-сплит канальный внутр. блок MDT2II-18HWFN8 |  | MDV | Дженерал-Трейд (АЯК) | шт | СПЛИТ | 393.75 | USD |  |  |  | МАТ.СПЛИТ.053 — Мульти-сплит канальный внутр. блок MDT2II-18HWFN8
МАТ.СПЛИТ.054 | Мульти-сплит канальный внутр. блок MDT2II-24HWFN8 |  | MDV | Дженерал-Трейд (АЯК) | шт | СПЛИТ | 423.15 | USD |  |  |  | МАТ.СПЛИТ.054 — Мульти-сплит канальный внутр. блок MDT2II-24HWFN8
МАТ.СПЛИТ.055 | Мульти-сплит кассетный внутр. блок AB25S2SC1FA/PB-700KB |  | Haier | Хайер | шт | СПЛИТ | 333.9 | USD |  |  |  | МАТ.СПЛИТ.055 — Мульти-сплит кассетный внутр. блок AB25S2SC1FA/PB-700KB
МАТ.СПЛИТ.056 | Мульти-сплит кассетный внутр. блок AB25S2SC1FA/PB-700KB |  | Haier | Хайер | шт | СПЛИТ | 333.9 | USD |  |  |  | МАТ.СПЛИТ.056 — Мульти-сплит кассетный внутр. блок AB25S2SC1FA/PB-700KB
МАТ.СПЛИТ.057 | Мульти-сплит кассетный внутр. блок AB25S2SC1FA/PB-700KB |  | Haier | Хайер | шт | СПЛИТ | 333.9 | USD |  |  |  | МАТ.СПЛИТ.057 — Мульти-сплит кассетный внутр. блок AB25S2SC1FA/PB-700KB
МАТ.СПЛИТ.058 | Мульти-сплит кассетный внутр. блок AB35S2SC1FA/PB-700KB |  | Haier | Хайер | шт | СПЛИТ | 345.45 | USD |  |  |  | МАТ.СПЛИТ.058 — Мульти-сплит кассетный внутр. блок AB35S2SC1FA/PB-700KB
МАТ.СПЛИТ.059 | Мульти-сплит кассетный внутр. блок AB50S2SC1FA/PB-700KB |  | Haier | Хайер | шт | СПЛИТ | 354.9 | USD |  |  |  | МАТ.СПЛИТ.059 — Мульти-сплит кассетный внутр. блок AB50S2SC1FA/PB-700KB
МАТ.СПЛИТ.060 | Мульти-сплит кассетный внутр. блок AB71S2SG1FA/PB-950KB |  | Haier | Хайер | шт | СПЛИТ | 498.75 | USD |  |  |  | МАТ.СПЛИТ.060 — Мульти-сплит кассетный внутр. блок AB71S2SG1FA/PB-950KB
МАТ.СПЛИТ.061 | Мульти-сплит кассетный внутр. блок MDCAC4I-07HRFN8 / T-MBQ4-03BD |  | MDV | Дженерал-Трейд (АЯК) | шт | СПЛИТ | 337.05 | USD |  |  |  | МАТ.СПЛИТ.061 — Мульти-сплит кассетный внутр. блок MDCAC4I-07HRFN8 / T-MBQ4-03BD
МАТ.СПЛИТ.062 | Мульти-сплит кассетный внутр. блок MDCAC4I-07HRFN8 / T-MBQ4-03BD |  | MDV | Дженерал-Трейд (АЯК) | шт | СПЛИТ | 337.05 | USD |  |  |  | МАТ.СПЛИТ.062 — Мульти-сплит кассетный внутр. блок MDCAC4I-07HRFN8 / T-MBQ4-03BD
МАТ.СПЛИТ.063 | Мульти-сплит кассетный внутр. блок MDCAC4I-09HRFN8 / T-MBQ4-03BD |  | MDV | Дженерал-Трейд (АЯК) | шт | СПЛИТ | 345.45 | USD |  |  |  | МАТ.СПЛИТ.063 — Мульти-сплит кассетный внутр. блок MDCAC4I-09HRFN8 / T-MBQ4-03BD
МАТ.СПЛИТ.064 | Мульти-сплит кассетный внутр. блок MDCAC4I-12HRFN8 / T-MBQ4-03BD |  | MDV | Дженерал-Трейд (АЯК) | шт | СПЛИТ | 355.95 | USD |  |  |  | МАТ.СПЛИТ.064 — Мульти-сплит кассетный внутр. блок MDCAC4I-12HRFN8 / T-MBQ4-03BD
МАТ.СПЛИТ.065 | Мульти-сплит кассетный внутр. блок MDCAC4I-18HRFN8 / T-MBQ4-03BD |  | MDV | Дженерал-Трейд (АЯК) | шт | СПЛИТ | 395.85 | USD |  |  |  | МАТ.СПЛИТ.065 — Мульти-сплит кассетный внутр. блок MDCAC4I-18HRFN8 / T-MBQ4-03BD
МАТ.СПЛИТ.066 | Мульти-сплит напольно-потолочный внутр. блок AC35S2SG1FA |  | Haier | Хайер | шт | СПЛИТ | 428.4 | USD |  |  |  | МАТ.СПЛИТ.066 — Мульти-сплит напольно-потолочный внутр. блок AC35S2SG1FA
МАТ.СПЛИТ.067 | Мульти-сплит напольно-потолочный внутр. блок AC35S2SG1FA |  | Haier | Хайер | шт | СПЛИТ | 428.4 | USD |  |  |  | МАТ.СПЛИТ.067 — Мульти-сплит напольно-потолочный внутр. блок AC35S2SG1FA
МАТ.СПЛИТ.068 | Мульти-сплит напольно-потолочный внутр. блок AC50S2SG1FA |  | Haier | Хайер | шт | СПЛИТ | 451.5 | USD |  |  |  | МАТ.СПЛИТ.068 — Мульти-сплит напольно-потолочный внутр. блок AC50S2SG1FA
МАТ.СПЛИТ.069 | Мульти-сплит напольно-потолочный внутр. блок AC71S2SG1FA |  | Haier | Хайер | шт | СПЛИТ | 501.9 | USD |  |  |  | МАТ.СПЛИТ.069 — Мульти-сплит напольно-потолочный внутр. блок AC71S2SG1FA
МАТ.СПЛИТ.070 | Мульти-сплит настенный внутр. блок AS20PS1HRA-M |  | Haier | Хайер | шт | СПЛИТ | 163.8 | USD |  |  |  | МАТ.СПЛИТ.070 — Мульти-сплит настенный внутр. блок AS20PS1HRA-M
МАТ.СПЛИТ.071 | Мульти-сплит настенный внутр. блок AS20PS1HRA-M |  | Haier | Хайер | шт | СПЛИТ | 163.8 | USD |  |  |  | МАТ.СПЛИТ.071 — Мульти-сплит настенный внутр. блок AS20PS1HRA-M
МАТ.СПЛИТ.072 | Мульти-сплит настенный внутр. блок AS25PS1HRA-M |  | Haier | Хайер | шт | СПЛИТ | 172.2 | USD |  |  |  | МАТ.СПЛИТ.072 — Мульти-сплит настенный внутр. блок AS25PS1HRA-M
МАТ.СПЛИТ.073 | Мульти-сплит настенный внутр. блок AS35PS1HRA-M |  | Haier | Хайер | шт | СПЛИТ | 184.8 | USD |  |  |  | МАТ.СПЛИТ.073 — Мульти-сплит настенный внутр. блок AS35PS1HRA-M
МАТ.СПЛИТ.074 | Мульти-сплит настенный внутр. блок AS50PS1HRA-M |  | Haier | Хайер | шт | СПЛИТ | 221.55 | USD |  |  |  | МАТ.СПЛИТ.074 — Мульти-сплит настенный внутр. блок AS50PS1HRA-M
МАТ.СПЛИТ.075 | Мульти-сплит настенный внутр. блок AS70PS1HRA-M |  | Haier | Хайер | шт | СПЛИТ | 289.8 | USD |  |  |  | МАТ.СПЛИТ.075 — Мульти-сплит настенный внутр. блок AS70PS1HRA-M
МАТ.СПЛИТ.076 | Мульти-сплит настенный внутр. блок MDSAJ-07HRFN8 |  | MDV | Дженерал-Трейд (АЯК) | шт | СПЛИТ | 129.15 | USD |  |  |  | МАТ.СПЛИТ.076 — Мульти-сплит настенный внутр. блок MDSAJ-07HRFN8
МАТ.СПЛИТ.077 | Мульти-сплит настенный внутр. блок MDSAJ-09HRFN8 |  | MDV | Дженерал-Трейд (АЯК) | шт | СПЛИТ | 142.8 | USD |  |  |  | МАТ.СПЛИТ.077 — Мульти-сплит настенный внутр. блок MDSAJ-09HRFN8
МАТ.СПЛИТ.078 | Мульти-сплит настенный внутр. блок MDSAJ-12HRFN8 |  | MDV | Дженерал-Трейд (АЯК) | шт | СПЛИТ | 172.2 | USD |  |  |  | МАТ.СПЛИТ.078 — Мульти-сплит настенный внутр. блок MDSAJ-12HRFN8
МАТ.СПЛИТ.079 | Мульти-сплит настенный внутр. блок MDSAJ-18HRFN8 |  | MDV | Дженерал-Трейд (АЯК) | шт | СПЛИТ | 237.3 | USD |  |  |  | МАТ.СПЛИТ.079 — Мульти-сплит настенный внутр. блок MDSAJ-18HRFN8
МАТ.СПЛИТ.080 | Мульти-сплит настенный внутр. блок MDSAJ-24HRFN8 |  | MDV | Дженерал-Трейд (АЯК) | шт | СПЛИТ | 285.6 | USD |  |  |  | МАТ.СПЛИТ.080 — Мульти-сплит настенный внутр. блок MDSAJ-24HRFN8
МАТ.СПЛИТ.081 | Мульти-сплит настенный внутр. блок MDSAJ-24HRFN8 |  | MDV | Дженерал-Трейд (АЯК) | шт | СПЛИТ | 285.6 | USD |  |  |  | МАТ.СПЛИТ.081 — Мульти-сплит настенный внутр. блок MDSAJ-24HRFN8
МАТ.СПЛИТ.082 | Напольно - потолочный 18 AC50S1LG2FA/1U50S1LM2FA |  | Haier | Хайер | шт | СПЛИТ | 687.75 | USD |  |  |  | МАТ.СПЛИТ.082 — Напольно - потолочный 18 AC50S1LG2FA/1U50S1LM2FA
МАТ.СПЛИТ.083 | Напольно - потолочный 18 MDUE-18HRFN8 / MDOU-18HFN8 |  | MDV | Дженерал-Трейд (АЯК) | шт | СПЛИТ | 954.45 | USD |  |  |  | МАТ.СПЛИТ.083 — Напольно - потолочный 18 MDUE-18HRFN8 / MDOU-18HFN8
МАТ.СПЛИТ.084 | Напольно - потолочный 24 AC71S1LG2FA/1U71S1LR2FA |  | Haier | Хайер | шт | СПЛИТ | 805.35 | USD |  |  |  | МАТ.СПЛИТ.084 — Напольно - потолочный 24 AC71S1LG2FA/1U71S1LR2FA
МАТ.СПЛИТ.085 | Напольно - потолочный 24 MDUE-24HRFN8 / MDOUN-24HFN8 |  | MDV | Дженерал-Трейд (АЯК) | шт | СПЛИТ | 1223.25 | USD |  |  |  | МАТ.СПЛИТ.085 — Напольно - потолочный 24 MDUE-24HRFN8 / MDOUN-24HFN8
МАТ.СПЛИТ.086 | Напольно - потолочный 24 MDUE-24HRN1 / MDOU3-24HN1-L |  | MDV | Дженерал-Трейд (АЯК) | шт | СПЛИТ | 785.4 | USD |  |  |  | МАТ.СПЛИТ.086 — Напольно - потолочный 24 MDUE-24HRN1 / MDOU3-24HN1-L
МАТ.СПЛИТ.087 | Напольно - потолочный 36 AC105S2LH2FA/1U105S1LS2FB |  | Haier | Хайер | шт | СПЛИТ | 1088.85 | USD |  |  |  | МАТ.СПЛИТ.087 — Напольно - потолочный 36 AC105S2LH2FA/1U105S1LS2FB
МАТ.СПЛИТ.088 | Напольно - потолочный 36 MDUE-36HRFN8 / MDOU-36HFN8 |  | MDV | Дженерал-Трейд (АЯК) | шт | СПЛИТ | 1872.15 | USD |  |  |  | МАТ.СПЛИТ.088 — Напольно - потолочный 36 MDUE-36HRFN8 / MDOU-36HFN8
МАТ.СПЛИТ.089 | Напольно - потолочный 36 MDUE2-36HRN1 / MDOU3-36HN1-L |  | MDV | Дженерал-Трейд (АЯК) | шт | СПЛИТ | 1132.95 | USD |  |  |  | МАТ.СПЛИТ.089 — Напольно - потолочный 36 MDUE2-36HRN1 / MDOU3-36HN1-L
МАТ.СПЛИТ.090 | Напольно - потолочный 48 AC140S2LK2FA/1U140S2LN2FB |  | Haier | Хайер | шт | СПЛИТ | 1320.9 | USD |  |  |  | МАТ.СПЛИТ.090 — Напольно - потолочный 48 AC140S2LK2FA/1U140S2LN2FB
МАТ.СПЛИТ.091 | Напольно - потолочный 48 MDUE-48HRFN8 / MDOUN-48HFN8 |  | MDV | Дженерал-Трейд (АЯК) | шт | СПЛИТ | 2035.95 | USD |  |  |  | МАТ.СПЛИТ.091 — Напольно - потолочный 48 MDUE-48HRFN8 / MDOUN-48HFN8
МАТ.СПЛИТ.092 | Напольно - потолочный 48 MDUE-48HRN1 / MDOU3-48HN1-L |  | MDV | Дженерал-Трейд (АЯК) | шт | СПЛИТ | 1378.65 | USD |  |  |  | МАТ.СПЛИТ.092 — Напольно - потолочный 48 MDUE-48HRN1 / MDOU3-48HN1-L
МАТ.СПЛИТ.093 | Напольно - потолочный 60 AC160S2LK2FA/1U160S2LN2FB |  | Haier | Хайер | шт | СПЛИТ | 1454.25 | USD |  |  |  | МАТ.СПЛИТ.093 — Напольно - потолочный 60 AC160S2LK2FA/1U160S2LN2FB
МАТ.СПЛИТ.094 | Напольно - потолочный 60 MDUE-60HRFN8 / MDOUN-60HFN8 |  | MDV | Дженерал-Трейд (АЯК) | шт | СПЛИТ | 2596.65 | USD |  |  |  | МАТ.СПЛИТ.094 — Напольно - потолочный 60 MDUE-60HRFN8 / MDOUN-60HFN8
МАТ.СПЛИТ.095 | Напольно - потолочный 60 MDUE-60HRN1 / MDOU3-60HN1-L |  | MDV | Дженерал-Трейд (АЯК) | шт | СПЛИТ | 1580.25 | USD |  |  |  | МАТ.СПЛИТ.095 — Напольно - потолочный 60 MDUE-60HRN1 / MDOU3-60HN1-L
МАТ.СПЛИТ.096 | Настенный 12 AS35HQJ2HRA-W/1U35HQJ2FRA |  | Haier | Хайер | шт | СПЛИТ | 381.15 | USD |  |  |  | МАТ.СПЛИТ.096 — Настенный 12 AS35HQJ2HRA-W/1U35HQJ2FRA
МАТ.СПЛИТ.097 | Настенный 12 HSU-12HSL103/R3-W(IN)/HSU-12HSL103/R3(OUT) |  | Haier | Хайер | шт | СПЛИТ | 306.6 | USD |  |  |  | МАТ.СПЛИТ.097 — Настенный 12 HSU-12HSL103/R3-W(IN)/HSU-12HSL103/R3(OUT)
МАТ.СПЛИТ.098 | Настенный 12 MDSAJ-12HRN8 / MDOAJ-12HN8 |  | MDV | Дженерал-Трейд (АЯК) | шт | СПЛИТ | 328.65 | USD |  |  |  | МАТ.СПЛИТ.098 — Настенный 12 MDSAJ-12HRN8 / MDOAJ-12HN8
МАТ.СПЛИТ.099 | Настенный 12 MDSI-12HRDN8 (WF) / MDOI-12HDN8 |  | MDV | Дженерал-Трейд (АЯК) | шт | СПЛИТ | 447.3 | USD |  |  |  | МАТ.СПЛИТ.099 — Настенный 12 MDSI-12HRDN8 (WF) / MDOI-12HDN8
МАТ.СПЛИТ.100 | Настенный 18 AS50HQJ2HRA-W/1U50HQJ2FRA |  | Haier | Хайер | шт | СПЛИТ | 583.8 | USD |  |  |  | МАТ.СПЛИТ.100 — Настенный 18 AS50HQJ2HRA-W/1U50HQJ2FRA
МАТ.СПЛИТ.101 | Настенный 18 HSU-18HSL103/R3-W(IN)/HSU-18HSL103/R3(OUT) |  | Haier | Хайер | шт | СПЛИТ | 501.9 | USD |  |  |  | МАТ.СПЛИТ.101 — Настенный 18 HSU-18HSL103/R3-W(IN)/HSU-18HSL103/R3(OUT)
МАТ.СПЛИТ.102 | Настенный 18 MDSAJ-18HRN8 / MDOAJ-18HN8 |  | MDV | Дженерал-Трейд (АЯК) | шт | СПЛИТ | 522.9 | USD |  |  |  | МАТ.СПЛИТ.102 — Настенный 18 MDSAJ-18HRN8 / MDOAJ-18HN8
МАТ.СПЛИТ.103 | Настенный 18 MDSI2-18HRFN8 / MDOI2-18HFN8 |  | MDV | Дженерал-Трейд (АЯК) | шт | СПЛИТ | 743.4 | USD |  |  |  | МАТ.СПЛИТ.103 — Настенный 18 MDSI2-18HRFN8 / MDOI2-18HFN8
МАТ.СПЛИТ.104 | Настенный 24 AS70HQJ2HRA-W/1U70HQJ2FRA |  | Haier | Хайер | шт | СПЛИТ | 730.8 | USD |  |  |  | МАТ.СПЛИТ.104 — Настенный 24 AS70HQJ2HRA-W/1U70HQJ2FRA
МАТ.СПЛИТ.105 | Настенный 24 AS70S2SF3FA-W/1U70S2SJ2FA |  | Haier | Хайер | шт | СПЛИТ | 1428 | USD |  |  |  | МАТ.СПЛИТ.105 — Настенный 24 AS70S2SF3FA-W/1U70S2SJ2FA
МАТ.СПЛИТ.106 | Настенный 24 HSU-24HSL103/R3-W(IN)/HSU-24HSL103/R3(OUT) |  | Haier | Хайер | шт | СПЛИТ | 666.75 | USD |  |  |  | МАТ.СПЛИТ.106 — Настенный 24 HSU-24HSL103/R3-W(IN)/HSU-24HSL103/R3(OUT)
МАТ.СПЛИТ.107 | Настенный 24 MDSAJ-24HRN8 / MDOAJ-24HN8 |  | MDV | Дженерал-Трейд (АЯК) | шт | СПЛИТ | 701.4 | USD |  |  |  | МАТ.СПЛИТ.107 — Настенный 24 MDSAJ-24HRN8 / MDOAJ-24HN8
МАТ.СПЛИТ.108 | Настенный 24 MDSI2-24HRFN8 / MDOI2-24HFN8 |  | MDV | Дженерал-Трейд (АЯК) | шт | СПЛИТ | 903 | USD |  |  |  | МАТ.СПЛИТ.108 — Настенный 24 MDSI2-24HRFN8 / MDOI2-24HFN8
МАТ.СПЛИТ.109 | Настенный 7 AS20HQJ2HRA-W/1U20HQJ2FRA |  | Haier | Хайер | шт | СПЛИТ | 306.6 | USD |  |  |  | МАТ.СПЛИТ.109 — Настенный 7 AS20HQJ2HRA-W/1U20HQJ2FRA
МАТ.СПЛИТ.110 | Настенный 7 HSU-07HSL103/R3-W(IN)/HSU-07HSL103/R3(OUT) |  | Haier | Хайер | шт | СПЛИТ | 219.45 | USD |  |  |  | МАТ.СПЛИТ.110 — Настенный 7 HSU-07HSL103/R3-W(IN)/HSU-07HSL103/R3(OUT)
МАТ.СПЛИТ.111 | Настенный 7 MDSAJ-07HRN8 / MDOAJ-07HN8 |  | MDV | Дженерал-Трейд (АЯК) | шт | СПЛИТ | 239.4 | USD |  |  |  | МАТ.СПЛИТ.111 — Настенный 7 MDSAJ-07HRN8 / MDOAJ-07HN8
МАТ.СПЛИТ.112 | Настенный 7 MDSI-07HRDN8 (WF) / MDOI-07HDN8 |  | MDV | Дженерал-Трейд (АЯК) | шт | СПЛИТ | 343.35 | USD |  |  |  | МАТ.СПЛИТ.112 — Настенный 7 MDSI-07HRDN8 (WF) / MDOI-07HDN8
МАТ.СПЛИТ.113 | Настенный 9 AS25HQJ2HRA-W/1U25HQJ2FRA |  | Haier | Хайер | шт | СПЛИТ | 331.8 | USD |  |  |  | МАТ.СПЛИТ.113 — Настенный 9 AS25HQJ2HRA-W/1U25HQJ2FRA
МАТ.СПЛИТ.114 | Настенный 9 HSU-09HSL103/R3-W(IN)/HSU-09HSL103/R3(OUT) |  | Haier | Хайер | шт | СПЛИТ | 242.55 | USD |  |  |  | МАТ.СПЛИТ.114 — Настенный 9 HSU-09HSL103/R3-W(IN)/HSU-09HSL103/R3(OUT)
МАТ.СПЛИТ.115 | Настенный 9 MDSAJ-09HRN8 / MDOAJ-09HN8 |  | MDV | Дженерал-Трейд (АЯК) | шт | СПЛИТ | 266.7 | USD |  |  |  | МАТ.СПЛИТ.115 — Настенный 9 MDSAJ-09HRN8 / MDOAJ-09HN8
МАТ.СПЛИТ.116 | Настенный 9 MDSI-09HRDN8 (WF) / MDOI-09HDN8 |  | MDV | Дженерал-Трейд (АЯК) | шт | СПЛИТ | 362.25 | USD |  |  |  | МАТ.СПЛИТ.116 — Настенный 9 MDSI-09HRDN8 (WF) / MDOI-09HDN8
МАТ.СТЕН.ПЛ.001 | Керамическая плитка 200*500 Amsterdam graphite " Ctramica Konskie" |  |  | Отделкино | м2 | СТЕН.ПЛ | 1524 | RUB | цена за плитку без монтажных материалов |  |  | МАТ.СТЕН.ПЛ.001 — Керамическая плитка 200*500 Amsterdam graphite " Ctramica Konskie"
МАТ.СТЕН.ПЛ.002 | Плитка Frida gray 30х60 | 00-00-5-18-01-06-3325 |  | Отделкино | м2 | СТЕН.ПЛ | 1054 | RUB | цена за плитку без монтажных материалов |  |  | МАТ.СТЕН.ПЛ.002 — Плитка Frida gray 30х60
МАТ.СТЕН.ПЛ.003 | Плитка Mountain silver 25х50 | 00-00-5-10-01-06-2835 |  | Отделкино | м2 | СТЕН.ПЛ | 994 | RUB | цена за плитку без монтажных материалов |  |  | МАТ.СТЕН.ПЛ.003 — Плитка Mountain silver 25х50
МАТ.СТП.РАК.001 | AA213N380RBM Держатель верхнего душа, Splendy, вид-настенный, вынос, мм-380, круглый отражатель, материал-латунь, цвет-черный матовый | AA213N380RBM | Splendy | Сантехника (УЦЗ) | шт | СТП.РАК | 4515 | RUB |  |  |  | МАТ.СТП.РАК.001 — AA213N380RBM Держатель верхнего душа, Splendy, вид-настенный, вынос, мм-380, круглый отражатель, материал-латунь, цвет-черный матовый
МАТ.СТП.РАК.002 | CN6014 Умывальник Ceramicanova чаша накладная круглая Element 435*435*135мм | CN6014 | Ceramicanova | Сантехника (УЦЗ) | шт | СТП.РАК | 8284.5 | RUB |  |  |  | МАТ.СТП.РАК.002 — CN6014 Умывальник Ceramicanova чаша накладная круглая Element 435*435*135мм
МАТ.СТП.РАК.003 | FR212X300R1BM Верхний душ, Splendy, Feeling R, тип установки-настенный, потолочный, размер душевого диска, мм-300*300, форма-круглая, количество режимов-1, тип струи-дождь (Rain), держатель-необходимо заказать, материал-латунь, цвет-черный матовый | FR212X300R1BM | Splendy | Сантехника (УЦЗ) | шт | СТП.РАК | 13860 | RUB |  |  |  | МАТ.СТП.РАК.003 — FR212X300R1BM Верхний душ, Splendy, Feeling R, тип установки-настенный, потолочный, размер душевого диска, мм-300*300, форма-круглая, количество режимов-1, тип струи-дождь (Rain), держатель-необходимо заказать, материал-латунь, цвет-черный матовый
МАТ.СТП.РАК.004 | HB66 Донный клапан для раковины Haiba без перелива, хром | HB66 | Haiba | Сантехника (УЦЗ) | шт | СТП.РАК | 1029 | RUB |  |  |  | МАТ.СТП.РАК.004 — HB66 Донный клапан для раковины Haiba без перелива, хром
МАТ.СТП.РАК.005 | Ванна моечная моповая КОБОР ВМБ/1-50/50 | ВМБ/1-50/50 | КОБОР | Сантехника (УЦЗ) | шт | СТП.РАК | 17566.5 | RUB |  |  |  | МАТ.СТП.РАК.005 — Ванна моечная моповая КОБОР ВМБ/1-50/50
МАТ.СТП.РАК.006 | Донный клапан для раковины Splendy AA3071NORMBM без перелива, матовый черный | AA3071NORMBM | Splendy | Сантехника (УЦЗ) | шт | СТП.РАК | 1911 | RUB |  |  |  | МАТ.СТП.РАК.006 — Донный клапан для раковины Splendy AA3071NORMBM без перелива, матовый черный
МАТ.СТП.РАК.007 | Душевая дверь в нишу Allen Brau Приорити (Priority) 3.31003.BBA 90 | 3.31003.BBA | Allen Brau | Сантехника (УЦЗ) | шт | СТП.РАК | 27615 | RUB |  |  |  | МАТ.СТП.РАК.007 — Душевая дверь в нишу Allen Brau Приорити (Priority) 3.31003.BBA 90
МАТ.СТП.РАК.008 | Душевая дверь в нишу River SUEZ 80 МТ 10000000740 | 10000000740 | River | Сантехника (УЦЗ) | шт | СТП.РАК | 12096 | RUB |  |  |  | МАТ.СТП.РАК.008 — Душевая дверь в нишу River SUEZ 80 МТ 10000000740
МАТ.СТП.РАК.009 | Зеркало с встроенным светильником и сенсорным выключателем 12W, 220-240V, 600x30 | SPC-RNG-600-LED-TCH | belbagno | Сантехника (УЦЗ) | шт | СТП.РАК | 9345 | RUB |  |  |  | МАТ.СТП.РАК.009 — Зеркало с встроенным светильником и сенсорным выключателем 12W, 220-240V, 600x30
МАТ.СТП.РАК.010 | Мойка для кухни Granula 4445U графит матовый, 44х45 см, квадратная | Granula | Granula | Сантехника (УЦЗ) | шт | СТП.РАК | 22963.5 | RUB |  |  |  | МАТ.СТП.РАК.010 — Мойка для кухни Granula 4445U графит матовый, 44х45 см, квадратная
МАТ.СТП.РАК.011 | Поручень AQUATEK AQ4996CR латунь, хром, настенный 650 мм | AQ4996CR | AQUATEK | Сантехника (УЦЗ) | шт | СТП.РАК | 4357.5 | RUB |  |  |  | МАТ.СТП.РАК.011 — Поручень AQUATEK AQ4996CR латунь, хром, настенный 650 мм
МАТ.СТП.РАК.012 | Раковина Creavit Next NX242-00CB00E-0000 белая (Ширина: 500 мм, Высота: 130 мм, Глубина: 400 мм) | NX242-00CB00E-0000 | Creavit | Сантехника (УЦЗ) | шт | СТП.РАК | 10909.5 | RUB |  |  |  | МАТ.СТП.РАК.012 — Раковина Creavit Next NX242-00CB00E-0000 белая (Ширина: 500 мм, Высота: 130 мм, Глубина: 400 мм)
МАТ.СТП.РАК.013 | Раковина SantiLine SL-2005 | SL-2005 | SantiLine | Сантехника (УЦЗ) | шт | СТП.РАК | 7245 | RUB |  |  |  | МАТ.СТП.РАК.013 — Раковина SantiLine SL-2005
МАТ.СТП.СМЕС.001 | AQ2060MB ВЕГА душевая система AQUATEK (смеситель для душа) 3jet 250мм, матовый черный | AQ2060MB | AQUATEK | Сантехника (УЦЗ) | шт | СТП.СМЕС | 20580 | RUB |  |  |  | МАТ.СТП.СМЕС.001 — AQ2060MB ВЕГА душевая система AQUATEK (смеситель для душа) 3jet 250мм, матовый черный
МАТ.СТП.СМЕС.002 | HB80 Сифон для раковины Haiba хром | HB80 | Haiba | Сантехника (УЦЗ) | шт | СТП.СМЕС | 1354.5 | RUB |  |  |  | МАТ.СТП.СМЕС.002 — HB80 Сифон для раковины Haiba хром
МАТ.СТП.СМЕС.003 | Комплект TECElinus для монтажа дренажного канала с основой для плитки “tile” и панелью “steel” 2 в 1 Комплект поставки: Дренажный канал из нержавеющей стали; Сифон DN 50, выход вбок, производительность (согласно DIN EN 1253) при уровне воды 10/20 мм | 15103079 | TECElinus | Сантехника (УЦЗ) | шт | СТП.СМЕС | 27499.5 | RUB |  |  |  | МАТ.СТП.СМЕС.003 — Комплект TECElinus для монтажа дренажного канала с основой для плитки “tile” и панелью “steel” 2 в 1 Комплект поставки: Дренажный канал из нержавеющей стали; Сифон DN 50, выход вбок, производительность (согласно DIN EN 1253) при уровне воды 10/20 мм
МАТ.СТП.СМЕС.004 | Сифон для раковины Viega 100674 Хром | 100674 | Viega | Сантехника (УЦЗ) | шт | СТП.СМЕС | 3223.5 | RUB |  |  |  | МАТ.СТП.СМЕС.004 — Сифон для раковины Viega 100674 Хром
МАТ.СТП.СМЕС.005 | Сифон для умывальника бутылочный 1 1/4"x40 с гофрой 40х40/50 выпуск с нержавеющей решёткой D=65мм АНИ Пласт C1015 | C1015 | АНИ пласт | Сантехника (УЦЗ) | шт | СТП.СМЕС | 430.5 | RUB |  |  |  | МАТ.СТП.СМЕС.005 — Сифон для умывальника бутылочный 1 1/4"x40 с гофрой 40х40/50 выпуск с нержавеющей решёткой D=65мм АНИ Пласт C1015
МАТ.СТП.СМЕС.006 | Смеситель гигиенический Ideal Standart DB130AA | DB130AA | Ideal Standard | Сантехника (УЦЗ) | шт | СТП.СМЕС | 12117 | RUB |  |  |  | МАТ.СТП.СМЕС.006 — Смеситель гигиенический Ideal Standart DB130AA
МАТ.СТП.СМЕС.007 | Смеситель для ванны Rossinka S35-33 универсальный | S35-33 | Rossinka | Сантехника (УЦЗ) | шт | СТП.СМЕС | 6195 | RUB |  |  |  | МАТ.СТП.СМЕС.007 — Смеситель для ванны Rossinka S35-33 универсальный
МАТ.СТП.СМЕС.008 | Смеситель для кухни Omoikiri Kanto PVD-GM с гибким изливом | Kanto PVD-GM | Omoikiri | Сантехника (УЦЗ) | шт | СТП.СМЕС | 41958 | RUB |  |  |  | МАТ.СТП.СМЕС.008 — Смеситель для кухни Omoikiri Kanto PVD-GM с гибким изливом
МАТ.СТП.СМЕС.009 | Смеситель для раковины IDEAL STANDARD CERALINE BC193AA однорычажный, хром |  | Ideal Standard | Сантехника (УЦЗ) | шт | СТП.СМЕС | 11445 | RUB |  |  |  | МАТ.СТП.СМЕС.009 — Смеситель для раковины IDEAL STANDARD CERALINE BC193AA однорычажный, хром
МАТ.СТП.СМЕС.010 | Смеситель сенсорный Swedbe Europe 6000-220 | 6000-220 | Swedbe | Сантехника (УЦЗ) | шт | СТП.СМЕС | 15498 | RUB |  |  |  | МАТ.СТП.СМЕС.010 — Смеситель сенсорный Swedbe Europe 6000-220
МАТ.СТП.СМЕС.011 | Термостатический смеситель встраиваемый Splendy Passion PA204U2T3BM С ВНУТРЕННЕЙ ЧАСТЬЮ, черный матовый | PA204U2T3BM | Splendy | Сантехника (УЦЗ) | шт | СТП.СМЕС | 32130 | RUB |  |  |  | МАТ.СТП.СМЕС.011 — Термостатический смеситель встраиваемый Splendy Passion PA204U2T3BM С ВНУТРЕННЕЙ ЧАСТЬЮ, черный матовый
МАТ.СТП.СМЕС.012 | смеситель с гигиеническим душем Allen Brau Priority 5.31A29-31 (с внутренней частью), цвет черный матовый | 5.31A29-31 | Allen Brau | Сантехника (УЦЗ) | шт | СТП.СМЕС | 12474 | RUB |  |  |  | МАТ.СТП.СМЕС.012 — смеситель с гигиеническим душем Allen Brau Priority 5.31A29-31 (с внутренней частью), цвет черный матовый
МАТ.СТП.СМЕС.013 | торговая сеть, смеситель для раковины Allen Brau Priority 5.31001-31, цвет черный матовый | 5.31001-31 | Allen Brau | Сантехника (УЦЗ) | шт | СТП.СМЕС | 13734 | RUB |  |  |  | МАТ.СТП.СМЕС.013 — торговая сеть, смеситель для раковины Allen Brau Priority 5.31001-31, цвет черный матовый
МАТ.СТП.УНИТ.001 | E253701 i.life Писсуар Ideal Standard, задняя подводка, с крепежами и фитингами в комплекте. Безободковая чаша без | E253701 | Ideal Standard | Сантехника (УЦЗ) | шт | СТП.УНИТ | 23478 | RUB |  |  |  | МАТ.СТП.УНИТ.001 — E253701 i.life Писсуар Ideal Standard, задняя подводка, с крепежами и фитингами в комплекте. Безободковая чаша без
МАТ.СТП.УНИТ.002 | ES3300 CREAVIT Кран для писсуара сенсорный | ES3300 | CREAVIT | Сантехника (УЦЗ) | шт | СТП.УНИТ | 29431.5 | RUB |  |  |  | МАТ.СТП.УНИТ.002 — ES3300 CREAVIT Кран для писсуара сенсорный
МАТ.СТП.УНИТ.003 | LEMARK Смывное устройство для писсуара, сенсорное, встраиваемое | LM4657CE | LEMARK | Сантехника (УЦЗ) | шт | СТП.УНИТ | 15634.5 | RUB |  |  |  | МАТ.СТП.УНИТ.003 — LEMARK Смывное устройство для писсуара, сенсорное, встраиваемое
МАТ.СТП.УНИТ.004 | Инсталляция для подвесного унитаза Aquatek Standart 37 INS-0000017, кнопка Акватек KDI-0000016 хром | 366527 | Aquatek | Сантехника (УЦЗ) | шт | СТП.УНИТ | 13782.3 | RUB |  |  |  | МАТ.СТП.УНИТ.004 — Инсталляция для подвесного унитаза Aquatek Standart 37 INS-0000017, кнопка Акватек KDI-0000016 хром
МАТ.СТП.УНИТ.005 | Комплект AQ1905-MB ВЕГА Унитаз подвесной безободковый 525*360*320мм, тонкое сиденье с механизмом плавного закрывания, крепеж, цвет матовый черный, INS-0000017 Aquatek Инсталляция для подвесного унитаза узкая Aquatek Standart 37, 1130*370*150 мм, +зву |  | AQUATEK | Сантехника (УЦЗ) | шт | СТП.УНИТ | 29568 | RUB |  |  |  | МАТ.СТП.УНИТ.005 — Комплект AQ1905-MB ВЕГА Унитаз подвесной безободковый 525*360*320мм, тонкое сиденье с механизмом плавного закрывания, крепеж, цвет матовый черный, INS-0000017 Aquatek Инсталляция для подвесного унитаза узкая Aquatek Standart 37, 1130*370*150 мм, +зву
МАТ.СТП.УНИТ.006 | Поручень для инсталляции Aquatek POR-0000004, хром, 800 мм | POR-0000004 | Aquatek | Сантехника (УЦЗ) | шт | СТП.УНИТ | 8326.5 | RUB |  |  |  | МАТ.СТП.УНИТ.006 — Поручень для инсталляции Aquatek POR-0000004, хром, 800 мм
МАТ.СТП.УНИТ.007 | Рама для монтажа PROSYS R016367 писсуара с задней подводкой | R016367 |  | Сантехника (УЦЗ) | шт | СТП.УНИТ | 20359.5 | RUB |  |  |  | МАТ.СТП.УНИТ.007 — Рама для монтажа PROSYS R016367 писсуара с задней подводкой
МАТ.СТП.УНИТ.008 | Унитаз подвесной SantiLine SL-5007 безободковый, с микролифтом | SL-5007 | SantiLine | Сантехника (УЦЗ) | шт | СТП.УНИТ | 12789 | RUB |  |  |  | МАТ.СТП.УНИТ.008 — Унитаз подвесной SantiLine SL-5007 безободковый, с микролифтом
МАТ.ФАЛЬШПОЛ.001 | Алюминиевые регулировочные пластины r 20*20*0,2мм |  |  | Анкер Индастри | шт | ФАЛЬШПОЛ | 1.1 | RUB |  |  |  | МАТ.ФАЛЬШПОЛ.001 — Алюминиевые регулировочные пластины r 20*20*0,2мм
МАТ.ФАЛЬШПОЛ.002 | Гаскет |  |  | Анкер Индастри | шт | ФАЛЬШПОЛ | 7.9 | RUB |  |  |  | МАТ.ФАЛЬШПОЛ.002 — Гаскет
МАТ.ФАЛЬШПОЛ.003 | Клей для стоек, 600 мл. |  |  | Анкер Индастри | шт | ФАЛЬШПОЛ | 620 | RUB |  |  |  | МАТ.ФАЛЬШПОЛ.003 — Клей для стоек, 600 мл.
МАТ.ФАЛЬШПОЛ.004 | Клей для фиксации резьбы, 800 грамм. |  |  | Анкер Индастри | шт | ФАЛЬШПОЛ | 2050 | RUB |  |  |  | МАТ.ФАЛЬШПОЛ.004 — Клей для фиксации резьбы, 800 грамм.
МАТ.ФАЛЬШПОЛ.005 | Клин регулировочный |  |  | Анкер Индастри | шт | ФАЛЬШПОЛ | 1.75 | RUB |  |  |  | МАТ.ФАЛЬШПОЛ.005 — Клин регулировочный
МАТ.ФАЛЬШПОЛ.006 | Лента демпферная 5 x 15 mm (10 пог.м) |  |  | Анкер Индастри | шт | ФАЛЬШПОЛ | 130 | RUB |  |  |  | МАТ.ФАЛЬШПОЛ.006 — Лента демпферная 5 x 15 mm (10 пог.м)
МАТ.ФАЛЬШПОЛ.007 | Панель фальшпола 600*600*38мм, тип 38 AL/ST (сверху -оцинкованная сталь 0,5 мм, снизу - алюминиевая фольга 0,05 мм), с учетом подрезки 10% |  |  | Анкер Индастри | шт | ФАЛЬШПОЛ | 828 | RUB |  |  |  | МАТ.ФАЛЬШПОЛ.007 — Панель фальшпола 600*600*38мм, тип 38 AL/ST (сверху -оцинкованная сталь 0,5 мм, снизу - алюминиевая фольга 0,05 мм), с учетом подрезки 10%
МАТ.ФАЛЬШПОЛ.008 | Панель фальшпола из сульфата кальция 600*600*30,5mm (с предустановленным антистатическим покрытием) ANKER тип BRIKK N28ST/PVC Emerald Plus 5092, с учетом подрезки 10% |  |  | Анкер Индастри | шт | ФАЛЬШПОЛ | 3650 | RUB |  |  |  | МАТ.ФАЛЬШПОЛ.008 — Панель фальшпола из сульфата кальция 600*600*30,5mm (с предустановленным антистатическим покрытием) ANKER тип BRIKK N28ST/PVC Emerald Plus 5092, с учетом подрезки 10%
МАТ.ФАЛЬШПОЛ.009 | Стойка РОК100ARL- M12, 80-120mm |  |  | Анкер Индастри | шт | ФАЛЬШПОЛ | 127.5 | RUB |  |  |  | МАТ.ФАЛЬШПОЛ.009 — Стойка РОК100ARL- M12, 80-120mm
МАТ.ЭУИ.ВЫКЛ.001 | Выключатель двухклавишный в стену, "Avanti", "Белое облако" 4400104 |  | DKC | ДКС | шт. | ЭУИ.ВЫКЛ | 532.31 | RUB |  |  |  | МАТ.ЭУИ.ВЫКЛ.001 — Выключатель двухклавишный в стену, "Avanti", "Белое облако" 4400104
МАТ.ЭУИ.ВЫКЛ.002 | Выключатель одноклавишный в стену, "Avanti", "Белое облако" 4400103 |  | DKC | ДКС | шт. | ЭУИ.ВЫКЛ | 385.51 | RUB |  |  |  | МАТ.ЭУИ.ВЫКЛ.002 — Выключатель одноклавишный в стену, "Avanti", "Белое облако" 4400103
МАТ.ЭУИ.РОЗ.001 | Лючок напольный c изменяемой глубиной, 16 модулей 88316 |  | DKC | ДКС | шт. | ЭУИ.РОЗ | 4970.58 | RUB |  |  |  | МАТ.ЭУИ.РОЗ.001 — Лючок напольный c изменяемой глубиной, 16 модулей 88316
МАТ.ЭУИ.РОЗ.002 | Рамка "Avanti", "Белое облако", 1 пост (2 мод.) 4400902 |  | DKC | ДКС | шт. | ЭУИ.РОЗ | 44.05 | RUB |  |  |  | МАТ.ЭУИ.РОЗ.002 — Рамка "Avanti", "Белое облако", 1 пост (2 мод.) 4400902
МАТ.ЭУИ.РОЗ.003 | Рамка "Avanti", "Белое облако", 2 поста (4 мод.) 4400904 |  | DKC | ДКС | шт. | ЭУИ.РОЗ | 97.87 | RUB |  |  |  | МАТ.ЭУИ.РОЗ.003 — Рамка "Avanti", "Белое облако", 2 поста (4 мод.) 4400904
МАТ.ЭУИ.РОЗ.004 | Рамка "Avanti", "Белое облако", 3 поста (6 мод.) 4400906 |  | DKC | ДКС | шт. | ЭУИ.РОЗ | 127.24 | RUB |  |  |  | МАТ.ЭУИ.РОЗ.004 — Рамка "Avanti", "Белое облако", 3 поста (6 мод.) 4400906
МАТ.ЭУИ.РОЗ.005 | Рамка "Avanti", "Белое облако", 4 поста (8 мод.) 4400908 |  | DKC | ДКС | шт. | ЭУИ.РОЗ | 215.31 | RUB |  |  |  | МАТ.ЭУИ.РОЗ.005 — Рамка "Avanti", "Белое облако", 4 поста (8 мод.) 4400908
МАТ.ЭУИ.РОЗ.006 | Розетка модульная, 2P+E, с з/ш, "Avanti", "Белое облако", 2 модуля 4400002 |  | DKC | ДКС | шт. | ЭУИ.РОЗ | 205.52 | RUB |  |  |  | МАТ.ЭУИ.РОЗ.006 — Розетка модульная, 2P+E, с з/ш, "Avanti", "Белое облако", 2 модуля 4400002
МАТ.ЭУИ.РОЗ.007 | Розетка модульная, 2P+E, с з/ш, "Avanti", "Красный квадрат", 2 модуля 4401002 |  | DKC | ДКС | шт. | ЭУИ.РОЗ | 277.45 | RUB |  |  |  | МАТ.ЭУИ.РОЗ.007 — Розетка модульная, 2P+E, с з/ш, "Avanti", "Красный квадрат", 2 модуля 4401002
МАТ.ЭУИ.РОЗ.008 | Штепсельная розетка с заземлением в стену, 2P+E, с з/ш, "Avanti", "Белое облако" (арт. 4400003), с суппоротом и рамкой |  | DKC | ДКС | шт. | ЭУИ.РОЗ | 375.74 | RUB |  |  |  | МАТ.ЭУИ.РОЗ.008 — Штепсельная розетка с заземлением в стену, 2P+E, с з/ш, "Avanti", "Белое облако" (арт. 4400003), с суппоротом и рамкой
МАТ.ЭУИ.РОЗ.009 | Штепсельная розетка с заземлением в стену, 2P+E, с з/ш, "Avanti", "Красный квадрат" (арт. 4401003), с суппортом и рамкой |  | DKC | ДКС | шт. | ЭУИ.РОЗ | 474.99 | RUB |  |  |  | МАТ.ЭУИ.РОЗ.009 — Штепсельная розетка с заземлением в стену, 2P+E, с з/ш, "Avanti", "Красный квадрат" (арт. 4401003), с суппортом и рамкой
МАТ.ЭЩ.001 | ВРЩ микро |  | System Electric / ABB | АББ Электроинжиниринг | шт. | ЭЩ | 187951.05 | RUB |  |  |  | МАТ.ЭЩ.001 — ВРЩ микро
МАТ.ЭЩ.002 | ГРЩ-0080-54 (ГРЩ1) |  | System Electric / ABB | АББ Электроинжиниринг | шт. | ЭЩ | 124007.1 | RUB |  |  |  | МАТ.ЭЩ.002 — ГРЩ-0080-54 (ГРЩ1)
МАТ.ЭЩ.003 | ГРЩ-0080-54 (ГРЩ2+АВР) |  | System Electric / ABB | АББ Электроинжиниринг | шт. | ЭЩ | 311104.5 | RUB |  |  |  | МАТ.ЭЩ.003 — ГРЩ-0080-54 (ГРЩ2+АВР)
МАТ.ЭЩ.004 | ЩППУ(красный) микро |  | System Electric / ABB | АББ Электроинжиниринг | шт. | ЭЩ | 22705.2 | RUB |  |  |  | МАТ.ЭЩ.004 — ЩППУ(красный) микро
МАТ.ЭЩ.005 | ЩР (НАНО 1-ф) |  | System Electric / ABB | АББ Электроинжиниринг | шт. | ЭЩ | 62745.9 | RUB |  |  |  | МАТ.ЭЩ.005 — ЩР (НАНО 1-ф)
МАТ.ЭЩ.006 | ЩР (НАНО 3-ф) |  | System Electric / ABB | АББ Электроинжиниринг | шт. | ЭЩ | 136832.85 | RUB |  |  |  | МАТ.ЭЩ.006 — ЩР (НАНО 3-ф)
МАТ.ЭЩ.007 | ЩР-0025-54 (ППУ) |  | System Electric / ABB | АББ Электроинжиниринг | шт. | ЭЩ | 24994.2 | RUB |  |  |  | МАТ.ЭЩ.007 — ЩР-0025-54 (ППУ)
МАТ.ЭЩ.008 | ЩР-0025-54 (ЩИБП) |  | System Electric / ABB | АББ Электроинжиниринг | шт. | ЭЩ | 22568.7 | RUB |  |  |  | МАТ.ЭЩ.008 — ЩР-0025-54 (ЩИБП)
МАТ.ЭЩ.009 | ЩР-0025-54 (ЩСБ) |  | System Electric / ABB | АББ Электроинжиниринг | шт. | ЭЩ | 12020.4 | RUB |  |  |  | МАТ.ЭЩ.009 — ЩР-0025-54 (ЩСБ)
МАТ.ЭЩ.010 | ЩР-0063-54 (ЩС1) |  | System Electric / ABB | АББ Электроинжиниринг | шт. | ЭЩ | 348886.65 | RUB |  |  |  | МАТ.ЭЩ.010 — ЩР-0063-54 (ЩС1)
МАТ.ЭЩ.011 | ЩР-0063-54 (ЩС2) |  | System Electric / ABB | АББ Электроинжиниринг | шт. | ЭЩ | 348616.8 | RUB |  |  |  | МАТ.ЭЩ.011 — ЩР-0063-54 (ЩС2)

## Группы
ГРУППЫ МАТЕРИАЛОВ — что означают коды
У работы стоит код группы, у материала — тот же код. Список материала в «Сборке» показывает только материалы группы выбранной работы. Пустая группа = чистая работа.
Код группы | Наименование | Область | Что входит | Пример операции
VRF.ВНУТ | Внутренние блоки VRF / мультисплит | Кондиционирование | Внутренние блоки мультизональных систем + пульты, декоративные панели | Монтаж внутреннего блока VRF / мультисплит
VRF.НАР | Наружные блоки VRF / ККБ | Кондиционирование | Наружные блоки мультизональных систем, компрессорно-конденсаторные блоки | Монтаж наружного блока / ККБ
АРМ.ОВ | Арматура и фасонные части ВК / отопления | Отопление / ВК | Краны шаровые, вентили, фильтры, обратные клапаны, балансировочные клапаны, фланцы, отводы, гильзы | Монтаж арматуры и фасонных частей (ВК / отопление)
АРМ.УКР | Арматура для укрепления конструкций | Безопасность (ККО) | Армосетка / пруток по классу взломостойкости, анкерный крепёж | Укрепление конструкций арматурой
БРОНЯ | Элементы технической укреплённости | Безопасность (ККО) | Бронестекло, бронепанели, передаточные лотки, шлюзы инкассаторские, переговорные устройства | Монтаж элемента технической укреплённости (броня)
ВЕНТ | Вентиляторы | Вентиляция | Вентиляторы канальные, крышные, осевые, вытяжные бытовые; с регуляторами | Монтаж вентилятора
ВОЗД | Воздуховоды и фасонные части | Вентиляция | Воздуховоды круглые и прямоугольные, отводы, переходы, врезки, гибкие воздуховоды, изоляция | Монтаж воздуховода
ВР | Воздухораспределители | Вентиляция | Решётки приточные и вытяжные, диффузоры, анемостаты, регуляторы расхода | Монтаж воздухораспределителя (решётка / диффузор)
ГКЛ | Комплект ГКЛ — перегородки и облицовки | Отделка стен | ГКЛ / ГКЛВ / ГКЛО, профиль, крепёж, лента, серпянка | Устройство перегородки / облицовки из ГКЛ
ДВ | Дверные блоки (общая группа) и дверные приборы | Двери | Дверные блоки без чёткого подтипа, доводчики, упоры, ручки, замки | Монтаж дверного блока / дверных приборов
ДВ.АЛ | Двери алюминиевые | Двери | Дверные блоки в алюминиевом тёплом/холодном профиле, с заполнением | Монтаж дверного блока алюминиевого
ДВ.БР | Двери бронированные / взломостойкие | Двери / безопасность | Дверные блоки классов устойчивости к взлому, решётчатые двери запасного выхода | Монтаж дверного блока бронированного
ДВ.ДЕР | Двери деревянные | Двери | Деревянные и ламинированные дверные блоки с коробкой, добором, наличниками, фурнитурой | Монтаж дверного блока деревянного
ДВ.ПП | Двери противопожарные | Двери | Противопожарные дверные блоки EI-30 / EI-60, металлические и остеклённые | Монтаж дверного блока противопожарного
ДВ.СТ | Двери стеклянные | Двери | Цельностеклянные и бескаркасные дверные блоки, стекло закалённое, фурнитура (Dorma и др.) | Монтаж дверного блока стеклянного
ЖАЛЮЗИ | Солнцезащита | Окна | Жалюзи вертикальные и горизонтальные, рулонные шторы, роллеты, рольставни | Установка солнцезащиты (жалюзи / роллет)
ЗАВЕСА | Тепловые и воздушные завесы | Вентиляция / отопление | Завесы электрические и водяные, с пультом | Монтаж тепловой завесы
ИЗОЛ | Тепло- и звукоизоляция | Отделка / инженерия | Минвата плитная и рулонная, вспененный полиэтилен, пароизоляция | Устройство тепло- / звукоизоляции
КАБЕЛЬ | Кабель и провод | Электрика | Силовой и слаботочный кабель, провод установочный, кабель огнестойкий (FR) | Прокладка кабеля / провода
КЛ.ОЗК | Клапаны противопожарные / дымовые | Вентиляция | Клапаны огнезадерживающие, противопожарные нормально открытые/закрытые, дымовые | Монтаж противопожарного / огнезадерживающего клапана
КЛАДКА | Стеновые материалы кладки | Отделка стен | Кирпич, пеноблок, газобетон; кладочный раствор, армирование | Кладка перегородок
КОРОБ.ЭЛ | Кабель-каналы (короба) | Электрика | Кабель-каналы пластиковые и металлические, парапетные короба, напольные короба | Монтаж кабель-канала
КРАСКА | Краски | Отделка стен / потолков | Краски интерьерные, негорючие, по металлу; грунт-эмали | Окраска поверхности
ЛОТОК | Кабельные лотки | Электрика | Лотки металлические перфорированные, проволочные, лестничные; фасонные части, крышки | Монтаж кабельного лотка
ЛЮЧОК | Напольные лючки и коробки | Электрика | Напольные лючки и монтажные коробки на N модулей, крышки под покрытие | Установка напольного лючка
МГН | Элементы адаптации для МГН | Доступная среда | Пандусы откидные и стационарные, поручни, тактильные и визуальные знаки, кнопки вызова | Монтаж элемента адаптации для МГН
МЗ | Молниезащита и заземление | Электрика | Полоса, пруток, держатели, зажимы, заземлители, коробки уравнивания потенциалов | Монтаж элемента молниезащиты / заземления
ОБОИ | Обои и стеклохолст | Отделка стен | Обои бумажные, флизелиновые, стеклообои, стеклохолст «паутинка», клей | Оклейка обоями / стеклохолстом
ОГНЕЗ | Составы конструктивной огнезащиты | Пожарная безопасность | Огнезащитные краски, штукатурки, плиты для металлоконструкций | Нанесение конструктивной огнезащиты
ОКНО | Оконные и светопрозрачные конструкции | Окна | Оконные блоки ПВХ и алюминиевые, витражи, фасадное остекление, стеклопакеты | Монтаж оконного блока / светопрозрачной конструкции
ПВУ | Приточные и приточно-вытяжные установки | Вентиляция / кондиционирование | Компактные ПВУ, приточные установки, рекуператоры, канальные кондиционеры-доводчики; с автоматикой | Монтаж приточной / приточно-вытяжной установки
ПЕРЕГ.СТ | Перегородки стеклянные | Отделка стен | Каркасные и цельностеклянные перегородки, стекло закалённое, фурнитура, профиль | Монтаж стеклянной перегородки
ПЕРЕГ.ТР | Перегородки трансформируемые / раздвижные | Отделка стен | Мобильные и раздвижные перегородки на подвесе, звукоизоляционные | Монтаж трансформируемой перегородки
ПЛЁНКА | Плёнки на стекло | Окна / безопасность | Плёнки защитные (класс А1–А3, К4), матирующие, тонирующие, теплоотражающие | Оклейка светопрозрачных поверхностей защитной / матирующей плёнкой
ПЛИНТ | Плинтусы | Отделка полов | Плинтусы ПВХ, МДФ, алюминиевые, с закладкой ковролина; стыковочные профили | Установка плинтуса
ПОДОК | Подоконные доски | Окна | Подоконники ПВХ, ЛДСП, каменные; торцевые заглушки | Установка подоконной доски
ПОЛ.ДОСК | Покрытие пола — доска / ламинат | Отделка полов | Паркетная и инженерная доска, ламинат, подложка | Устройство покрытия пола из доски / ламината
ПОЛ.КГ | Покрытие пола — керамогранит и плитка | Отделка полов | Керамогранит, керамическая плитка для пола; клей, затирка, СВП, грунт | Облицовка пола керамогранитом / плиткой
ПОЛ.МОД | Покрытие пола — модульное (ковролин / ПВХ / линолеум) | Отделка полов | Ковровая плитка, ПВХ-плитка (LVT), линолеум коммерческий; клей-фиксатор | Устройство покрытия пола из модульной плитки (ковролин / ПВХ / линолеум)
ПОЛ.НАЛ | Покрытие пола — наливное / полимерное | Отделка полов | Наливные полы, полимерные и эпоксидные покрытия, топпинг, упрочнители, грунты | Устройство наливного / полимерного пола
ПОТОЛОК | Подвесные потолки | Отделка потолков | Потолки Армстронг, Грильято, ГКЛ, реечные, кассетные, акустические; каркас, подвесы | Устройство подвесного потолка
РАД | Радиаторы отопления | Отопление | Радиаторы биметаллические, алюминиевые, стальные; конвекторы | Монтаж радиатора отопления
РАД.КОМПЛ | Комплектующие радиаторов | Отопление | Кронштейны, монтажные комплекты, узлы нижнего/бокового подключения, воздухоотводчики | Монтаж комплектующих радиатора (кронштейны, узлы подключения)
СВЕТ | Светильники общего освещения | Электрика | Подвесные, встраиваемые, накладные, трековые, линейные светильники; люстры | Монтаж светильника
СВЕТ.АВАР | Светильники аварийные и эвакуационные | Электрика | Светильники с БАП, указатели «Выход», эвакуационные, противопожарные | Монтаж светильника аварийного / эвакуационного
СПЛИТ | Сплит-системы | Кондиционирование | Настенные, кассетные, канальные, напольно-потолочные сплит- и мультисплит-системы | Монтаж сплит-системы
СТЕН.ПЛ | Облицовка стен — керамическая плитка | Отделка стен | Настенная плитка, керамогранит стеновой, бордюры; клей, затирка | Облицовка стен керамической плиткой
СТП.ВН | Водонагреватели | Водоснабжение / канализация | Водонагреватели накопительные и проточные, бойлеры | Установка водонагревателя
СТП.РАК | Санприборы — раковины, умывальники, мойки | Водоснабжение / канализация | Раковины, умывальники, мойки; в комплекте сифон, кронштейны | Установка умывальника / раковины / мойки
СТП.СМЕС | Санприборы — смесители и водоразборная арматура | Водоснабжение / канализация | Смесители, сенсорные краны, гигиенические души, смывные устройства для писсуаров | Установка смесителя / водоразборной арматуры
СТП.УНИТ | Санприборы — унитазы, писсуары, инсталляции | Водоснабжение / канализация | Унитазы подвесные и напольные, писсуары, инсталляции, рамы монтажные | Установка унитаза / писсуара / инсталляции
ТРУБА.ОВ | Трубы отопления и водоснабжения | Отопление / ВК | Труба PP-R, металлопласт, PEX, сшитый полиэтилен, сталь — с фитингами и изоляцией | Монтаж трубопровода (отопление / водоснабжение)
ТРУБА.ЭЛ | Трубы и гофра под электропроводку | Электрика | Труба ПВХ гладкая жёсткая, гофрированная (ПВХ, ПНД), металлорукав | Монтаж трубы ПВХ / гофротрубы под электропроводку
ФАЛЬШПОЛ | Фальшпол | Отделка полов | Панели фальшпола, стойки, гаскеты, клей | Устройство фальшпола
ФРЕОН | Фреонопроводы | Кондиционирование | Медная труба, теплоизоляция трубопроводная, крепёж трасс | Монтаж фреонопровода
ШГ | Шумоглушители | Вентиляция | Шумоглушители канальные пластинчатые и трубчатые | Монтаж шумоглушителя
ЭА.МОД | Электроаппараты модульные (на DIN-рейку) | Электрика | Автоматические выключатели, УЗО, дифавтоматы (АВДТ), рубильники, реле, контакторы модульные | Монтаж модульного аппарата (автомат / УЗО / дифавтомат / рубильник)
ЭУИ.ВЫКЛ | Электроустановочные изделия — выключатели | Электрика | Выключатели клавишные, проходные, с ключом, кнопки, диммеры, датчики движения | Установка выключателя электроустановочного
ЭУИ.РОЗ | Электроустановочные изделия — розетки | Электрика | Розетки силовые, слаботочные лючки-модули, рамки, суппорты, коробки установочные | Установка розетки
ЭЩ | Щиты, боксы, шкафы распределительные | Электрика | ГРЩ, этажные и групповые щиты, ППУ, боксы модульные, шкафы распределительные (корпус + начинка) | Монтаж щита / бокса

## Документация
Вид | Раздел проекта | База расчёта | Ед | Цена ЕР, ₽ | Ключ (текст выбора) | Наименование для сметы
РД | КР — усиление/устройство несущих конструкций | за м² · объект 100–450 м² | м2 | 135.45 | РД · КР — усиление/устройство несущих конструкций · за м² · объект 100–450 м² | Рабочая документация: КР — усиление/устройство несущих конструкций (за м² · объект 100–450 м²)
РД | КР — усиление/устройство несущих конструкций | комплексом · объект < 100 м² | компл. | 10500 | РД · КР — усиление/устройство несущих конструкций · комплексом · объект < 100 м² | Рабочая документация: КР — усиление/устройство несущих конструкций (комплексом · объект < 100 м²)
РД | АР — архитектурные решения | за м² · объект 100–450 м² | м2 | 389.55 | РД · АР — архитектурные решения · за м² · объект 100–450 м² | Рабочая документация: АР — архитектурные решения (за м² · объект 100–450 м²)
РД | АР — архитектурные решения | комплексом · объект < 100 м² | компл. | 20737.5 | РД · АР — архитектурные решения · комплексом · объект < 100 м² | Рабочая документация: АР — архитектурные решения (комплексом · объект < 100 м²)
РД | ЭОМ — электроснабжение и электроосвещение | за м² · объект 100–450 м² | м2 | 258.3 | РД · ЭОМ — электроснабжение и электроосвещение · за м² · объект 100–450 м² | Рабочая документация: ЭОМ — электроснабжение и электроосвещение (за м² · объект 100–450 м²)
РД | ЭОМ — электроснабжение и электроосвещение | комплексом · объект < 100 м² | компл. | 20737.5 | РД · ЭОМ — электроснабжение и электроосвещение · комплексом · объект < 100 м² | Рабочая документация: ЭОМ — электроснабжение и электроосвещение (комплексом · объект < 100 м²)
РД | ОВиК-В — вентиляция | за м² · объект 100–450 м² | м2 | 202.65 | РД · ОВиК-В — вентиляция · за м² · объект 100–450 м² | Рабочая документация: ОВиК-В — вентиляция (за м² · объект 100–450 м²)
РД | ОВиК-В — вентиляция | комплексом · объект < 100 м² | компл. | 15592.5 | РД · ОВиК-В — вентиляция · комплексом · объект < 100 м² | Рабочая документация: ОВиК-В — вентиляция (комплексом · объект < 100 м²)
РД | ОВиК-К — кондиционирование | за м² · объект 100–450 м² | м2 | 159.48 | РД · ОВиК-К — кондиционирование · за м² · объект 100–450 м² | Рабочая документация: ОВиК-К — кондиционирование (за м² · объект 100–450 м²)
РД | ОВиК-К — кондиционирование | комплексом · объект < 100 м² | компл. | 10395 | РД · ОВиК-К — кондиционирование · комплексом · объект < 100 м² | Рабочая документация: ОВиК-К — кондиционирование (комплексом · объект < 100 м²)
РД | ОВиК-О — отопление | за м² · объект 100–450 м² | м2 | 123.9 | РД · ОВиК-О — отопление · за м² · объект 100–450 м² | Рабочая документация: ОВиК-О — отопление (за м² · объект 100–450 м²)
РД | ОВиК-О — отопление | комплексом · объект < 100 м² | компл. | 10395 | РД · ОВиК-О — отопление · комплексом · объект < 100 м² | Рабочая документация: ОВиК-О — отопление (комплексом · объект < 100 м²)
РД | ВК — водоснабжение и канализация | за м² · объект 100–450 м² | м2 | 130.2 | РД · ВК — водоснабжение и канализация · за м² · объект 100–450 м² | Рабочая документация: ВК — водоснабжение и канализация (за м² · объект 100–450 м²)
РД | ВК — водоснабжение и канализация | комплексом · объект < 100 м² | компл. | 10395 | РД · ВК — водоснабжение и канализация · комплексом · объект < 100 м² | Рабочая документация: ВК — водоснабжение и канализация (комплексом · объект < 100 м²)
РД | АУВПТ — автоматическая установка водяного пожаротушения | за м² · объект 100–450 м² | м2 | 91.68 | РД · АУВПТ — автоматическая установка водяного пожаротушения · за м² · объект 100–450 м² | Рабочая документация: АУВПТ — автоматическая установка водяного пожаротушения (за м² · объект 100–450 м²)
РД | АУВПТ — автоматическая установка водяного пожаротушения | комплексом · объект < 100 м² | компл. | 15592.5 | РД · АУВПТ — автоматическая установка водяного пожаротушения · комплексом · объект < 100 м² | Рабочая документация: АУВПТ — автоматическая установка водяного пожаротушения (комплексом · объект < 100 м²)
РД | ВПВ — внутренний противопожарный водопровод | за м² · объект 100–450 м² | м2 | 91.68 | РД · ВПВ — внутренний противопожарный водопровод · за м² · объект 100–450 м² | Рабочая документация: ВПВ — внутренний противопожарный водопровод (за м² · объект 100–450 м²)
РД | ВПВ — внутренний противопожарный водопровод | комплексом · объект < 100 м² | компл. | 10395 | РД · ВПВ — внутренний противопожарный водопровод · комплексом · объект < 100 м² | Рабочая документация: ВПВ — внутренний противопожарный водопровод (комплексом · объект < 100 м²)
РД | ДУ — дымоудаление | за м² · объект 100–450 м² | м2 | 103.95 | РД · ДУ — дымоудаление · за м² · объект 100–450 м² | Рабочая документация: ДУ — дымоудаление (за м² · объект 100–450 м²)
РД | ДУ — дымоудаление | комплексом · объект < 100 м² | компл. | 15592.5 | РД · ДУ — дымоудаление · комплексом · объект < 100 м² | Рабочая документация: ДУ — дымоудаление (комплексом · объект < 100 м²)
РД | АПС — автоматическая пожарная сигнализация | за м² · малый объект | м2 | 7.04 | РД · АПС — автоматическая пожарная сигнализация · за м² · малый объект | Рабочая документация: АПС — автоматическая пожарная сигнализация (за м² · малый объект)
РД | АПС — автоматическая пожарная сигнализация | за м² · крупный объект | м2 | 70.35 | РД · АПС — автоматическая пожарная сигнализация · за м² · крупный объект | Рабочая документация: АПС — автоматическая пожарная сигнализация (за м² · крупный объект)
РД | СОУЭ — оповещение и управление эвакуацией | за м² · малый объект | м2 | 4.1 | РД · СОУЭ — оповещение и управление эвакуацией · за м² · малый объект | Рабочая документация: СОУЭ — оповещение и управление эвакуацией (за м² · малый объект)
РД | СОУЭ — оповещение и управление эвакуацией | за м² · крупный объект | м2 | 40.95 | РД · СОУЭ — оповещение и управление эвакуацией · за м² · крупный объект | Рабочая документация: СОУЭ — оповещение и управление эвакуацией (за м² · крупный объект)
РД | Автоматизация ВПВ | за м² · малый объект | м2 | 0.84 | РД · Автоматизация ВПВ · за м² · малый объект | Рабочая документация: Автоматизация ВПВ (за м² · малый объект)
РД | Автоматизация ВПВ | за м² · крупный объект | м2 | 8.4 | РД · Автоматизация ВПВ · за м² · крупный объект | Рабочая документация: Автоматизация ВПВ (за м² · крупный объект)
РД | Автоматизация ПДВ (противодымная вентиляция) | за м² · малый объект | м2 | 2.62 | РД · Автоматизация ПДВ (противодымная вентиляция) · за м² · малый объект | Рабочая документация: Автоматизация ПДВ (противодымная вентиляция) (за м² · малый объект)
РД | Автоматизация ПДВ (противодымная вентиляция) | за м² · крупный объект | м2 | 26.25 | РД · Автоматизация ПДВ (противодымная вентиляция) · за м² · крупный объект | Рабочая документация: Автоматизация ПДВ (противодымная вентиляция) (за м² · крупный объект)
РД | Автоматизация ОВиК | за м² · малый объект | м2 | 0.32 | РД · Автоматизация ОВиК · за м² · малый объект | Рабочая документация: Автоматизация ОВиК (за м² · малый объект)
РД | Автоматизация ОВиК | за м² · крупный объект | м2 | 3.15 | РД · Автоматизация ОВиК · за м² · крупный объект | Рабочая документация: Автоматизация ОВиК (за м² · крупный объект)
РД | Автоматизация АО (аварийное освещение) | за м² · малый объект | м2 | 0.11 | РД · Автоматизация АО (аварийное освещение) · за м² · малый объект | Рабочая документация: Автоматизация АО (аварийное освещение) (за м² · малый объект)
РД | Автоматизация АО (аварийное освещение) | за м² · крупный объект | м2 | 1.05 | РД · Автоматизация АО (аварийное освещение) · за м² · крупный объект | Рабочая документация: Автоматизация АО (аварийное освещение) (за м² · крупный объект)
РД | Автоматизация лифтового хозяйства | за м² · малый объект | м2 | 0.11 | РД · Автоматизация лифтового хозяйства · за м² · малый объект | Рабочая документация: Автоматизация лифтового хозяйства (за м² · малый объект)
РД | Автоматизация лифтового хозяйства | за м² · крупный объект | м2 | 1.05 | РД · Автоматизация лифтового хозяйства · за м² · крупный объект | Рабочая документация: Автоматизация лифтового хозяйства (за м² · крупный объект)
РД | Автоматизация СКУД | за м² · малый объект | м2 | 0.11 | РД · Автоматизация СКУД · за м² · малый объект | Рабочая документация: Автоматизация СКУД (за м² · малый объект)
РД | Автоматизация СКУД | за м² · крупный объект | м2 | 1.05 | РД · Автоматизация СКУД · за м² · крупный объект | Рабочая документация: Автоматизация СКУД (за м² · крупный объект)
ИД | КР — усиление/устройство несущих конструкций | за м² · объект > 100 м² | м2 | 13.55 | ИД · КР — усиление/устройство несущих конструкций · за м² · объект > 100 м² | Исполнительная документация: КР — усиление/устройство несущих конструкций (за м² · объект > 100 м²)
ИД | КР — усиление/устройство несущих конструкций | комплексом · объект < 100 м² | компл. | 1050 | ИД · КР — усиление/устройство несущих конструкций · комплексом · объект < 100 м² | Исполнительная документация: КР — усиление/устройство несущих конструкций (комплексом · объект < 100 м²)
ИД | АР — архитектурные решения | за м² · объект > 100 м² | м2 | 38.96 | ИД · АР — архитектурные решения · за м² · объект > 100 м² | Исполнительная документация: АР — архитектурные решения (за м² · объект > 100 м²)
ИД | АР — архитектурные решения | комплексом · объект < 100 м² | компл. | 2073.75 | ИД · АР — архитектурные решения · комплексом · объект < 100 м² | Исполнительная документация: АР — архитектурные решения (комплексом · объект < 100 м²)
ИД | ЭОМ — электроснабжение и электроосвещение | за м² · объект > 100 м² | м2 | 25.83 | ИД · ЭОМ — электроснабжение и электроосвещение · за м² · объект > 100 м² | Исполнительная документация: ЭОМ — электроснабжение и электроосвещение (за м² · объект > 100 м²)
ИД | ЭОМ — электроснабжение и электроосвещение | комплексом · объект < 100 м² | компл. | 2073.75 | ИД · ЭОМ — электроснабжение и электроосвещение · комплексом · объект < 100 м² | Исполнительная документация: ЭОМ — электроснабжение и электроосвещение (комплексом · объект < 100 м²)
ИД | ОВиК-В — вентиляция | за м² · объект > 100 м² | м2 | 20.27 | ИД · ОВиК-В — вентиляция · за м² · объект > 100 м² | Исполнительная документация: ОВиК-В — вентиляция (за м² · объект > 100 м²)
ИД | ОВиК-В — вентиляция | комплексом · объект < 100 м² | компл. | 1559.25 | ИД · ОВиК-В — вентиляция · комплексом · объект < 100 м² | Исполнительная документация: ОВиК-В — вентиляция (комплексом · объект < 100 м²)
ИД | ОВиК-К — кондиционирование | за м² · объект > 100 м² | м2 | 15.95 | ИД · ОВиК-К — кондиционирование · за м² · объект > 100 м² | Исполнительная документация: ОВиК-К — кондиционирование (за м² · объект > 100 м²)
ИД | ОВиК-К — кондиционирование | комплексом · объект < 100 м² | компл. | 1039.5 | ИД · ОВиК-К — кондиционирование · комплексом · объект < 100 м² | Исполнительная документация: ОВиК-К — кондиционирование (комплексом · объект < 100 м²)
ИД | ОВиК-О — отопление | за м² · объект > 100 м² | м2 | 12.39 | ИД · ОВиК-О — отопление · за м² · объект > 100 м² | Исполнительная документация: ОВиК-О — отопление (за м² · объект > 100 м²)
ИД | ОВиК-О — отопление | комплексом · объект < 100 м² | компл. | 1039.5 | ИД · ОВиК-О — отопление · комплексом · объект < 100 м² | Исполнительная документация: ОВиК-О — отопление (комплексом · объект < 100 м²)
ИД | ВК — водоснабжение и канализация | за м² · объект > 100 м² | м2 | 13.02 | ИД · ВК — водоснабжение и канализация · за м² · объект > 100 м² | Исполнительная документация: ВК — водоснабжение и канализация (за м² · объект > 100 м²)
ИД | ВК — водоснабжение и канализация | комплексом · объект < 100 м² | компл. | 1039.5 | ИД · ВК — водоснабжение и канализация · комплексом · объект < 100 м² | Исполнительная документация: ВК — водоснабжение и канализация (комплексом · объект < 100 м²)
ИД | АУВПТ — автоматическая установка водяного пожаротушения | за м² · объект > 100 м² | м2 | 9.17 | ИД · АУВПТ — автоматическая установка водяного пожаротушения · за м² · объект > 100 м² | Исполнительная документация: АУВПТ — автоматическая установка водяного пожаротушения (за м² · объект > 100 м²)
ИД | АУВПТ — автоматическая установка водяного пожаротушения | комплексом · объект < 100 м² | компл. | 1559.25 | ИД · АУВПТ — автоматическая установка водяного пожаротушения · комплексом · объект < 100 м² | Исполнительная документация: АУВПТ — автоматическая установка водяного пожаротушения (комплексом · объект < 100 м²)
ИД | ВПВ — внутренний противопожарный водопровод | за м² · объект > 100 м² | м2 | 9.17 | ИД · ВПВ — внутренний противопожарный водопровод · за м² · объект > 100 м² | Исполнительная документация: ВПВ — внутренний противопожарный водопровод (за м² · объект > 100 м²)
ИД | ВПВ — внутренний противопожарный водопровод | комплексом · объект < 100 м² | компл. | 1039.5 | ИД · ВПВ — внутренний противопожарный водопровод · комплексом · объект < 100 м² | Исполнительная документация: ВПВ — внутренний противопожарный водопровод (комплексом · объект < 100 м²)
ИД | ДУ — дымоудаление | за м² · объект > 100 м² | м2 | 10.4 | ИД · ДУ — дымоудаление · за м² · объект > 100 м² | Исполнительная документация: ДУ — дымоудаление (за м² · объект > 100 м²)
ИД | ДУ — дымоудаление | комплексом · объект < 100 м² | компл. | 1559.25 | ИД · ДУ — дымоудаление · комплексом · объект < 100 м² | Исполнительная документация: ДУ — дымоудаление (комплексом · объект < 100 м²)