## О книге
Справочники — мастер-данные для сметы fit-out
Назначение: единый источник расценок. Рабочая смета хранит только КОД работы + КОД материала + объём;
наименования, единицы и цены подтягиваются формулами отсюда.
ЛИСТЫ:
• Работы — операции (что делаем руками), БЕЗ привязки к конкретному материалу.
• Материалы — изделия и оборудование из прайс-листов, с кодом группы.
• Группы — расшифровка кодов групп и правила работы со связкой Работа⟷Материал.
• Списки — источники выпадающих списков.
ЛИСТ «РАБОТЫ»:
• Цена_работ_ЕР — только труд (НР и СП внутри), без стоимости материала.
• Группа_материалов — какие материалы допустимы в операции. Пусто = материал не выбирается
(чистая работа: демонтаж, штукатурка, грунтовка, стяжка).
• Требует_материал = да → в строке сметы будет выпадающий список материалов этой группы (лист «Материалы»).
• Тип: типовая — может входить в базовый шаблон любого объекта; нетиповая — добавляется под объект.
ВНИМАНИЕ: это грубый автодефолт по разделу/ключевым словам, нужна ручная проверка.
Факт «включена на этом объекте» — отдельный флаг уже в рабочей смете, не здесь.
• Драйвер_объёма — откуда берётся Кол-во: S_пол / S_стены / S_потолок / S_поверхность / S_общая /
Погонаж / Периметр_пола / Спецификация / Замер / Замер_демонтажа / Расчёт / уточнить.
(Roombook отложен — объёмы считаются от общих параметров площади + спецификации + вручную.)
• Проверить_наименование = да → операция собрана из нескольких строк ТС ЕР, обобщённое имя утвердить.
• Строк_в_ТС_ЕР / Строки_источники — трассировка к «ТС ЕР.xlsx», лист «Смета ЕР (общ) ».
ЛИСТ «МАТЕРИАЛЫ»:
• Цена_подрядчик / Цена_Банк — из прайс-листа поставщика; Валюта — RUB / USD / EUR.
• Группа_материалов — стыкуется с одноимённой колонкой листа «Работы».
• Покрыты не все прайс-листы ТС ЕР (см. колонку Источник_лист). Остальные — следующим заходом.
Источник: ТС ЕР.xlsx. Сформировано: 2026-08-28. Версия справочника: 0.2 (черновик).
СЛЕДУЮЩИЕ ШАГИ: ревизия наименований/типов/драйверов в «Работы»; дозагрузка прайсов в «Материалы»;
лист «Группы совместимости» (работа⟷группа); затем шаблон сметы объекта (Параметры / Смета / Свод).

## Работы
Код_работы | Наименование_работы | Ед_изм | Раздел | Раздел_наимен | Подраздел | Группа_материалов | Цена_работ_ЕР | Вспом_материалы_% | Тип | Драйвер_объёма | Требует_материал | Источник_цены | Дата_цены | Версия | Строк_в_ТС_ЕР | Строки_источники | Проверить_наименование | Комментарий
РАБ.Р1.1.001 | Техническое обследование состояния несущих конструкций помещения с подготовкой рекомендаций по усилению (Техничесекое заключение о конструктиве - "ТЗК") (для помещений от 100 до 45… | м2 | Р1 | Проектные работы и согласования | 1 |  | 3675 | 0 | нетиповая | S_общая | нет | ТС ЕР 2025 | 2026-08-28 | 0.2 | 1 | 17
РАБ.Р1.1.002 | Эскизный проект фасада и Колористический паспорт с указанием ведомости отделки и проектным решением со спецификацией элементов (крыльцо, пандус, навесы, колонны и т.д.)(для фасадов… | м2 | Р1 | Проектные работы и согласования | 1 |  | 7822.5 | 0 | нетиповая | S_общая | нет | ТС ЕР 2025 | 2026-08-28 | 0.2 | 1 | 18
РАБ.Р1.1.003 | Рабочая документация по усилению/устройству несущих конструкций ("КР"), включая пояснительную записку (для помещений от 100 до 450 м.кв) | м2 | Р1 | Проектные работы и согласования | 1 |  | 135.45 | 0 | нетиповая | S_общая | нет | ТС ЕР 2025 | 2026-08-28 | 0.2 | 1 | 19
РАБ.Р1.1.004 | Рабочая документация "Архитектурные решения" ("АР"), включая пояснительную записку (для помещений от 100 до 450 м.кв) | м2 | Р1 | Проектные работы и согласования | 1 |  | 389.55 | 0 | типовая | S_общая | нет | ТС ЕР 2025 | 2026-08-28 | 0.2 | 1 | 20
РАБ.Р1.1.005 | Рабочая документация по электроснабжению и электроосвещению ("ЭОМ"), включая пояснительную записку (для помещений от 100 до 450 м.кв) | м2 | Р1 | Проектные работы и согласования | 1 |  | 258.3 | 0 | типовая | S_общая | нет | ТС ЕР 2025 | 2026-08-28 | 0.2 | 1 | 21
РАБ.Р1.1.006 | Рабочая документация Системы вентиляции ("ОВиК-В"), включая пояснительную записку (для помещений от 100 до 450 м.кв) | м2 | Р1 | Проектные работы и согласования | 1 |  | 202.65 | 0 | типовая | S_общая | нет | ТС ЕР 2025 | 2026-08-28 | 0.2 | 1 | 22
РАБ.Р1.1.007 | Рабочая документация Системы кондиционирования ("ОВиК-К"), включая пояснительную записку (для помещений от 100 до 450 м.кв) | м2 | Р1 | Проектные работы и согласования | 1 |  | 159.48 | 0 | типовая | S_общая | нет | ТС ЕР 2025 | 2026-08-28 | 0.2 | 1 | 23
РАБ.Р1.1.008 | Рабочая документация Системы отопления ("ОВиК-О"), включая Пояснительную записку и Теплотехнический расчет (для помещений от 100 до 450 м.кв) | м2 | Р1 | Проектные работы и согласования | 1 |  | 123.9 | 0 | типовая | S_общая | нет | ТС ЕР 2025 | 2026-08-28 | 0.2 | 1 | 24
РАБ.Р1.1.009 | Рабочая документация Системы водоснабжения и канализации ("ВК"), включая пояснительную записку (для помещений от 100 до 450 м.кв) | м2 | Р1 | Проектные работы и согласования | 1 |  | 130.2 | 0 | типовая | S_общая | нет | ТС ЕР 2025 | 2026-08-28 | 0.2 | 1 | 25
РАБ.Р1.1.010 | Рабочая документация Системы автоматической установки водяного пожаротушения ("АУВПТ"), (спринкерная, дренчерная, модульная система), включая пояснительную записку (для помещений о… | м2 | Р1 | Проектные работы и согласования | 1 |  | 91.68 | 0 | типовая | S_общая | нет | ТС ЕР 2025 | 2026-08-28 | 0.2 | 1 | 26
РАБ.Р1.1.011 | Рабочая документация Системы Внутреннего противопожарного водопровода ("ВПВ"), включая пояснительную записку (для помещений от 100 до 450 м.кв) | м2 | Р1 | Проектные работы и согласования | 1 |  | 91.68 | 0 | типовая | S_общая | нет | ТС ЕР 2025 | 2026-08-28 | 0.2 | 1 | 27
РАБ.Р1.1.012 | Рабочая документация Системы дымоудаления ("ДУ"), включая пояснительную записку (для помещений от 100 до 450 м.кв) | м2 | Р1 | Проектные работы и согласования | 1 |  | 103.95 | 0 | типовая | S_общая | нет | ТС ЕР 2025 | 2026-08-28 | 0.2 | 1 | 28
РАБ.Р1.1.013 | Рабочая документация "Автоматическая пожарная сигнализация" (АПС) | м2 | Р1 | Проектные работы и согласования | 1 |  | 7.04 | 0 | типовая | S_общая | нет | ТС ЕР 2025 | 2026-08-28 | 0.2 | 1 | 29
РАБ.Р1.1.014 | Рабочая документация "Система оповещения и управления эвакуацией людей при пожаре" (СОУЭ) | м2 | Р1 | Проектные работы и согласования | 1 |  | 4.1 | 0 | типовая | S_общая | нет | ТС ЕР 2025 | 2026-08-28 | 0.2 | 1 | 30
РАБ.Р1.1.015 | Рабочая документация "Автоматизация системы внутреннего противопожарного водопровода (ВПВ) | м2 | Р1 | Проектные работы и согласования | 1 |  | 0.84 | 0 | типовая | S_общая | нет | ТС ЕР 2025 | 2026-08-28 | 0.2 | 1 | 31
РАБ.Р1.1.016 | Рабочая документация "Автоматизация системы противодымной вентиляции (ПДВ")" | м2 | Р1 | Проектные работы и согласования | 1 |  | 2.62 | 0 | типовая | S_общая | нет | ТС ЕР 2025 | 2026-08-28 | 0.2 | 1 | 32
РАБ.Р1.1.017 | Рабочая документация "Автоматизация Системы отопления, вентиляции и кондиционирования (ОВиК)" | м2 | Р1 | Проектные работы и согласования | 1 |  | 0.32 | 0 | типовая | S_общая | нет | ТС ЕР 2025 | 2026-08-28 | 0.2 | 1 | 33
РАБ.Р1.1.018 | Рабочая документация "Автоматизация Системы аварийного освещения (АО)" | м2 | Р1 | Проектные работы и согласования | 1 |  | 0.11 | 0 | типовая | S_общая | нет | ТС ЕР 2025 | 2026-08-28 | 0.2 | 1 | 34
РАБ.Р1.1.019 | Рабочая документация "Автоматизации лифтовового хозяйства" | м2 | Р1 | Проектные работы и согласования | 1 |  | 0.11 | 0 | нетиповая | S_общая | нет | ТС ЕР 2025 | 2026-08-28 | 0.2 | 1 | 35
РАБ.Р1.1.020 | Рабочая документация "Автоматизации Системы контроля управления доступом (СКУД)" | м2 | Р1 | Проектные работы и согласования | 1 |  | 0.11 | 0 | типовая | S_общая | нет | ТС ЕР 2025 | 2026-08-28 | 0.2 | 1 | 36
РАБ.Р1.1.021 | Техническое обследование состояния несущих конструкций помещения с подготовкой рекомендаций по усилению в зоне расположения депозитария, кассового узла и банкоматов (Техничесекое з… | м2 | Р1 | Проектные работы и согласования | 1 |  | 3675 | 0 | нетиповая | S_общая | нет | ТС ЕР 2025 | 2026-08-28 | 0.2 | 1 | 37
РАБ.Р1.1.022 | Эскизный проект фасада и колористический паспорт с указанием ведомости отделки и проектным решением со спецификацией элементов (крыльцо, пандус, навесы, колонны и т.д.)(для фасадов… | кв.м.площади фасада | Р1 | Проектные работы и согласования | 1 |  | 7822.5 | 0 | нетиповая | S_общая | нет | ТС ЕР 2025 | 2026-08-28 | 0.2 | 1 | 38
РАБ.Р1.1.023 | Рабочая документация по усилению/устройству несущих конструкций ("КР"), включая пояснительную записку (для помещений менее 100 м.кв) | компл. | Р1 | Проектные работы и согласования | 1 |  | 10500 | 0 | нетиповая | S_общая | нет | ТС ЕР 2025 | 2026-08-28 | 0.2 | 1 | 39
РАБ.Р1.1.024 | Рабочая документация "Архитектурные решения" ("АР"), включая пояснительную записку (для помещений менее 100 м.кв) | компл. | Р1 | Проектные работы и согласования | 1 |  | 20737.5 | 0 | типовая | S_общая | нет | ТС ЕР 2025 | 2026-08-28 | 0.2 | 1 | 40
РАБ.Р1.1.025 | Рабочая документация по электроснабжению и электроосвещению ("ЭОМ"), включая пояснительную записку (для помещений менее 100 м.кв) | компл. | Р1 | Проектные работы и согласования | 1 |  | 20737.5 | 0 | типовая | S_общая | нет | ТС ЕР 2025 | 2026-08-28 | 0.2 | 1 | 41
РАБ.Р1.1.026 | Рабочая документация Системы вентиляции ("ОВиК-В"), включая пояснительную записку (для помещений менее 100 м.кв) | компл. | Р1 | Проектные работы и согласования | 1 |  | 15592.5 | 0 | типовая | S_общая | нет | ТС ЕР 2025 | 2026-08-28 | 0.2 | 1 | 42
РАБ.Р1.1.027 | Рабочая документация Системы кондиционирования ("ОВиК-К"), включая пояснительную записку (для помещений менее 100 м.кв) | компл. | Р1 | Проектные работы и согласования | 1 |  | 10395 | 0 | типовая | S_общая | нет | ТС ЕР 2025 | 2026-08-28 | 0.2 | 1 | 43
РАБ.Р1.1.028 | Рабочая документация Системы отопления ("ОВиК-О"), включая Пояснительную записку и Теплотехнический расчет (для помещений менее 100 м.кв) | компл. | Р1 | Проектные работы и согласования | 1 |  | 10395 | 0 | типовая | S_общая | нет | ТС ЕР 2025 | 2026-08-28 | 0.2 | 1 | 44
РАБ.Р1.1.029 | Рабочая документация Системы водоснабжения и канализации ("ВК"), включая пояснительную записку (для помещений менее 100 м.кв) | компл. | Р1 | Проектные работы и согласования | 1 |  | 10395 | 0 | типовая | S_общая | нет | ТС ЕР 2025 | 2026-08-28 | 0.2 | 1 | 45
РАБ.Р1.1.030 | Рабочая документация Системы автоматической установки водяного пожаротушения ("АУВПТ"), (спринкерная, дренчерная, модульная система), включая пояснительную записку (для помещений м… | компл. | Р1 | Проектные работы и согласования | 1 |  | 15592.5 | 0 | типовая | S_общая | нет | ТС ЕР 2025 | 2026-08-28 | 0.2 | 1 | 46
РАБ.Р1.1.031 | Рабочая документация Системы Внутреннего противопожарного водопровода ("ВПВ"), включая пояснительную записку (для помещений менее 100 м.кв) | компл. | Р1 | Проектные работы и согласования | 1 |  | 10395 | 0 | типовая | S_общая | нет | ТС ЕР 2025 | 2026-08-28 | 0.2 | 1 | 47
РАБ.Р1.1.032 | Рабочая документация Системы дымоудаления ("ДУ"), включая пояснительную записку (для помещений менее 100 м.кв) | компл. | Р1 | Проектные работы и согласования | 1 |  | 15592.5 | 0 | типовая | S_общая | нет | ТС ЕР 2025 | 2026-08-28 | 0.2 | 1 | 48
РАБ.Р1.1.033 | Исполнительная документация по усилению/устройству несущих конструкций ("КР"), включая пояснительную записку (для объектов более 100 кв.м.) | м2 | Р1 | Проектные работы и согласования | 1 |  | 13.55 | 0 | нетиповая | S_общая | нет | ТС ЕР 2025 | 2026-08-28 | 0.2 | 1 | 49
РАБ.Р1.1.034 | Исполнительная документация "Архитектурные решения" ("АР"), включая пояснительную записку (для объектов более 100 кв.м.) | м2 | Р1 | Проектные работы и согласования | 1 |  | 38.96 | 0 | типовая | S_общая | нет | ТС ЕР 2025 | 2026-08-28 | 0.2 | 1 | 50
РАБ.Р1.1.035 | Исполнительная документация по электроснабжению и электроосвещению ("ЭОМ"), включая пояснительную записку (для объектов более 100 кв.м.) | м2 | Р1 | Проектные работы и согласования | 1 |  | 25.83 | 0 | типовая | S_общая | нет | ТС ЕР 2025 | 2026-08-28 | 0.2 | 1 | 51
РАБ.Р1.1.036 | Исполнительная документация Системы вентиляции ("ОВиК-В"), включая пояснительную записку (для объектов более 100 кв.м.) | м2 | Р1 | Проектные работы и согласования | 1 |  | 20.27 | 0 | типовая | S_общая | нет | ТС ЕР 2025 | 2026-08-28 | 0.2 | 1 | 52
РАБ.Р1.1.037 | Исполнительная документация Системы кондиционирования ("ОВиК-К"), включая пояснительную записку (для объектов более 100 кв.м.) | м2 | Р1 | Проектные работы и согласования | 1 |  | 15.95 | 0 | типовая | S_общая | нет | ТС ЕР 2025 | 2026-08-28 | 0.2 | 1 | 53
РАБ.Р1.1.038 | Исполнительная документация Системы отопления ("ОВиК-О"), включая Пояснительную записку и Теплотехнический расчет (для объектов более 100 кв.м.) | м2 | Р1 | Проектные работы и согласования | 1 |  | 12.39 | 0 | типовая | S_общая | нет | ТС ЕР 2025 | 2026-08-28 | 0.2 | 1 | 54
РАБ.Р1.1.039 | Исполнительная документация Системы водоснабжения и канализации ("ВК"), включая пояснительную записку (для объектов более 100 кв.м.) | м2 | Р1 | Проектные работы и согласования | 1 |  | 13.02 | 0 | типовая | S_общая | нет | ТС ЕР 2025 | 2026-08-28 | 0.2 | 1 | 55
РАБ.Р1.1.040 | Исполнительная документация Системы автматической установки водяного пожаротушения ("АУВПТ"), (спринкерная, дренчерная, модульная система), включая пояснительную записку (для объек… | м2 | Р1 | Проектные работы и согласования | 1 |  | 9.17 | 0 | типовая | S_общая | нет | ТС ЕР 2025 | 2026-08-28 | 0.2 | 1 | 56
РАБ.Р1.1.041 | Исполнительная документация Системы Внутреннего противопожарного водопровода ("ВПВ"), включая пояснительную записку (для объектов более 100 кв.м.) | м2 | Р1 | Проектные работы и согласования | 1 |  | 9.17 | 0 | типовая | S_общая | нет | ТС ЕР 2025 | 2026-08-28 | 0.2 | 1 | 57
РАБ.Р1.1.042 | Исполнительная документация Системы дымоудаления ("ДУ"), включая пояснительную записку (для объектов более 100 кв.м.) | м2 | Р1 | Проектные работы и согласования | 1 |  | 10.4 | 0 | типовая | S_общая | нет | ТС ЕР 2025 | 2026-08-28 | 0.2 | 1 | 58
РАБ.Р1.1.043 | Исполнительная документация по усилению/устройству несущих конструкций ("КР"), включая пояснительную записку (для объектов менее 100 кв.м.) | компл. | Р1 | Проектные работы и согласования | 1 |  | 1050 | 0 | нетиповая | S_общая | нет | ТС ЕР 2025 | 2026-08-28 | 0.2 | 1 | 59
РАБ.Р1.1.044 | Исполнительная документация "Архитектурные решения" ("АР"), включая пояснительную записку (для объектов менее 100 кв.м.) | компл. | Р1 | Проектные работы и согласования | 1 |  | 2073.75 | 0 | типовая | S_общая | нет | ТС ЕР 2025 | 2026-08-28 | 0.2 | 1 | 60
РАБ.Р1.1.045 | Исполнительная документация по электроснабжению и электроосвещению ("ЭОМ"), включая пояснительную записку (для объектов менее 100 кв.м.) | компл. | Р1 | Проектные работы и согласования | 1 |  | 2073.75 | 0 | типовая | S_общая | нет | ТС ЕР 2025 | 2026-08-28 | 0.2 | 1 | 61
РАБ.Р1.1.046 | Исполнительная документация Системы вентиляции ("ОВиК-В"), включая пояснительную записку (для объектов менее 100 кв.м.) | компл. | Р1 | Проектные работы и согласования | 1 |  | 1559.25 | 0 | типовая | S_общая | нет | ТС ЕР 2025 | 2026-08-28 | 0.2 | 1 | 62
РАБ.Р1.1.047 | Исполнительная документация Системы кондиционирования ("ОВиК-К"), включая пояснительную записку (для объектов менее 100 кв.м.) | компл. | Р1 | Проектные работы и согласования | 1 |  | 1039.5 | 0 | типовая | S_общая | нет | ТС ЕР 2025 | 2026-08-28 | 0.2 | 1 | 63
РАБ.Р1.1.048 | Исполнительная документация Системы отопления ("ОВиК-О"), включая Пояснительную записку и Теплотехнический расчет (для объектов менее 100 кв.м.) | компл. | Р1 | Проектные работы и согласования | 1 |  | 1039.5 | 0 | типовая | S_общая | нет | ТС ЕР 2025 | 2026-08-28 | 0.2 | 1 | 64
РАБ.Р1.1.049 | Исполнительная документация Системы водоснабжения и канализации ("ВК"), включая пояснительную записку (для объектов менее 100 кв.м.) | компл. | Р1 | Проектные работы и согласования | 1 |  | 1039.5 | 0 | типовая | S_общая | нет | ТС ЕР 2025 | 2026-08-28 | 0.2 | 1 | 65
РАБ.Р1.1.050 | Исполнительная документация Системы автматической установки водяного пожаротушения ("АУВПТ"), (спринкерная, дренчерная, модульная система), включая пояснительную записку (для объек… | компл. | Р1 | Проектные работы и согласования | 1 |  | 1559.25 | 0 | типовая | S_общая | нет | ТС ЕР 2025 | 2026-08-28 | 0.2 | 1 | 66
РАБ.Р1.1.051 | Исполнительная документация Системы Внутреннего противопожарного водопровода ("ВПВ"), включая пояснительную записку (для объектов менее 100 кв.м.) | компл. | Р1 | Проектные работы и согласования | 1 |  | 1039.5 | 0 | типовая | S_общая | нет | ТС ЕР 2025 | 2026-08-28 | 0.2 | 1 | 67
РАБ.Р1.1.052 | Исполнительная документация Системы дымоудаления ("ДУ"), включая пояснительную записку (для объектов менее 100 кв.м.) | компл. | Р1 | Проектные работы и согласования | 1 |  | 1559.25 | 0 | типовая | S_общая | нет | ТС ЕР 2025 | 2026-08-28 | 0.2 | 1 | 68
РАБ.Р1.1.053 | Рабочая документация "Автоматическая пожарная сигнализация" (АПС) | м2 | Р1 | Проектные работы и согласования | 1 |  | 70.35 | 0 | типовая | S_общая | нет | ТС ЕР 2025 | 2026-08-28 | 0.2 | 1 | 69
РАБ.Р1.1.054 | Рабочая документация "Система оповещения и управления эвакуацией людей при пожаре" (СОУЭ) | м2 | Р1 | Проектные работы и согласования | 1 |  | 40.95 | 0 | типовая | S_общая | нет | ТС ЕР 2025 | 2026-08-28 | 0.2 | 1 | 70
РАБ.Р1.1.055 | Рабочая документация "Автоматизация системы внутреннего противопожарного водопровода (ВПВ) | м2 | Р1 | Проектные работы и согласования | 1 |  | 8.4 | 0 | типовая | S_общая | нет | ТС ЕР 2025 | 2026-08-28 | 0.2 | 1 | 71
РАБ.Р1.1.056 | Рабочая документация "Автоматизация системы противодымной вентиляции (ПДВ")" | м2 | Р1 | Проектные работы и согласования | 1 |  | 26.25 | 0 | типовая | S_общая | нет | ТС ЕР 2025 | 2026-08-28 | 0.2 | 1 | 72
РАБ.Р1.1.057 | Рабочая документация "Автоматизация Системы отопления, вентиляции и кондиционирования (ОВиК)" | м2 | Р1 | Проектные работы и согласования | 1 |  | 3.15 | 0 | типовая | S_общая | нет | ТС ЕР 2025 | 2026-08-28 | 0.2 | 1 | 73
РАБ.Р1.1.058 | Рабочая документация "Автоматизация Системы аварийного освещения (АО)" | м2 | Р1 | Проектные работы и согласования | 1 |  | 1.05 | 0 | типовая | S_общая | нет | ТС ЕР 2025 | 2026-08-28 | 0.2 | 1 | 74
РАБ.Р1.1.059 | Рабочая документация "Автоматизации лифтовового хозяйства" | м2 | Р1 | Проектные работы и согласования | 1 |  | 1.05 | 0 | нетиповая | S_общая | нет | ТС ЕР 2025 | 2026-08-28 | 0.2 | 1 | 75
РАБ.Р1.1.060 | Рабочая документация "Автоматизации Системы контроля управления доступом (СКУД)" | м2 | Р1 | Проектные работы и согласования | 1 |  | 1.05 | 0 | типовая | S_общая | нет | ТС ЕР 2025 | 2026-08-28 | 0.2 | 1 | 76
РАБ.Р1.1.061 | Стоимость согласования проекта перепланировки/реставрации объекта культурного наследия в соответствии с нормативными актами г.______________. | м2 | Р1 | Проектные работы и согласования | 1 |  | 0 | 0 | типовая | S_общая | нет | ТС ЕР 2025 | 2026-08-28 | 0.2 | 1 | 77
РАБ.Р1.1.062 | Стоимость согласования проекта перепланировки/реконструкции объекта в соответствии с нормативными актами г.______________. | м2 | Р1 | Проектные работы и согласования | 1 |  | 0 | 0 | типовая | S_общая | нет | ТС ЕР 2025 | 2026-08-28 | 0.2 | 1 | 78
РАБ.Р1.1.063 | Получение паспорта БТИ (в черных линиях) | м2 | Р1 | Проектные работы и согласования | 1 |  | 0 | 0 | типовая | S_общая | нет | ТС ЕР 2025 | 2026-08-28 | 0.2 | 1 | 79
РАБ.Р1.1.064 | Сертификация помещения для совершения операций с ценностями, хранение ценностей по (2) классу вломостойкости и (3) классу пулестойкости | м2 | Р1 | Проектные работы и согласования | 1 |  | 88.99 | 0 | типовая | S_общая | нет | ТС ЕР 2025 | 2026-08-28 | 0.2 | 1 | 80
РАБ.Р1.1.065 | Сертификация помещения для совершения операций с ценностями, хранение ценностей по 3 классу вломостойкости и 3 классу пулестойкости | м2 | Р1 | Проектные работы и согласования | 1 |  | 149.82 | 0 | типовая | S_общая | нет | ТС ЕР 2025 | 2026-08-28 | 0.2 | 1 | 81
РАБ.Р1.1.066 | Сертификация помещения для совершения операций с ценностями, хранение ценностей по (5) классу вломостойкости | м2 | Р1 | Проектные работы и согласования | 1 |  | 96.48 | 0 | типовая | S_общая | нет | ТС ЕР 2025 | 2026-08-28 | 0.2 | 1 | 82
РАБ.Р1.1.067 | Технический отчет электролаборатории для помещений более 100 м.кв. | м2 | Р1 | Проектные работы и согласования | 1 |  | 123.58 | 0 | типовая | S_общая | нет | ТС ЕР 2025 | 2026-08-28 | 0.2 | 1 | 83
РАБ.Р1.1.068 | Технический отчет электролаборатории для помещений менее 100 м.кв. | компл. | Р1 | Проектные работы и согласования | 1 |  | 13074.35 | 0 | типовая | S_общая | нет | ТС ЕР 2025 | 2026-08-28 | 0.2 | 1 | 84
РАБ.Р1.1.069 | Стоимость согласования проекта изменения фасада согласно нормативных и законодательных актов г. ___________ и РФ. | м2 | Р1 | Проектные работы и согласования | 1 |  | 190.9 | 0 | нетиповая | S_общая | нет | ТС ЕР 2025 | 2026-08-28 | 0.2 | 1 | 85
РАБ.Р1.1.070 | Разработка дизайн-проекта интерьера | м2 | Р1 | Проектные работы и согласования | 1 |  | 0 | 0 | типовая | S_общая | нет | ТС ЕР 2025 | 2026-08-28 | 0.2 | 1 | 86
РАБ.Р1.1.071 | Экспертиза и согласование проекта ЭОМ в Ростехнадзоре | м2 | Р1 | Проектные работы и согласования | 1 |  | 98.96 | 0 | типовая | S_общая | нет | ТС ЕР 2025 | 2026-08-28 | 0.2 | 1 | 87
РАБ.Р1.1.072 | Проект системы водоотведения | м2 | Р1 | Проектные работы и согласования | 1 |  | 0 | 0 | типовая | S_общая | нет | ТС ЕР 2025 | 2026-08-28 | 0.2 | 1 | 88
РАБ.Р1.1.073 | Рабочая документация Системы ливневой канализации | м2 | Р1 | Проектные работы и согласования | 1 |  | 0 | 0 | типовая | S_общая | нет | ТС ЕР 2025 | 2026-08-28 | 0.2 | 1 | 89
РАБ.Р1.1.074 | Получение Технических условий (при необходимости) | м2 | Р1 | Проектные работы и согласования | 1 |  | 0 | 0 | типовая | S_общая | нет | ТС ЕР 2025 | 2026-08-28 | 0.2 | 1 | 90
РАБ.Р1.1.075 | Расчет категории пожарной опасности помещений | м2 | Р1 | Проектные работы и согласования | 1 |  | 114.84 | 0 | типовая | S_общая | нет | ТС ЕР 2025 | 2026-08-28 | 0.2 | 1 | 91
РАБ.Р1.1.076 | Рабочая документация Системы оповещения и управления эвакуацией в части световых указателей ("СОУЭ") | м2 | Р1 | Проектные работы и согласования | 1 |  | 52.25 | 0 | типовая | S_общая | нет | ТС ЕР 2025 | 2026-08-28 | 0.2 | 1 | 92
РАБ.Р1.1.077 | Согласование проекта Системы водоотведения и получения тех условий (при необходимости) | м2 | Р1 | Проектные работы и согласования | 1 |  | 0 | 0 | типовая | S_общая | нет | ТС ЕР 2025 | 2026-08-28 | 0.2 | 1 | 93
РАБ.Р1.1.078 | Испытание лестниц 3 типа с предоставлением актов | м2 | Р1 | Проектные работы и согласования | 1 |  | 30.63 | 0 | типовая | S_общая | нет | ТС ЕР 2025 | 2026-08-28 | 0.2 | 1 | 94
РАБ.Р1.1.079 | Испытания системы внутреннего противопожарного водопровода аккредитованной организацией (ВПВ и АУПТ). | компл. | Р1 | Проектные работы и согласования | 1 |  | 10207.56 | 0 | типовая | S_общая | нет | ТС ЕР 2025 | 2026-08-28 | 0.2 | 1 | 95
РАБ.Р1.1.080 | Мероприятия по обеспечению доступа инвалидов | м2 | Р1 | Проектные работы и согласования | 1 |  | 76.52 | 0 | типовая | S_общая | нет | ТС ЕР 2025 | 2026-08-28 | 0.2 | 1 | 96
РАБ.Р1.1.081 | Расчет пожарного риска | м2 | Р1 | Проектные работы и согласования | 1 |  | 0 | 0 | типовая | S_общая | нет | ТС ЕР 2025 | 2026-08-28 | 0.2 | 1 | 97
РАБ.Р1.1.082 | Подготовка и постановка на учет Независимой оценки пожарного риска (пожарный аудит), включая Расчет пожарного риска | м2 | Р1 | Проектные работы и согласования | 1 |  | 0 | 0 | типовая | S_общая | нет | ТС ЕР 2025 | 2026-08-28 | 0.2 | 1 | 98
РАБ.Р1.1.083 | Разработка проекта огнезащиты | шт. | Р1 | Проектные работы и согласования | 1 |  | 16168.42 | 0 | типовая | S_поверхность | нет | ТС ЕР 2025 | 2026-08-28 | 0.2 | 1 | 99
РАБ.Р1.1.084 | Предоставление заключения пожарной испытательной лаборатории для контроля качества огнезащитных работ с предоставлением заключения о соответствии (до 1000 м кв. металлоконструкций) | компл. | Р1 | Проектные работы и согласования | 1 |  | 23438.15 | 0 | типовая | S_поверхность | нет | ТС ЕР 2025 | 2026-08-28 | 0.2 | 1 | 100
РАБ.Р1.1.085 | Предоставление заключения пожарной испытательной лаборатории для контроля качества огнезащитных работ с предоставлением заключения о соответствии (более 1000 м кв. металлоконструкц… | м2 | Р1 | Проектные работы и согласования | 1 |  | 17.8 | 0 | типовая | S_поверхность | нет | ТС ЕР 2025 | 2026-08-28 | 0.2 | 1 | 101
РАБ.Р1.1.086 | Акустический расчет инженерных систем ОВиК (предоставление в Роспотребнадзор) электронный и бумажный вариант | компл. | Р1 | Проектные работы и согласования | 1 |  | 132501.92 | 0 | типовая | S_общая | нет | ТС ЕР 2025 | 2026-08-28 | 0.2 | 1 | 102
РАБ.Р1.1.087 | Стоимость согласования проекта приспособления объекта культурного наследия в соответствии с нормативными актами Министерства культуры и КГИОП г._Санкт-Петербурга_. ( включая провед… | компл. | Р1 | Проектные работы и согласования | 1 |  | 134515.33 | 0 | типовая | S_общая | нет | ТС ЕР 2025 | 2026-08-28 | 0.2 | 1 | 103
РАБ.Р1.1.088 | Стоимость согласования проекта перепланировки/реконструкции объекта в соответствии с нормативными актами г. ______________ | кв.м.площади офиса | Р1 | Проектные работы и согласования | 1 |  | 137099.86 | 0 | типовая | S_общая | нет | ТС ЕР 2025 | 2026-08-28 | 0.2 | 1 | 104
РАБ.Р1.1.089 | Получение паспорта БТИ (в черных линиях) | компл. | Р1 | Проектные работы и согласования | 1 |  | 134499.93 | 0 | типовая | S_общая | нет | ТС ЕР 2025 | 2026-08-28 | 0.2 | 1 | 105
РАБ.Р1.1.090 | Ведение авторского надзора в период проведения РСР по приспособлению объекта культурного наследия( в соответствии с условиями ТЗ) | компл. | Р1 | Проектные работы и согласования | 1 |  | 135524.49 | 0 | типовая | S_общая | нет | ТС ЕР 2025 | 2026-08-28 | 0.2 | 1 | 106
РАБ.Р1.1.091 | Подготовка и сдача в _______научного отчета | компл. | Р1 | Проектные работы и согласования | 1 |  | 134002.26 | 0 | типовая | S_общая | нет | ТС ЕР 2025 | 2026-08-28 | 0.2 | 1 | 107
РАБ.Р1.1.092 | Сопровождение проектной документации в МВК, ОГПН МЧС, ФГУЗ «ЦГиЭ», КГИОП и прочих при необходимости. Ввод объекта в эксплуатацию в КГИОП И МВК | компл. | Р1 | Проектные работы и согласования | 1 |  | 852600 | 0 | типовая | S_общая | нет | ТС ЕР 2025 | 2026-08-28 | 0.2 | 1 | 108
РАБ.Р2.1.001 | Демонтаж подвесных потолков типа "Армстронг" | м2 | Р2 | Демонтажные работы | 1 |  | 313.2 | 0 | типовая | Замер_демонтажа | нет | ТС ЕР 2025 | 2026-08-28 | 0.2 | 2 | 113,127 | да
РАБ.Р2.1.002 | Демонтаж подвесных потолков "Армстронг" с сохранением | м2 | Р2 | Демонтажные работы | 1 |  | 574.75 | 0 | типовая | Замер_демонтажа | нет | ТС ЕР 2025 | 2026-08-28 | 0.2 | 1 | 114
РАБ.Р2.1.003 | Демонтаж одноуровневых потолков из ГКЛ | м2 | Р2 | Демонтажные работы | 1 |  | 318.72 | 0 | типовая | Замер_демонтажа | нет | ТС ЕР 2025 | 2026-08-28 | 0.2 | 1 | 115
РАБ.Р2.1.004 | Демонтаж двухуровневых потолков из ГКЛ | м2 | Р2 | Демонтажные работы | 1 |  | 341.73 | 0 | типовая | Замер_демонтажа | нет | ТС ЕР 2025 | 2026-08-28 | 0.2 | 1 | 116
РАБ.Р2.1.005 | Демонтаж реечного потолка | м2 | Р2 | Демонтажные работы | 1 |  | 260.13 | 0 | типовая | Замер_демонтажа | нет | ТС ЕР 2025 | 2026-08-28 | 0.2 | 1 | 117
РАБ.Р2.1.006 | Демонтаж плитки потолочной из экструдированного полистирола. | м2 | Р2 | Демонтажные работы | 1 |  | 276.02 | 0 | типовая | Замер_демонтажа | нет | ТС ЕР 2025 | 2026-08-28 | 0.2 | 1 | 118
РАБ.Р2.1.007 | Демонтаж потолков из ПВХ вагонки | м2 | Р2 | Демонтажные работы | 1 |  | 234.9 | 0 | типовая | Замер_демонтажа | нет | ТС ЕР 2025 | 2026-08-28 | 0.2 | 2 | 119,120 | да
РАБ.Р2.1.008 | Демонтаж утеплителя потолков из минераловатных плит | м3 | Р2 | Демонтажные работы | 1 |  | 814.32 | 0 | типовая | Замер_демонтажа | нет | ТС ЕР 2025 | 2026-08-28 | 0.2 | 2 | 121,122 | да
РАБ.Р2.1.009 | Демонтаж потолочного плинтуса, карниза, элементов декора. | м.п. | Р2 | Демонтажные работы | 1 |  | 78.3 | 0 | типовая | Замер_демонтажа | нет | ТС ЕР 2025 | 2026-08-28 | 0.2 | 1 | 123
РАБ.Р2.1.010 | Демонтаж потолочного плинтуса, карниза, элементов декора с сохранением. | м.п. | Р2 | Демонтажные работы | 1 |  | 134.2 | 0 | типовая | Замер_демонтажа | нет | ТС ЕР 2025 | 2026-08-28 | 0.2 | 1 | 124
РАБ.Р2.1.011 | Демонтаж натяжных потолков | м2 | Р2 | Демонтажные работы | 1 |  | 157.72 | 0 | типовая | Замер_демонтажа | нет | ТС ЕР 2025 | 2026-08-28 | 0.2 | 1 | 125
РАБ.Р2.1.012 | Демонтаж щтукатурки потолка толщиной до 50 мм. | м2 | Р2 | Демонтажные работы | 1 |  | 281.88 | 0 | типовая | Замер_демонтажа | нет | ТС ЕР 2025 | 2026-08-28 | 0.2 | 1 | 126
РАБ.Р2.2.001 | Демонтаж цементно-песчаной стяжки толщиной до 50 мм | м2 | Р2 | Демонтажные работы | 2 |  | 232.64 | 0 | типовая | Замер_демонтажа | нет | ТС ЕР 2025 | 2026-08-28 | 0.2 | 1 | 129
РАБ.Р2.2.002 | Демонтаж цементно-песчаной стяжки толщиной до 100 мм | м2 | Р2 | Демонтажные работы | 2 |  | 319.39 | 0 | типовая | Замер_демонтажа | нет | ТС ЕР 2025 | 2026-08-28 | 0.2 | 1 | 130
РАБ.Р2.2.003 | Демонтаж цементно-песчаной стяжки армированной толщиной до 50 мм | м2 | Р2 | Демонтажные работы | 2 |  | 272.8 | 0 | типовая | Замер_демонтажа | нет | ТС ЕР 2025 | 2026-08-28 | 0.2 | 1 | 131
РАБ.Р2.2.004 | Демонтаж цементно-песчаной стяжки армированной толщиной до 100 мм | м2 | Р2 | Демонтажные работы | 2 |  | 391.5 | 0 | типовая | Замер_демонтажа | нет | ТС ЕР 2025 | 2026-08-28 | 0.2 | 1 | 132
РАБ.Р2.2.005 | Демонтаж полов из гранитных и мраморных плит толщиной 30 мм | м2 | Р2 | Демонтажные работы | 2 |  | 376.67 | 0 | типовая | Замер_демонтажа | нет | ТС ЕР 2025 | 2026-08-28 | 0.2 | 1 | 133
РАБ.Р2.2.006 | Демонтаж покрытия полов из керамогранита и кераимческих плиток | м2 | Р2 | Демонтажные работы | 2 |  | 501.12 | 0 | типовая | Замер_демонтажа | нет | ТС ЕР 2025 | 2026-08-28 | 0.2 | 2 | 134,135 | да
РАБ.Р2.2.007 | Расшивка швов поверхности пола из плитки керамической | м2 | Р2 | Демонтажные работы | 2 |  | 187.92 | 0 | типовая | Замер_демонтажа | нет | ТС ЕР 2025 | 2026-08-28 | 0.2 | 1 | 136
РАБ.Р2.2.008 | Демонтаж покрытия полов: из линолеума, ковролина | м2 | Р2 | Демонтажные работы | 2 |  | 220 | 0 | типовая | Замер_демонтажа | нет | ТС ЕР 2025 | 2026-08-28 | 0.2 | 1 | 137
РАБ.Р2.2.009 | Демонтаж покрытия полов: из паркетной доски (ламината) | м2 | Р2 | Демонтажные работы | 2 |  | 374.59 | 0 | типовая | Замер_демонтажа | нет | ТС ЕР 2025 | 2026-08-28 | 0.2 | 1 | 138
РАБ.Р2.2.010 | Демонтаж фальшпола | м2 | Р2 | Демонтажные работы | 2 |  | 322.01 | 0 | типовая | Замер_демонтажа | нет | ТС ЕР 2025 | 2026-08-28 | 0.2 | 1 | 139
РАБ.Р2.2.011 | Демонтаж деревянных полов на деревянных лагах | м2 | Р2 | Демонтажные работы | 2 |  | 375.84 | 0 | типовая | Замер_демонтажа | нет | ТС ЕР 2025 | 2026-08-28 | 0.2 | 1 | 140
РАБ.Р2.2.012 | Демонтаж плинтусов: из керамической плитки | м.п. | Р2 | Демонтажные работы | 2 |  | 78.86 | 0 | типовая | Замер_демонтажа | нет | ТС ЕР 2025 | 2026-08-28 | 0.2 | 1 | 141
РАБ.Р2.2.013 | Демонтаж плинтусов: деревянных, пвх | м.п. | Р2 | Демонтажные работы | 2 |  | 78.38 | 0 | типовая | Замер_демонтажа | нет | ТС ЕР 2025 | 2026-08-28 | 0.2 | 1 | 142
РАБ.Р2.2.014 | Демонтаж ЖБ плит перекрытия. | м2 | Р2 | Демонтажные работы | 2 |  | 5622.11 | 0 | типовая | Замер_демонтажа | нет | ТС ЕР 2025 | 2026-08-28 | 0.2 | 1 | 143
РАБ.Р2.2.015 | Демонтаж деревянных балок перекрытия | м.п. | Р2 | Демонтажные работы | 2 |  | 814.32 | 0 | типовая | Замер_демонтажа | нет | ТС ЕР 2025 | 2026-08-28 | 0.2 | 1 | 144
РАБ.Р2.2.016 | Демонтаж плиточного клея | м2 | Р2 | Демонтажные работы | 2 |  | 209 | 0 | типовая | Замер_демонтажа | нет | ТС ЕР 2025 | 2026-08-28 | 0.2 | 1 | 145
РАБ.Р2.3.001 | Демонтаж кирпичных перегородок (в 1/2 кирпича) | м2 | Р2 | Демонтажные работы | 3 |  | 1021.9 | 0 | типовая | Замер_демонтажа | нет | ТС ЕР 2025 | 2026-08-28 | 0.2 | 1 | 147
РАБ.Р2.3.002 | Демонтаж кирпичных перегородок (в 1/2 кирпича) с армированием ( d16 яч. 150Х150) | м2 | Р2 | Демонтажные работы | 3 |  | 1287 | 0 | типовая | Замер_демонтажа | нет | ТС ЕР 2025 | 2026-08-28 | 0.2 | 1 | 148
РАБ.Р2.3.003 | Демонтаж кирпичных стен | м3 | Р2 | Демонтажные работы | 3 |  | 8175.22 | 0 | типовая | Замер_демонтажа | нет | ТС ЕР 2025 | 2026-08-28 | 0.2 | 1 | 149
РАБ.Р2.3.004 | Демонтаж стен из пенобетонных блоков | м3 | Р2 | Демонтажные работы | 3 |  | 8992.74 | 0 | типовая | Замер_демонтажа | нет | ТС ЕР 2025 | 2026-08-28 | 0.2 | 1 | 150
РАБ.Р2.3.005 | Демонтаж утеплителя стен из минераловатных плит | м2 | Р2 | Демонтажные работы | 3 |  | 144.58 | 0 | типовая | Замер_демонтажа | нет | ТС ЕР 2025 | 2026-08-28 | 0.2 | 1 | 151
РАБ.Р2.3.006 | Демонтаж утеплителя стен из пенополистирола | м3 | Р2 | Демонтажные работы | 3 |  | 156.6 | 0 | типовая | Замер_демонтажа | нет | ТС ЕР 2025 | 2026-08-28 | 0.2 | 1 | 152
РАБ.Р2.3.007 | Демонтаж облицовки стен листами ГКЛ по металлическому каркасу | м2 | Р2 | Демонтажные работы | 3 |  | 341.73 | 0 | типовая | Замер_демонтажа | нет | ТС ЕР 2025 | 2026-08-28 | 0.2 | 1 | 153
РАБ.Р2.3.008 | Демонтаж облицовки стен из МДФ панелей | м2 | Р2 | Демонтажные работы | 3 |  | 281.88 | 0 | типовая | Замер_демонтажа | нет | ТС ЕР 2025 | 2026-08-28 | 0.2 | 1 | 154
РАБ.Р2.3.009 | Демонтаж каркасных деревянных перегородок с облицовкой панелями МДФ | м2 | Р2 | Демонтажные работы | 3 |  | 433.73 | 0 | типовая | Замер_демонтажа | нет | ТС ЕР 2025 | 2026-08-28 | 0.2 | 1 | 155
РАБ.Р2.3.010 | Демонтаж перегородок по металлическому каркасу с облицовкой панелями МДФ | м2 | Р2 | Демонтажные работы | 3 |  | 453.45 | 0 | типовая | Замер_демонтажа | нет | ТС ЕР 2025 | 2026-08-28 | 0.2 | 1 | 156
РАБ.Р2.3.011 | Отбивка штукатурки стен толщиной до 30 мм | м2 | Р2 | Демонтажные работы | 3 |  | 337.56 | 0 | типовая | Замер_демонтажа | нет | ТС ЕР 2025 | 2026-08-28 | 0.2 | 1 | 157
РАБ.Р2.3.012 | Снятие обоев | м2 | Р2 | Демонтажные работы | 3 |  | 125.28 | 0 | типовая | Замер_демонтажа | нет | ТС ЕР 2025 | 2026-08-28 | 0.2 | 1 | 158
РАБ.Р2.3.013 | Демонтаж облицовки стен из плитки керамической, мрамора. | м2 | Р2 | Демонтажные работы | 3 |  | 501.12 | 0 | типовая | Замер_демонтажа | нет | ТС ЕР 2025 | 2026-08-28 | 0.2 | 1 | 159
РАБ.Р2.3.014 | Демонтаж стеклянных перегородок | м2 | Р2 | Демонтажные работы | 3 |  | 627 | 0 | типовая | Замер_демонтажа | нет | ТС ЕР 2025 | 2026-08-28 | 0.2 | 1 | 160
РАБ.Р2.3.015 | Демонтаж бронепанелей | м2 | Р2 | Демонтажные работы | 3 |  | 1252.8 | 0 | типовая | Замер_демонтажа | нет | ТС ЕР 2025 | 2026-08-28 | 0.2 | 1 | 161
РАБ.Р2.3.016 | Демонтаж обшивки стен мебельными панелями | м2 | Р2 | Демонтажные работы | 3 |  | 313.2 | 0 | типовая | Замер_демонтажа | нет | ТС ЕР 2025 | 2026-08-28 | 0.2 | 1 | 162
РАБ.Р2.3.017 | Разборка перегородок из ГКЛ по металлическому каркасу | м2 | Р2 | Демонтажные работы | 3 |  | 402.77 | 0 | типовая | Замер_демонтажа | нет | ТС ЕР 2025 | 2026-08-28 | 0.2 | 1 | 163
РАБ.Р2.4.001 | Демонтаж дверных блоков деревянных (межкомнатные) | шт. | Р2 | Демонтажные работы | 4 |  | 1045 | 0 | типовая | Замер_демонтажа | нет | ТС ЕР 2025 | 2026-08-28 | 0.2 | 1 | 165
РАБ.Р2.4.002 | Демонтаж дверных блоков из ПВХ профиля | шт. | Р2 | Демонтажные работы | 4 |  | 1252.8 | 0 | типовая | Замер_демонтажа | нет | ТС ЕР 2025 | 2026-08-28 | 0.2 | 1 | 166
РАБ.Р2.4.003 | Демонтаж дверных блоков металлических | шт. | Р2 | Демонтажные работы | 4 |  | 1980 | 0 | типовая | Замер_демонтажа | нет | ТС ЕР 2025 | 2026-08-28 | 0.2 | 1 | 167
РАБ.Р2.4.004 | Демонтаж дверных блоков (стеклопакет в алюминиевой обвязке) | шт. | Р2 | Демонтажные работы | 4 |  | 2750 | 0 | типовая | Замер_демонтажа | нет | ТС ЕР 2025 | 2026-08-28 | 0.2 | 2 | 168,173 | да
РАБ.Р2.4.005 | Демонтаж дверных блоков бронированных | шт. | Р2 | Демонтажные работы | 4 |  | 2612.5 | 0 | типовая | Замер_демонтажа | нет | ТС ЕР 2025 | 2026-08-28 | 0.2 | 1 | 169
РАБ.Р2.4.006 | Демонтаж решетчатой двери (распашные, гармошка). | шт. | Р2 | Демонтажные работы | 4 |  | 1412.92 | 0 | типовая | Замер_демонтажа | нет | ТС ЕР 2025 | 2026-08-28 | 0.2 | 1 | 170
РАБ.Р2.4.007 | Демонтаж дверей гаражных | шт. | Р2 | Демонтажные работы | 4 |  | 3052.5 | 0 | типовая | Замер_демонтажа | нет | ТС ЕР 2025 | 2026-08-28 | 0.2 | 1 | 171
РАБ.Р2.4.008 | Демонтаж рольставни | шт. | Р2 | Демонтажные работы | 4 |  | 3135 | 0 | типовая | Замер_демонтажа | нет | ТС ЕР 2025 | 2026-08-28 | 0.2 | 1 | 172
РАБ.Р2.5.001 | Демонтаж деревянных оконных блоков | м2 | Р2 | Демонтажные работы | 5 |  | 736.03 | 0 | типовая | Замер_демонтажа | нет | ТС ЕР 2025 | 2026-08-28 | 0.2 | 3 | 175,176,177 | да
РАБ.Р2.5.002 | Демонтаж бронеокон | м2 | Р2 | Демонтажные работы | 5 |  | 1612.66 | 0 | типовая | Замер_демонтажа | нет | ТС ЕР 2025 | 2026-08-28 | 0.2 | 1 | 178
РАБ.Р2.5.003 | Демонтаж подоконных досок деревянных | м.п. | Р2 | Демонтажные работы | 5 |  | 261 | 0 | типовая | Замер_демонтажа | нет | ТС ЕР 2025 | 2026-08-28 | 0.2 | 2 | 179,180 | да
РАБ.Р2.5.004 | Демонтаж подоконных досок бетонных | м.п. | Р2 | Демонтажные работы | 5 |  | 689.04 | 0 | типовая | Замер_демонтажа | нет | ТС ЕР 2025 | 2026-08-28 | 0.2 | 1 | 181
РАБ.Р2.5.005 | Демонтаж отливов из оцинкованной стали | м.п. | Р2 | Демонтажные работы | 5 |  | 111.79 | 0 | типовая | Замер_демонтажа | нет | ТС ЕР 2025 | 2026-08-28 | 0.2 | 1 | 182
РАБ.Р2.5.006 | Демонтаж откосов ПВХ | м2 | Р2 | Демонтажные работы | 5 |  | 130.5 | 0 | типовая | Замер_демонтажа | нет | ТС ЕР 2025 | 2026-08-28 | 0.2 | 1 | 183
РАБ.Р2.6.001 | Демонтаж рулонной кровли из оклеечных изоляционных материалов в два слоя | м2 | Р2 | Демонтажные работы | 6 |  | 1460 | 0 | нетиповая | Замер_демонтажа | нет | ТС ЕР 2025 | 2026-08-28 | 0.2 | 1 | 185
РАБ.Р2.6.002 | Демонтаж покрытия кровли из профлиста, металлочерепицы, андулина, металла. | м2 | Р2 | Демонтажные работы | 6 |  | 422.78 | 0 | нетиповая | Замер_демонтажа | нет | ТС ЕР 2025 | 2026-08-28 | 0.2 | 1 | 186
РАБ.Р2.6.003 | Демонтаж стропильной части кровли включая обрешетку | м2 | Р2 | Демонтажные работы | 6 |  | 1379.7 | 0 | нетиповая | Замер_демонтажа | нет | ТС ЕР 2025 | 2026-08-28 | 0.2 | 1 | 187
РАБ.Р2.6.004 | Демонтаж утеплителя кровли | м3 | Р2 | Демонтажные работы | 6 |  | 1163.98 | 0 | нетиповая | Замер_демонтажа | нет | ТС ЕР 2025 | 2026-08-28 | 0.2 | 1 | 188
РАБ.Р2.6.005 | Демонтаж отливов, водостоков. | м.п. | Р2 | Демонтажные работы | 6 |  | 209 | 0 | типовая | Замер_демонтажа | нет | ТС ЕР 2025 | 2026-08-28 | 0.2 | 1 | 189
РАБ.Р2.7.001 | Разборка тротуарной плитки | м2 | Р2 | Демонтажные работы | 7 |  | 339.3 | 0 | типовая | Замер_демонтажа | нет | ТС ЕР 2025 | 2026-08-28 | 0.2 | 1 | 191
РАБ.Р2.7.002 | Разборка асфальтового покрытия | м2 | Р2 | Демонтажные работы | 7 |  | 882.18 | 0 | типовая | Замер_демонтажа | нет | ТС ЕР 2025 | 2026-08-28 | 0.2 | 1 | 192
РАБ.Р2.7.003 | Разборка бетонированного покрытия | м2 | Р2 | Демонтажные работы | 7 |  | 7464.6 | 0 | типовая | Замер_демонтажа | нет | ТС ЕР 2025 | 2026-08-28 | 0.2 | 1 | 193
РАБ.Р2.7.004 | Выемка грунта | м3 | Р2 | Демонтажные работы | 7 |  | 3732.3 | 0 | типовая | Замер_демонтажа | нет | ТС ЕР 2025 | 2026-08-28 | 0.2 | 1 | 194
РАБ.Р2.7.005 | Демонтаж бордюрного, тротуарного,дорожного камня. | м.п. | Р2 | Демонтажные работы | 7 |  | 916.11 | 0 | типовая | Замер_демонтажа | нет | ТС ЕР 2025 | 2026-08-28 | 0.2 | 1 | 195
РАБ.Р2.7.006 | Демонтаж перил ограждения | м.п. | Р2 | Демонтажные работы | 7 |  | 610.74 | 0 | типовая | Замер_демонтажа | нет | ТС ЕР 2025 | 2026-08-28 | 0.2 | 1 | 196
РАБ.Р2.7.007 | Демонтаж козырьков | м2 | Р2 | Демонтажные работы | 7 |  | 780.39 | 0 | типовая | Замер_демонтажа | нет | ТС ЕР 2025 | 2026-08-28 | 0.2 | 1 | 197
РАБ.Р2.7.008 | Демонтаж облицовки цоколя, фасада (плитка керамическая, камень натуральный) | м2 | Р2 | Демонтажные работы | 7 |  | 433.22 | 0 | нетиповая | Замер_демонтажа | нет | ТС ЕР 2025 | 2026-08-28 | 0.2 | 1 | 198
РАБ.Р2.7.009 | Демонтаж штукатурки фасада | м2 | Р2 | Демонтажные работы | 7 |  | 470.25 | 0 | нетиповая | Замер_демонтажа | нет | ТС ЕР 2025 | 2026-08-28 | 0.2 | 1 | 199
РАБ.Р2.7.010 | Расшивка швов поверхности фасада | м.п. | Р2 | Демонтажные работы | 7 |  | 434.96 | 0 | нетиповая | Замер_демонтажа | нет | ТС ЕР 2025 | 2026-08-28 | 0.2 | 1 | 200
РАБ.Р2.7.011 | Демонтаж фасада из композитных панелей "Алюкобонд" с подсистемой, навесных фасадов (металл, керамогранит) | м2 | Р2 | Демонтажные работы | 7 |  | 627 | 0 | нетиповая | Замер_демонтажа | нет | ТС ЕР 2025 | 2026-08-28 | 0.2 | 1 | 201
РАБ.Р2.7.012 | Демонтаж информационной, рекламной конструкции на фасаде здания | м2 | Р2 | Демонтажные работы | 7 |  | 475.02 | 0 | нетиповая | Замер_демонтажа | нет | ТС ЕР 2025 | 2026-08-28 | 0.2 | 1 | 202
РАБ.Р2.7.013 | Демонтаж ограждающих конструкций из профлиста | м2 | Р2 | Демонтажные работы | 7 |  | 373.23 | 0 | типовая | Замер_демонтажа | нет | ТС ЕР 2025 | 2026-08-28 | 0.2 | 1 | 203
РАБ.Р2.7.014 | Демонтаж сварных металлических конструкций | тн. | Р2 | Демонтажные работы | 7 |  | 6786 | 0 | типовая | Замер_демонтажа | нет | ТС ЕР 2025 | 2026-08-28 | 0.2 | 1 | 204
РАБ.Р2.8.001 | Демонтаж слаботочных сетей (компьютерные и локальные сети, системы охранной и противопожарной сигнализации, системы видео наблюдения, телевизионные и телефонные сети, системы речев… | кв.м.площади офиса | Р2 | Демонтажные работы | 8 |  | 86.13 | 0 | типовая | Замер_демонтажа | нет | ТС ЕР 2025 | 2026-08-28 | 0.2 | 1 | 206
РАБ.Р2.8.002 | Демонтаж скрытой электропроводки (проложенной в перегородках, за подвесными потолками, под фальшполами и в других конструктивных элементах зданий) | кв.м.площади офиса | Р2 | Демонтажные работы | 8 |  | 92.39 | 0 | типовая | Замер_демонтажа | нет | ТС ЕР 2025 | 2026-08-28 | 0.2 | 1 | 207
РАБ.Р2.8.003 | Демонтаж выключателей, розеток | шт. | Р2 | Демонтажные работы | 8 |  | 191.4 | 0 | типовая | Замер_демонтажа | нет | ТС ЕР 2025 | 2026-08-28 | 0.2 | 1 | 208
РАБ.Р2.8.004 | Демонтаж светильников | шт. | Р2 | Демонтажные работы | 8 |  | 431.61 | 0 | типовая | Замер_демонтажа | нет | ТС ЕР 2025 | 2026-08-28 | 0.2 | 1 | 209
РАБ.Р2.8.005 | Демонтаж электрощитов распределительных | шт. | Р2 | Демонтажные работы | 8 |  | 2200 | 0 | типовая | Замер_демонтажа | нет | ТС ЕР 2025 | 2026-08-28 | 0.2 | 1 | 210
РАБ.Р2.8.006 | Демонтаж щитов ВРУ | шт. | Р2 | Демонтажные работы | 8 |  | 5225 | 0 | типовая | Замер_демонтажа | нет | ТС ЕР 2025 | 2026-08-28 | 0.2 | 1 | 211
РАБ.Р2.8.007 | Демонтаж вводных кабелей высоковольтных | м.п. | Р2 | Демонтажные работы | 8 |  | 435.41 | 0 | типовая | Замер_демонтажа | нет | ТС ЕР 2025 | 2026-08-28 | 0.2 | 1 | 212
РАБ.Р2.8.008 | Демонтаж светильников с сохранением | шт. | Р2 | Демонтажные работы | 8 |  | 1045 | 0 | типовая | Замер_демонтажа | нет | ТС ЕР 2025 | 2026-08-28 | 0.2 | 1 | 213
РАБ.Р2.8.009 | Демонтаж кабель канала | м.п. | Р2 | Демонтажные работы | 8 |  | 255.07 | 0 | типовая | Замер_демонтажа | нет | ТС ЕР 2025 | 2026-08-28 | 0.2 | 1 | 214
РАБ.Р2.9.001 | Демонтаж воздуховодов системы вентиляциии и охлаждения воздуха | кв.м.площади офиса | Р2 | Демонтажные работы | 9 |  | 197.84 | 0 | типовая | Замер_демонтажа | нет | ТС ЕР 2025 | 2026-08-28 | 0.2 | 1 | 216
РАБ.Р2.9.002 | Демонтаж кондиционера (сплит система, внешний и внутренний блоки с трассами фреонопровода и межблочными кабельными линиями) | шт. | Р2 | Демонтажные работы | 9 |  | 2639.67 | 0 | типовая | Замер_демонтажа | нет | ТС ЕР 2025 | 2026-08-28 | 0.2 | 1 | 217
РАБ.Р2.9.003 | Демонтаж кондиционера (сплит система, внешний и внутренний блоки) с сохранением | шт. | Р2 | Демонтажные работы | 9 |  | 7657.74 | 0 | типовая | Замер_демонтажа | нет | ТС ЕР 2025 | 2026-08-28 | 0.2 | 1 | 218
РАБ.Р2.9.004 | Демонтаж вент машин | шт. | Р2 | Демонтажные работы | 9 |  | 27311.04 | 0 | типовая | Замер_демонтажа | нет | ТС ЕР 2025 | 2026-08-28 | 0.2 | 1 | 219
РАБ.Р2.9.005 | Демонтаж вент машин с сохранением | шт. | Р2 | Демонтажные работы | 9 |  | 39400.56 | 0 | типовая | Замер_демонтажа | нет | ТС ЕР 2025 | 2026-08-28 | 0.2 | 1 | 220
РАБ.Р2.10.001 | Демонтаж унитаза | шт. | Р2 | Демонтажные работы | 10 |  | 783 | 0 | типовая | Замер_демонтажа | нет | ТС ЕР 2025 | 2026-08-28 | 0.2 | 1 | 222
РАБ.Р2.10.002 | Демонтаж раковины | шт. | Р2 | Демонтажные работы | 10 |  | 689.04 | 0 | типовая | Замер_демонтажа | нет | ТС ЕР 2025 | 2026-08-28 | 0.2 | 1 | 223
РАБ.Р2.10.003 | Демонтаж смесителя | компл. | Р2 | Демонтажные работы | 10 |  | 330 | 0 | типовая | Замер_демонтажа | нет | ТС ЕР 2025 | 2026-08-28 | 0.2 | 1 | 224
РАБ.Р2.10.004 | Демонтаж ванн, душевых кабин. | шт. | Р2 | Демонтажные работы | 10 |  | 2612.5 | 0 | типовая | Замер_демонтажа | нет | ТС ЕР 2025 | 2026-08-28 | 0.2 | 1 | 225
РАБ.Р2.10.005 | Демонтаж радиаторов отопления с запорной арматурой | шт. | Р2 | Демонтажные работы | 10 |  | 1212.71 | 0 | типовая | Замер_демонтажа | нет | ТС ЕР 2025 | 2026-08-28 | 0.2 | 1 | 226
РАБ.Р2.10.006 | Демонтаж труб системы отопления | м.п. | Р2 | Демонтажные работы | 10 |  | 128.15 | 0 | типовая | Замер_демонтажа | нет | ТС ЕР 2025 | 2026-08-28 | 0.2 | 1 | 227
РАБ.Р2.10.007 | Демонтаж труб водоснабжения и канализации диаметром до 50 мм | м.п. | Р2 | Демонтажные работы | 10 |  | 178.94 | 0 | типовая | Замер_демонтажа | нет | ТС ЕР 2025 | 2026-08-28 | 0.2 | 1 | 228
РАБ.Р2.10.008 | Демонтаж труб канализации и водоснабжения диаметром до 110 мм | м.п. | Р2 | Демонтажные работы | 10 |  | 183.45 | 0 | типовая | Замер_демонтажа | нет | ТС ЕР 2025 | 2026-08-28 | 0.2 | 1 | 229
РАБ.Р2.10.009 | Демонтаж запорной арматуры белее 50 мм | шт. | Р2 | Демонтажные работы | 10 |  | 720.26 | 0 | типовая | Замер_демонтажа | нет | ТС ЕР 2025 | 2026-08-28 | 0.2 | 1 | 230
РАБ.Р2.10.010 | Демонтаж запорной арматуры диаметром до 50 мм | шт. | Р2 | Демонтажные работы | 10 |  | 313.5 | 0 | типовая | Замер_демонтажа | нет | ТС ЕР 2025 | 2026-08-28 | 0.2 | 1 | 231
РАБ.Р2.10.011 | Демонтаж циркуляционных насосов | шт. | Р2 | Демонтажные работы | 10 |  | 1492.92 | 0 | типовая | Замер_демонтажа | нет | ТС ЕР 2025 | 2026-08-28 | 0.2 | 1 | 232
РАБ.Р2.10.012 | Демонтаж регистров отопления | шт. | Р2 | Демонтажные работы | 10 |  | 463.67 | 0 | типовая | Замер_демонтажа | нет | ТС ЕР 2025 | 2026-08-28 | 0.2 | 1 | 233
РАБ.Р2.10.013 | Демонтаж панельного радиатора | шт. | Р2 | Демонтажные работы | 10 |  | 2592.6 | 0 | типовая | Замер_демонтажа | нет | ТС ЕР 2025 | 2026-08-28 | 0.2 | 1 | 234
РАБ.Р2.11.001 | Вывоз мусора (бункер 5т - 8м3) | шт. | Р2 | Демонтажные работы | 11 |  | 13200 | 0 | типовая | Замер_демонтажа | нет | ТС ЕР 2025 | 2026-08-28 | 0.2 | 1 | 236
РАБ.Р2.11.002 | Вывоз мусора (бункер 27 м3) | шт. | Р2 | Демонтажные работы | 11 |  | 32447.25 | 0 | типовая | Замер_демонтажа | нет | ТС ЕР 2025 | 2026-08-28 | 0.2 | 1 | 237
РАБ.Р2.11.003 | Вывоз мусора (бункер 24 м3) | шт. | Р2 | Демонтажные работы | 11 |  | 28842 | 0 | типовая | Замер_демонтажа | нет | ТС ЕР 2025 | 2026-08-28 | 0.2 | 1 | 238
РАБ.Р2.11.004 | Вывоз мусора (бункер 20 м3) | шт. | Р2 | Демонтажные работы | 11 |  | 24795 | 0 | типовая | Замер_демонтажа | нет | ТС ЕР 2025 | 2026-08-28 | 0.2 | 1 | 239
РАБ.Р2.11.005 | Перемещение вручную строительных материалов, мусора на расстоянии свыше 50 м от объекта | тн. | Р2 | Демонтажные работы | 11 |  | 1268.63 | 0 | типовая | Замер_демонтажа | нет | ТС ЕР 2025 | 2026-08-28 | 0.2 | 1 | 240
РАБ.Р2.11.006 | Уборка послестроительная | м2 | Р2 | Демонтажные работы | 11 |  | 94.05 | 0 | типовая | Замер_демонтажа | нет | ТС ЕР 2025 | 2026-08-28 | 0.2 | 1 | 241
РАБ.Р2.11.007 | Поддерживающая уборка в течении недели перед открытием | м2 | Р2 | Демонтажные работы | 11 |  | 110.69 | 0 | типовая | Замер_демонтажа | нет | ТС ЕР 2025 | 2026-08-28 | 0.2 | 1 | 242
РАБ.Р2.11.008 | Клининговая уборка перед открытием (включая ночные работы). | м2 | Р2 | Демонтажные работы | 11 |  | 519 | 0 | типовая | Замер_демонтажа | нет | ТС ЕР 2025 | 2026-08-28 | 0.2 | 1 | 243
РАБ.Р2.12.001 | Демонтаж мебельных конструкций | шт. | Р2 | Демонтажные работы | 12 |  | 522.5 | 0 | типовая | Замер_демонтажа | нет | ТС ЕР 2025 | 2026-08-28 | 0.2 | 1 | 245
РАБ.Р2.12.002 | Демонтаж шлюза инкосаторского | шт. | Р2 | Демонтажные работы | 12 |  | 3027.6 | 0 | типовая | Замер_демонтажа | нет | ТС ЕР 2025 | 2026-08-28 | 0.2 | 1 | 246
РАБ.Р2.12.003 | Удаление старого огнезащитного покрытия | м2 | Р2 | Демонтажные работы | 12 |  | 626.4 | 0 | типовая | Замер_демонтажа | нет | ТС ЕР 2025 | 2026-08-28 | 0.2 | 1 | 247
РАБ.Р2.12.004 | Демонтаж жалюзей | м2 | Р2 | Демонтажные работы | 12 |  | 174 | 0 | типовая | Замер_демонтажа | нет | ТС ЕР 2025 | 2026-08-28 | 0.2 | 1 | 248
РАБ.Р2.12.005 | Демонтаж металлоконструкций | тн. | Р2 | Демонтажные работы | 12 |  | 5225 | 0 | типовая | Замер_демонтажа | нет | ТС ЕР 2025 | 2026-08-28 | 0.2 | 1 | 249
РАБ.Р2.12.006 | Демонтаж наборных ступеней ЛС 90 с выломкой четвертей | шт. | Р2 | Демонтажные работы | 12 |  | 8143.2 | 0 | типовая | Замер_демонтажа | нет | ТС ЕР 2025 | 2026-08-28 | 0.2 | 1 | 250
РАБ.Р2.12.007 | Демонтаж лифта включая Двери, двигатели, тросы, уловители,ограничители. | шт. | Р2 | Демонтажные работы | 12 |  | 305370 | 0 | нетиповая | Замер_демонтажа | нет | ТС ЕР 2025 | 2026-08-28 | 0.2 | 1 | 251
РАБ.Р2.12.008 | Подготовка бетонных поверхностей к покраске - пескоструйная обработка. В состав работ и матриалов входит доставка песка, временное сооружение для песка и его обогрев, доставка и ра… | м2 | Р2 | Демонтажные работы | 12 |  | 820 | 0 | типовая | Замер_демонтажа | нет | ТС ЕР 2025 | 2026-08-28 | 0.2 | 1 | 252
РАБ.Р2.13.001 | Демонтажные работы до состояния shell-and-core | м2 | Р2 | Демонтажные работы | 13 |  | 2133.33 | 0 | типовая | Замер_демонтажа | нет | ТС ЕР 2025 | 2026-08-28 | 0.2 | 1 | 111
РАБ.Р3.1.001 | Кладка перегородок толщиной в 1/2 кирпича | м2 | Р3 | Внутренние строительные работы | 1 | КЛАДКА | 2392.5 | 5 | типовая | S_стены | да | ТС ЕР 2025 | 2026-08-28 | 0.2 | 1 | 255
РАБ.Р3.1.002 | Кладка перегородок армированных толщиной в 1 кирпич | м2 | Р3 | Внутренние строительные работы | 1 | КЛАДКА | 2704.48 | 5 | типовая | S_стены | да | ТС ЕР 2025 | 2026-08-28 | 0.2 | 1 | 256
РАБ.Р3.1.003 | Кладка перегородок из пеноблоков (600*300*200) | м2 | Р3 | Внутренние строительные работы | 1 | КЛАДКА | 2035.8 | 5 | типовая | S_стены | да | ТС ЕР 2025 | 2026-08-28 | 0.2 | 1 | 257
РАБ.Р3.1.004 | Заделка проемов в кирпичных стенах | м3 | Р3 | Внутренние строительные работы | 1 | КЛАДКА | 9787.5 | 5 | типовая | S_стены | да | ТС ЕР 2025 | 2026-08-28 | 0.2 | 1 | 258
РАБ.Р3.1.005 | Усиление проемов металлическим профилем из уголка 50*3 | м.п. | Р3 | Внутренние строительные работы | 1 |  | 1045 | 0 | нетиповая | Погонаж | нет | ТС ЕР 2025 | 2026-08-28 | 0.2 | 2 | 259,260 | да
РАБ.Р3.1.006 | Усиление проемов металлическим профилем из уголка 100*100*10 | м.п. | Р3 | Внутренние строительные работы | 1 |  | 2090 | 0 | нетиповая | Погонаж | нет | ТС ЕР 2025 | 2026-08-28 | 0.2 | 2 | 261,273 | да
РАБ.Р3.1.007 | Устройство перегородок из ГКЛ толщ. 12 мм. "Кнауф" с одинарным металлическим каркасом и однослойной обшивкой с обеих сторон (включая перфорированные уголки на внешние углы) | м2 | Р3 | Внутренние строительные работы | 1 | ГКЛ | 1722.6 | 5 | типовая | S_стены | да | ТС ЕР 2025 | 2026-08-28 | 0.2 | 1 | 262
РАБ.Р3.1.008 | Устройство перегородок из ГКЛ толщ. 12 мм. "Кнауф" с одинарным металлическим каркасом и двухслойной обшивкой с обеих сторон (включая перфорированные уголки на внешние углы) | м2 | Р3 | Внутренние строительные работы | 1 | ГКЛ | 1894.86 | 5 | типовая | S_стены | да | ТС ЕР 2025 | 2026-08-28 | 0.2 | 1 | 263
РАБ.Р3.1.009 | Устройство перегородки / облицовки из ГКЛ | м2 | Р3 | Внутренние строительные работы | 1 | ГКЛ | 1305.22 | 5 | типовая | S_стены | да | ТС ЕР 2025 | 2026-08-28 | 0.2 | 3 | 264,266,268 | да
РАБ.Р3.1.010 | Устройство перегородки / облицовки из ГКЛ | м2 | Р3 | Внутренние строительные работы | 1 | ГКЛ | 1515.98 | 5 | типовая | S_стены | да | ТС ЕР 2025 | 2026-08-28 | 0.2 | 2 | 265,267 | да
РАБ.Р3.1.011 | Облицовка стен гипсокартонными листами (ГКЛ) "Кнауф" в один слой на клее (включая перфорированные уголки на внешние углы) | м2 | Р3 | Внутренние строительные работы | 1 | ГКЛ | 1357.2 | 5 | типовая | S_стены | да | ТС ЕР 2025 | 2026-08-28 | 0.2 | 1 | 269
РАБ.Р3.1.012 | Устройство оконных откосов из ГКЛВ толщ. 12 мм. | м2 | Р3 | Внутренние строительные работы | 1 | ГКЛ | 1305 | 5 | типовая | S_стены | да | ТС ЕР 2025 | 2026-08-28 | 0.2 | 1 | 270
РАБ.Р3.1.013 | Тепло- и звукоизоляция стен из минеральных материалов | м2 | Р3 | Внутренние строительные работы | 1 | ИЗОЛ | 106.14 | 5 | типовая | S_поверхность | да | ТС ЕР 2025 | 2026-08-28 | 0.2 | 1 | 271
РАБ.Р3.1.014 | Штукатурка стен | м2 | Р3 | Внутренние строительные работы | 1 |  | 977.08 | 0 | типовая | S_поверхность | нет | ТС ЕР 2025 | 2026-08-28 | 0.2 | 1 | 272
РАБ.Р3.1.015 | Устройство штроб в кирпичных стенах | м.п. | Р3 | Внутренние строительные работы | 1 | КЛАДКА | 616.1 | 5 | типовая | S_стены | да | ТС ЕР 2025 | 2026-08-28 | 0.2 | 1 | 274
РАБ.Р3.1.016 | Устройство штроб в конструкциях газосиликатных, керамзитобетонных, шлакобетонных, пенобетонных. | м.п. | Р3 | Внутренние строительные работы | 1 |  | 585.2 | 0 | типовая | Погонаж | нет | ТС ЕР 2025 | 2026-08-28 | 0.2 | 1 | 275
РАБ.Р3.1.017 | Пробивка отверстий в кирпичных стенах фасада, внутренних перегородках под прокладку труб ОВиК, электролотков, | м3 | Р3 | Внутренние строительные работы | 1 | КЛАДКА | 25414.48 | 5 | нетиповая | S_фасад | да | ТС ЕР 2025 | 2026-08-28 | 0.2 | 1 | 276
РАБ.Р3.1.018 | Пробивка отверстий в бетоных стенах фасада, внутренних перегородках под прокладку труб ОВиК, электролотков. | м3 | Р3 | Внутренние строительные работы | 1 |  | 31115.45 | 0 | нетиповая | S_фасад | нет | ТС ЕР 2025 | 2026-08-28 | 0.2 | 1 | 277
РАБ.Р3.1.019 | Запенивание противопожарной пеной тех. отверстий прохода транзитных коммуникаций | м2 | Р3 | Внутренние строительные работы | 1 |  | 500.21 | 0 | типовая | S_поверхность | нет | ТС ЕР 2025 | 2026-08-28 | 0.2 | 1 | 278
РАБ.Р3.1.020 | Пробивка проемов в стенах из пенобетонных блоков | м3 | Р3 | Внутренние строительные работы | 1 |  | 12214.8 | 0 | типовая | S_стены | нет | ТС ЕР 2025 | 2026-08-28 | 0.2 | 1 | 279
РАБ.Р3.1.021 | Пробивка проемов в стенах из кирпича | м3 | Р3 | Внутренние строительные работы | 1 | КЛАДКА | 10521.32 | 5 | типовая | S_стены | да | ТС ЕР 2025 | 2026-08-28 | 0.2 | 1 | 280
РАБ.Р3.1.022 | Алмазное сверление отверстий в стенах Ø50-100 мм | см. | Р3 | Внутренние строительные работы | 1 |  | 76.37 | 0 | типовая | S_стены | нет | ТС ЕР 2025 | 2026-08-28 | 0.2 | 1 | 281
РАБ.Р3.1.023 | Алмазное сверление отверстий в стенах Ø101-200 мм | см. | Р3 | Внутренние строительные работы | 1 |  | 78.96 | 0 | типовая | S_стены | нет | ТС ЕР 2025 | 2026-08-28 | 0.2 | 1 | 282
РАБ.Р3.1.024 | Алмазное сверление отверстий в стенах Ø201-300 мм | см. | Р3 | Внутренние строительные работы | 1 |  | 134.85 | 0 | типовая | S_стены | нет | ТС ЕР 2025 | 2026-08-28 | 0.2 | 1 | 283
РАБ.Р3.1.025 | Алмазное сверление отверстий в стенах Ø301-400 мм | см. | Р3 | Внутренние строительные работы | 1 |  | 174 | 0 | типовая | S_стены | нет | ТС ЕР 2025 | 2026-08-28 | 0.2 | 1 | 284
РАБ.Р3.1.026 | Монтаж закладных из фанеры 12мм под шкафы обработанная составом "NEOMID 450-1". | м2 | Р3 | Внутренние строительные работы | 1 |  | 560 | 0 | типовая | S_поверхность | нет | ТС ЕР 2025 | 2026-08-28 | 0.2 | 2 | 285,286 | да
РАБ.Р3.1.027 | Устройство ниши ГКЛ по м/к под монтаж приборов отопления | шт. | Р3 | Внутренние строительные работы | 1 | ГКЛ | 3063.98 | 5 | типовая | S_стены | да | ТС ЕР 2025 | 2026-08-28 | 0.2 | 1 | 287
РАБ.Р3.1.028 | Устройство пароизоляции из полиэтиленовой пленки до 100 мкр. | м2 | Р3 | Внутренние строительные работы | 1 |  | 115.13 | 0 | типовая | S_пол | нет | ТС ЕР 2025 | 2026-08-28 | 0.2 | 1 | 288
РАБ.Р3.1.029 | Усиление проемов деревянным антисептированным бруском 50*50 | м.п. | Р3 | Внутренние строительные работы | 1 |  | 490.94 | 0 | нетиповая | Погонаж | нет | ТС ЕР 2025 | 2026-08-28 | 0.2 | 1 | 289
РАБ.Р3.1.030 | Люк скрытый нажимной 300*300 | шт. | Р3 | Внутренние строительные работы | 1 |  | 1788.72 | 0 | типовая | Спецификация | нет | ТС ЕР 2025 | 2026-08-28 | 0.2 | 1 | 290
РАБ.Р3.1.031 | Люк скрытый нажимной 400*600 | шт. | Р3 | Внутренние строительные работы | 1 |  | 2401.2 | 0 | типовая | Спецификация | нет | ТС ЕР 2025 | 2026-08-28 | 0.2 | 1 | 291
РАБ.Р3.1.032 | Люк скрытый нажимной 500*600 | шт. | Р3 | Внутренние строительные работы | 1 |  | 2554.32 | 0 | типовая | Спецификация | нет | ТС ЕР 2025 | 2026-08-28 | 0.2 | 1 | 292
РАБ.Р3.1.033 | Люк скрытый нажимной 600*600 | шт. | Р3 | Внутренние строительные работы | 1 |  | 2924.94 | 0 | типовая | Спецификация | нет | ТС ЕР 2025 | 2026-08-28 | 0.2 | 1 | 293
РАБ.Р3.1.034 | Устройство коробов из ГКЛ до 600 мм шириной (для обшивки ригелей, балок колонн и т.д.) | м.п. | Р3 | Внутренние строительные работы | 1 | ГКЛ | 1733.48 | 5 | типовая | S_стены | да | ТС ЕР 2025 | 2026-08-28 | 0.2 | 1 | 294
РАБ.Р3.2.001 | Монтаж стеклянных бескаркасных перегородок , стекло 10 мм, закаленное с фурнитурой цвета матовая нержавеющая сталь | м2 | Р3 | Внутренние строительные работы | 2 |  | 3065.04 | 0 | типовая | S_поверхность | нет | ТС ЕР 2025 | 2026-08-28 | 0.2 | 1 | 296
РАБ.Р3.2.002 | Устройство стеклянной перегородки в алюминиевом профиле по RAL. Стекло закаленное 6 мм. | м2 | Р3 | Внутренние строительные работы | 2 | ПЕРЕГ.СТ | 2210.33 | 5 | типовая | S_стены | да | ТС ЕР 2025 | 2026-08-28 | 0.2 | 1 | 297
РАБ.Р3.2.003 | Устройство стеклянной перегородки в пластиковом профиле. Стекло закаленное 6 мм. | м2 | Р3 | Внутренние строительные работы | 2 | ПЕРЕГ.СТ | 2197.32 | 5 | типовая | S_стены | да | ТС ЕР 2025 | 2026-08-28 | 0.2 | 1 | 298
РАБ.Р3.2.004 | Оклейка стеклянных перегородок декоративной пленкой (перфорированной) с фоторисунком | м2 | Р3 | Внутренние строительные работы | 2 |  | 1650 | 0 | типовая | S_стены | нет | ТС ЕР 2025 | 2026-08-28 | 0.2 | 1 | 299
РАБ.Р3.2.005 | Монтаж стеклянной перегородки | м2 | Р3 | Внутренние строительные работы | 2 | ПЕРЕГ.СТ | 5637.6 | 5 | типовая | S_стены | да | ТС ЕР 2025 | 2026-08-28 | 0.2 | 2 | 300,301 | да
РАБ.Р3.2.006 | Устройство фальшпола | м2 | Р3 | Внутренние строительные работы | 2 | ФАЛЬШПОЛ | 8143.2 | 5 | типовая | S_пол | да | ТС ЕР 2025 | 2026-08-28 | 0.2 | 5 | 302,304,305,306,307 | да
РАБ.Р3.2.007 | Замок для трансформируемой перегородки типа «Т-009 PSS» | шт. | Р3 | Внутренние строительные работы | 2 | ПЕРЕГ.ТР | 720.36 | 5 | типовая | S_стены | да | ТС ЕР 2025 | 2026-08-28 | 0.2 | 1 | 303
РАБ.Р3.2.008 | Цилиндр с заверткой для нижнего замка | шт. | Р3 | Внутренние строительные работы | 2 |  | 250.56 | 0 | типовая | Спецификация | нет | ТС ЕР 2025 | 2026-08-28 | 0.2 | 2 | 308,309 | да
РАБ.Р3.3.001 | Обработка стен, поврежденных грибком антисептическим раствором за 2 раза | м2 | Р3 | Внутренние строительные работы | 3 |  | 87 | 0 | типовая | S_стены | нет | ТС ЕР 2025 | 2026-08-28 | 0.2 | 1 | 311
РАБ.Р3.3.002 | Шпатлевка швов, саморезов и примыканий стен и перегородок из ГКЛ | м2 | Р3 | Внутренние строительные работы | 3 |  | 143.55 | 0 | типовая | S_поверхность | нет | ТС ЕР 2025 | 2026-08-28 | 0.2 | 1 | 312
РАБ.Р3.3.003 | Шпатлевка стен | м2 | Р3 | Внутренние строительные работы | 3 |  | 530.66 | 0 | типовая | S_поверхность | нет | ТС ЕР 2025 | 2026-08-28 | 0.2 | 1 | 313
РАБ.Р3.3.004 | Шпатлевка стен по стеклохолсту | м2 | Р3 | Внутренние строительные работы | 3 |  | 531.53 | 0 | типовая | S_поверхность | нет | ТС ЕР 2025 | 2026-08-28 | 0.2 | 1 | 314
РАБ.Р3.3.005 | Сплошное выравние стен составами "Ветонит" толщиной до 10 мм | м2 | Р3 | Внутренние строительные работы | 3 |  | 532.4 | 0 | типовая | S_поверхность | нет | ТС ЕР 2025 | 2026-08-28 | 0.2 | 1 | 315
РАБ.Р3.3.006 | Грунтовка поверхности стен и перегородок за 2 раза | м2 | Р3 | Внутренние строительные работы | 3 |  | 75.2 | 0 | типовая | S_поверхность | нет | ТС ЕР 2025 | 2026-08-28 | 0.2 | 1 | 316
РАБ.Р3.3.007 | Окраска стен за 2 раза краской Tikkurila EURO 7 (колерованная) | м2 | Р3 | Внутренние строительные работы | 3 | КРАСКА | 350 | 5 | типовая | S_поверхность | да | ТС ЕР 2025 | 2026-08-28 | 0.2 | 1 | 317
РАБ.Р3.3.008 | Оклейка стен стеклообоями типа "Паутинка" (нефактурными) | м2 | Р3 | Внутренние строительные работы | 3 | ОБОИ | 220 | 5 | типовая | S_стены | да | ТС ЕР 2025 | 2026-08-28 | 0.2 | 1 | 318
РАБ.Р3.3.009 | Ремонт штукатурки стен с расшивкой швов, отдельными местами до 1 м.кв. | м2 | Р3 | Внутренние строительные работы | 3 |  | 977.08 | 0 | типовая | S_поверхность | нет | ТС ЕР 2025 | 2026-08-28 | 0.2 | 1 | 319
РАБ.Р3.3.010 | Облицовка стен керамической плиткой с затиркой швов. | м2 | Р3 | Внутренние строительные работы | 3 | СТЕН.ПЛ | 2307.71 | 5 | типовая | S_стены | да | ТС ЕР 2025 | 2026-08-28 | 0.2 | 1 | 320
РАБ.Р3.3.011 | Облицовка стен керамической плиткой | м2 | Р3 | Внутренние строительные работы | 3 | СТЕН.ПЛ | 3048.05 | 5 | типовая | S_стены | да | ТС ЕР 2025 | 2026-08-28 | 0.2 | 12 | 321,322,323,324,325,326,327,328,329,330,331,343 | да
РАБ.Р3.3.012 | Бордюр 500*15 "Szklana T40" коллекциии "Oxford" " Ctramica Konskie" с затиркой швов. | шт. | Р3 | Внутренние строительные работы | 3 |  | 339.3 | 0 | типовая | Спецификация | нет | ТС ЕР 2025 | 2026-08-28 | 0.2 | 1 | 332
РАБ.Р3.3.013 | Установка пластиковых уголков на наружные углы колонн и стен | м.п. | Р3 | Внутренние строительные работы | 3 |  | 297.58 | 0 | типовая | S_стены | нет | ТС ЕР 2025 | 2026-08-28 | 0.2 | 2 | 333,334 | да
РАБ.Р3.3.014 | Штукатурка поверхности | м2 | Р3 | Внутренние строительные работы | 3 |  | 2926 | 0 | типовая | S_поверхность | нет | ТС ЕР 2025 | 2026-08-28 | 0.2 | 2 | 335,336 | да
РАБ.Р3.3.015 | Оклейка стен стеклообоями типа "Рогожка" | м2 | Р3 | Внутренние строительные работы | 3 | ОБОИ | 475.02 | 5 | типовая | S_стены | да | ТС ЕР 2025 | 2026-08-28 | 0.2 | 1 | 337
РАБ.Р3.3.016 | Декоративные крашенные МДФ ПАНЕЛИ 20ММ, ЦВЕТ RAL 7040, Швы - черный, П-образный профиль 10мм | м2 | Р3 | Внутренние строительные работы | 3 |  | 1289.34 | 0 | типовая | S_поверхность | нет | ТС ЕР 2025 | 2026-08-28 | 0.2 | 2 | 338,342 | да
РАБ.Р3.3.017 | Аккустическая панель из Войлока, максимальные размери 1200X2400см, клеиться на стену | м2 | Р3 | Внутренние строительные работы | 3 |  | 548.06 | 0 | типовая | S_стены | нет | ТС ЕР 2025 | 2026-08-28 | 0.2 | 1 | 339
РАБ.Р3.3.018 | Оклейка обоями / стеклохолстом | м2 | Р3 | Внутренние строительные работы | 3 | ОБОИ | 1628.64 | 5 | типовая | S_стены | да | ТС ЕР 2025 | 2026-08-28 | 0.2 | 2 | 340,341 | да
РАБ.Р3.3.019 | Оклейка поверхностей стен и перегородок Обои Голландские обои Eijffinger, коллекция Ibiza, артикул 330203 | м2 | Р3 | Внутренние строительные работы | 3 | ОБОИ | 474.15 | 5 | типовая | S_стены | да | ТС ЕР 2025 | 2026-08-28 | 0.2 | 1 | 344
РАБ.Р3.3.020 | Оклейка поверхностей стен и перегородок бумажными обоями (рисунок обоев выполняется "на заказ") | м2 | Р3 | Внутренние строительные работы | 3 | ОБОИ | 652.5 | 5 | типовая | S_стены | да | ТС ЕР 2025 | 2026-08-28 | 0.2 | 1 | 345
РАБ.Р3.4.001 | Монтаж однопольного дверного блока (алюминиевый теплый профиль 3 петли, два врезных замка сувального типа (количество ключей не менее 4 шт.) без защелки , ручка из нержавеющей стал… | шт. | Р3 | Внутренние строительные работы | 4 | ДВ.АЛ | 5781.74 | 5 | типовая | Спецификация | да | ТС ЕР 2025 | 2026-08-28 | 0.2 | 1 | 348
РАБ.Р3.4.002 | Монтаж полуторапольного дверного блока (алюминиевый теплый профиль 3 петли, два врезных замка сувального типа (количество ключей не менее 4 шт.) без защелки , ручка из нержавеющей … | шт. | Р3 | Внутренние строительные работы | 4 | ДВ.АЛ | 7892.64 | 5 | типовая | Спецификация | да | ТС ЕР 2025 | 2026-08-28 | 0.2 | 1 | 349
РАБ.Р3.4.003 | Монтаж двупольного дверного блока (алюминиевый теплый профиль 3 петли, два врезных замка сувального типа (количество ключей не менее 4 шт.) без защелки , ручка из нержавеющей стали… | шт. | Р3 | Внутренние строительные работы | 4 | ДВ.АЛ | 9900 | 5 | типовая | Спецификация | да | ТС ЕР 2025 | 2026-08-28 | 0.2 | 1 | 350
РАБ.Р3.4.004 | Монтаж дверного блока / дверных приборов | шт. | Р3 | Внутренние строительные работы | 4 | ДВ | 1280.13 | 5 | типовая | Спецификация | да | ТС ЕР 2025 | 2026-08-28 | 0.2 | 4 | 351,373,388,389 | да
РАБ.Р3.4.005 | Монтаж дверного блока / дверных приборов | шт. | Р3 | Внутренние строительные работы | 4 | ДВ | 10648.8 | 5 | типовая | Спецификация | да | ТС ЕР 2025 | 2026-08-28 | 0.2 | 3 | 353,377,378 | да
РАБ.Р3.4.006 | Дверной блок утепленый, полуторастворчатый размером по раме 2100Нх1400 мм (размер двери в свету 2000Нх1200 мм), полотна из листов металла 2+2 мм (наружный и внутренние листы). Рабо… | шт. | Р3 | Внутренние строительные работы | 4 | КРАСКА | 13154.4 | 5 | типовая | S_поверхность | да | ТС ЕР 2025 | 2026-08-28 | 0.2 | 1 | 354
РАБ.Р3.4.007 | Доводчик на рабочую створку NOTEDO DC-025-095 (со скользящим каналом). Доводчик на паразитную створку NOTEDO DC-070 (паук) | шт. | Р3 | Внутренние строительные работы | 4 | ДВ | 1315.44 | 5 | типовая | Спецификация | да | ТС ЕР 2025 | 2026-08-28 | 0.2 | 1 | 355
РАБ.Р3.4.008 | Установка металлической двери-решетчатой гармошки с замком 900х2100 мм (запасной выход) | шт. | Р3 | Внутренние строительные работы | 4 | ДВ.БР | 11901.6 | 5 | нетиповая | Спецификация | да | ТС ЕР 2025 | 2026-08-28 | 0.2 | 1 | 356
РАБ.Р3.4.009 | Монтаж дверного блока стеклянного | шт. | Р3 | Внутренние строительные работы | 4 | ДВ.СТ | 9350 | 5 | типовая | Спецификация | да | ТС ЕР 2025 | 2026-08-28 | 0.2 | 6 | 358,359,362,363,365,366 | да
РАБ.Р3.4.010 | Установка стеклянного двупольного дверного блока 1800х2400 мм Стекло 10мм закалённое. Фурнитура цвета матовая нержавеющая сталь Dorma в Universal Light. Кромка стекла полированная.… | шт. | Р3 | Внутренние строительные работы | 4 | ДВ.СТ | 12069.75 | 5 | типовая | Спецификация | да | ТС ЕР 2025 | 2026-08-28 | 0.2 | 1 | 360
РАБ.Р3.4.011 | Установка однопольного дверного блока в алюминиевом корпусе . Заполнение каленое стекло/ триплекс/ стеклопакет (согласовать с заказчиком). Размер "в свету" 1800х2100 мм с фурнитуро… | шт. | Р3 | Внутренние строительные работы | 4 | ДВ.АЛ | 11000 | 5 | типовая | Спецификация | да | ТС ЕР 2025 | 2026-08-28 | 0.2 | 1 | 364
РАБ.Р3.4.012 | Монтаж дверного блока противопожарного | шт. | Р3 | Внутренние строительные работы | 4 | ДВ.ПП | 11880 | 5 | типовая | Спецификация | да | ТС ЕР 2025 | 2026-08-28 | 0.2 | 3 | 368,369,370 | да
РАБ.Р3.4.013 | Монтаж дверного блока противопожарного | шт. | Р3 | Внутренние строительные работы | 4 | ДВ.ПП | 13750 | 5 | типовая | Спецификация | да | ТС ЕР 2025 | 2026-08-28 | 0.2 | 2 | 371,372 | да
РАБ.Р3.4.014 | фрезеровка под Eff-Eff 34 12 V DC (34-E91) с длинными планками Eff-Eff HZ (021 35) (-------02135-01) (предоставляет заказчик), защищенный стальной гибкий переход для кабеля, прокла… | шт. | Р3 | Внутренние строительные работы | 4 | ДВ | 1503.36 | 5 | типовая | Спецификация | да | ТС ЕР 2025 | 2026-08-28 | 0.2 | 1 | 374
РАБ.Р3.4.015 | Комплект антипаника Doorlock на активную створку DL PD800FR-BAR (или аналог по согласованию заказчика) | шт. | Р3 | Внутренние строительные работы | 4 |  | 2192.4 | 0 | типовая | S_общая | нет | ТС ЕР 2025 | 2026-08-28 | 0.2 | 1 | 375
РАБ.Р3.4.016 | Монтаж дверного блока деревянного | шт. | Р3 | Внутренние строительные работы | 4 | ДВ.ДЕР | 7297.56 | 5 | типовая | Спецификация | да | ТС ЕР 2025 | 2026-08-28 | 0.2 | 8 | 380,381,382,383,384,385,386,387 | да
РАБ.Р3.4.017 | Установка стопора дверного Standers, 3.5х3.2 см, нержавеющая сталь | шт. | Р3 | Внутренние строительные работы | 4 | ДВ | 224.46 | 5 | типовая | Спецификация | да | ТС ЕР 2025 | 2026-08-28 | 0.2 | 2 | 390,391 | да
РАБ.Р3.4.018 | Монтаж оконного блока / светопрозрачной конструкции | м2 | Р3 | Внутренние строительные работы | 4 | ОКНО | 2750 | 5 | типовая | S_проёмы | да | ТС ЕР 2025 | 2026-08-28 | 0.2 | 2 | 393,394 | да
РАБ.Р3.4.019 | Окраска поверхности | м2 | Р3 | Внутренние строительные работы | 4 | КРАСКА | 1252.8 | 5 | типовая | S_поверхность | да | ТС ЕР 2025 | 2026-08-28 | 0.2 | 6 | 395,404,405,406,407,408 | да
РАБ.Р3.4.020 | Установка рулонных штор | м2 | Р3 | Внутренние строительные работы | 4 | ЖАЛЮЗИ | 220 | 5 | типовая | S_проёмы | да | ТС ЕР 2025 | 2026-08-28 | 0.2 | 1 | 396
РАБ.Р3.4.021 | Установка жалюзи вертикальных серии Line | м2 | Р3 | Внутренние строительные работы | 4 | ЖАЛЮЗИ | 330 | 5 | типовая | S_проёмы | да | ТС ЕР 2025 | 2026-08-28 | 0.2 | 1 | 397
РАБ.Р3.4.022 | Установка подоконной доски | м.п. | Р3 | Внутренние строительные работы | 4 | ПОДОК | 888.25 | 5 | типовая | Погонаж | да | ТС ЕР 2025 | 2026-08-28 | 0.2 | 3 | 398,399,400 | да
РАБ.Р3.4.023 | Установка оконных отливов с окраской по RAL | м.п. | Р3 | Внутренние строительные работы | 4 | КРАСКА | 599.39 | 5 | типовая | S_поверхность | да | ТС ЕР 2025 | 2026-08-28 | 0.2 | 1 | 401
РАБ.Р3.4.024 | Оклейка окон, стеклянных поверхностей дверных полотен пленкой класса защиты А3 | м2 | Р3 | Внутренние строительные работы | 4 | ПЛЁНКА | 2000 | 5 | типовая | S_поверхность | да | ТС ЕР 2025 | 2026-08-28 | 0.2 | 1 | 402
РАБ.Р3.4.025 | Оклейка окон, стеклянных поверхностей дверных полотен пленкой класса защиты А1 | м2 | Р3 | Внутренние строительные работы | 4 | ПЛЁНКА | 1450 | 5 | типовая | S_поверхность | да | ТС ЕР 2025 | 2026-08-28 | 0.2 | 1 | 403
РАБ.Р3.4.026 | Монтаж оконного блока / светопрозрачной конструкции | м2 | Р3 | Внутренние строительные работы | 4 | ОКНО | 4384.8 | 5 | типовая | S_проёмы | да | ТС ЕР 2025 | 2026-08-28 | 0.2 | 2 | 409,410 | да
РАБ.Р3.4.027 | Механизм открывания фрамуги естественного проветривания (дистанционный, ручной) | шт. | Р3 | Внутренние строительные работы | 4 |  | 3758.4 | 0 | типовая | Спецификация | нет | ТС ЕР 2025 | 2026-08-28 | 0.2 | 1 | 411
РАБ.Р3.5.001 | Устройство подвесных потолков типа "Армстронг" по каркасу из оцинкованного профиля, панель 600х600х15 мм "Prima Plain" цвет белый, кромка "MicroLook", подвесная система Prelude XL/… | м2 | Р3 | Внутренние строительные работы | 5 | ПОТОЛОК | 609.83 | 5 | типовая | S_потолок | да | ТС ЕР 2025 | 2026-08-28 | 0.2 | 1 | 413
РАБ.Р3.5.002 | Устройство подвесных потолков типа "Армстронг" по каркасу из оцинкованного профиля, панель 600х600х15 мм "Oasis" цвет белый, кромка "Board", подвесная система Prelude XL/TL 15, кре… | м2 | Р3 | Внутренние строительные работы | 5 | ПОТОЛОК | 610.7 | 5 | типовая | S_потолок | да | ТС ЕР 2025 | 2026-08-28 | 0.2 | 1 | 414
РАБ.Р3.5.003 | Устройство подвесных потолков OWA типа «Sinfonia» A, панель 600 х 600, кромка S 15 А , цвет белый на подвесной системе OWA, крепление подвесов металлическим крепежным элементом. | м2 | Р3 | Внутренние строительные работы | 5 | ПОТОЛОК | 611.57 | 5 | типовая | S_потолок | да | ТС ЕР 2025 | 2026-08-28 | 0.2 | 1 | 415
РАБ.Р3.5.004 | Замена потолочных плит OWA «Sinfonia» | м2 | Р3 | Внутренние строительные работы | 5 |  | 326.25 | 0 | типовая | S_поверхность | нет | ТС ЕР 2025 | 2026-08-28 | 0.2 | 1 | 416
РАБ.Р3.5.005 | Устройство подвесных потолков: одноуровневых из ГКЛ по металлическому каркасу, крепление подвесов металлическим крепежным элементом. | м2 | Р3 | Внутренние строительные работы | 5 | ПОТОЛОК | 1934.01 | 5 | типовая | S_потолок | да | ТС ЕР 2025 | 2026-08-28 | 0.2 | 1 | 417
РАБ.Р3.5.006 | Устройство подвесного потолка | м2 | Р3 | Внутренние строительные работы | 5 | ПОТОЛОК | 2035.8 | 5 | типовая | S_потолок | да | ТС ЕР 2025 | 2026-08-28 | 0.2 | 4 | 418,419,425,428 | да
РАБ.Р3.5.007 | Устройство подвесного потолка | м2 | Р3 | Внутренние строительные работы | 5 | ПОТОЛОК | 660 | 5 | типовая | S_потолок | да | ТС ЕР 2025 | 2026-08-28 | 0.2 | 4 | 420,421,422,423 | да
РАБ.Р3.5.008 | Реечный потолок, кубообразная рейка 30х70мм | м2 | Р3 | Внутренние строительные работы | 5 | ПОТОЛОК | 890.14 | 5 | типовая | S_потолок | да | ТС ЕР 2025 | 2026-08-28 | 0.2 | 1 | 424
РАБ.Р3.5.009 | Маркерное белое стекло цвет: RAL 9010 | м2 | Р3 | Внутренние строительные работы | 5 |  | 2239.38 | 0 | типовая | S_поверхность | нет | ТС ЕР 2025 | 2026-08-28 | 0.2 | 1 | 426
РАБ.Р3.5.010 | Облицовка деревяных потолков ГКЛО | м2 | Р3 | Внутренние строительные работы | 5 | ПОТОЛОК | 622.01 | 5 | типовая | S_потолок | да | ТС ЕР 2025 | 2026-08-28 | 0.2 | 1 | 427
РАБ.Р3.5.011 | Штукатурка потолка цемено-песчаным раствором толщ. до 20 мм. | м2 | Р3 | Внутренние строительные работы | 5 |  | 1196.25 | 0 | типовая | S_поверхность | нет | ТС ЕР 2025 | 2026-08-28 | 0.2 | 1 | 429
РАБ.Р3.5.012 | Устройство тепло- и звукоизоляции перекрытия минеральной ватой с устройством пароизоляции | м2 | Р3 | Внутренние строительные работы | 5 | ИЗОЛ | 134.85 | 5 | типовая | S_поверхность | да | ТС ЕР 2025 | 2026-08-28 | 0.2 | 1 | 430
РАБ.Р3.5.013 | Шпатлевка потолка | м2 | Р3 | Внутренние строительные работы | 5 |  | 625.49 | 0 | типовая | S_поверхность | нет | ТС ЕР 2025 | 2026-08-28 | 0.2 | 1 | 431
РАБ.Р3.5.014 | Грунтовка потолка за два раза | м2 | Р3 | Внутренние строительные работы | 5 |  | 105.33 | 0 | типовая | S_поверхность | нет | ТС ЕР 2025 | 2026-08-28 | 0.2 | 1 | 432
РАБ.Р3.5.015 | Оклейка потолков стеклообоями типа "Паутинка" (не фактурные) | м2 | Р3 | Внутренние строительные работы | 5 | ОБОИ | 232 | 5 | типовая | S_стены | да | ТС ЕР 2025 | 2026-08-28 | 0.2 | 1 | 433
РАБ.Р3.5.016 | Окраска поверхности | м2 | Р3 | Внутренние строительные работы | 5 | КРАСКА | 393.67 | 5 | типовая | S_поверхность | да | ТС ЕР 2025 | 2026-08-28 | 0.2 | 2 | 434,435 | да
РАБ.Р3.5.017 | Потолочный акустический остров 1195*1530*40мм цвет: белый, форма под заказ (форма яйцо)в комплекте с подвесами | шт. | Р3 | Внутренние строительные работы | 5 |  | 1480.74 | 0 | типовая | Спецификация | нет | ТС ЕР 2025 | 2026-08-28 | 0.2 | 3 | 436,437,438 | да
РАБ.Р3.5.018 | Потолочный акустический остров цвет: белый, форма круг D=750мм, толщ. 40мм, в комплекте с подвесами | шт. | Р3 | Внутренние строительные работы | 5 |  | 1378.95 | 0 | типовая | Спецификация | нет | ТС ЕР 2025 | 2026-08-28 | 0.2 | 2 | 439,440 | да
РАБ.Р3.5.019 | Подготовка и обеспылевание потолка поверхности и коммуникаций под покраску . (воздуховоды, лотки эл. и т.д.) | м2 | Р3 | Внутренние строительные работы | 5 |  | 217.5 | 0 | типовая | S_поверхность | нет | ТС ЕР 2025 | 2026-08-28 | 0.2 | 1 | 441
РАБ.Р3.5.020 | Окраска потолка и инженерных коммуникаций за 2 раза в проекции потолка краскойTikkurila EURO 7 (колерованная) цвет согласовать с заказчиком. (воздуховоды, лотки эл. и т.д.) | м2 | Р3 | Внутренние строительные работы | 5 |  | 516.78 | 0 | типовая | S_поверхность | нет | ТС ЕР 2025 | 2026-08-28 | 0.2 | 1 | 442
РАБ.Р3.5.021 | Устройство потолков реечных алюминиевых, крепление подвесов металлическим крепежным элементом. | м2 | Р3 | Внутренние строительные работы | 5 | ПОТОЛОК | 1581.22 | 5 | типовая | S_потолок | да | ТС ЕР 2025 | 2026-08-28 | 0.2 | 1 | 443
РАБ.Р3.5.022 | Замена потолочных плит Армстронг | м2 | Р3 | Внутренние строительные работы | 5 | ПОТОЛОК | 221.85 | 5 | типовая | S_потолок | да | ТС ЕР 2025 | 2026-08-28 | 0.2 | 1 | 444
РАБ.Р3.5.023 | Запенивание швов между плитами | м.п. | Р3 | Внутренние строительные работы | 5 |  | 302.09 | 0 | типовая | Погонаж | нет | ТС ЕР 2025 | 2026-08-28 | 0.2 | 1 | 445
РАБ.Р3.6.001 | Р3.6.1.0 Основание пола | шт | Р3 | Внутренние строительные работы | 6 |  | 0 | 0 | типовая | S_пол | нет | ТС ЕР 2025 | 2026-08-28 | 0.2 | 1 | 447
РАБ.Р3.6.002 | Устройство подсыпки пола из керамзита | м3 | Р3 | Внутренние строительные работы | 6 |  | 1306.25 | 0 | типовая | S_пол | нет | ТС ЕР 2025 | 2026-08-28 | 0.2 | 1 | 448
РАБ.Р3.6.003 | Устройство стяжек цементно-песчаных толщиной 20 мм (добавляется на каждые 20 мм стяжки) | м2 | Р3 | Внутренние строительные работы | 6 |  | 652.5 | 0 | типовая | S_пол | нет | ТС ЕР 2025 | 2026-08-28 | 0.2 | 1 | 449
РАБ.Р3.6.004 | Устройство стяжек цементно-песчаных толщиной более 50 мм (добавляется на каждые 50 мм стяжки) | м2 | Р3 | Внутренние строительные работы | 6 |  | 761.25 | 0 | типовая | S_пол | нет | ТС ЕР 2025 | 2026-08-28 | 0.2 | 1 | 450
РАБ.Р3.6.005 | Устройство самовыравнивающейся стяжки типа Vetonit (толщина 5 мм) | м2 | Р3 | Внутренние строительные работы | 6 |  | 634.68 | 0 | типовая | S_пол | нет | ТС ЕР 2025 | 2026-08-28 | 0.2 | 1 | 451
РАБ.Р3.6.006 | Укладка дорожной металлической сетки 100х100 диаметром 4мм | м2 | Р3 | Внутренние строительные работы | 6 |  | 172.26 | 0 | типовая | S_поверхность | нет | ТС ЕР 2025 | 2026-08-28 | 0.2 | 1 | 452
РАБ.Р3.6.007 | Грунтовка пола за два раза | м2 | Р3 | Внутренние строительные работы | 6 |  | 65.25 | 0 | типовая | S_поверхность | нет | ТС ЕР 2025 | 2026-08-28 | 0.2 | 1 | 453
РАБ.Р3.6.008 | Обработка поверхности составом "Бетоноконтакт" | м2 | Р3 | Внутренние строительные работы | 6 |  | 81.43 | 0 | типовая | S_поверхность | нет | ТС ЕР 2025 | 2026-08-28 | 0.2 | 1 | 454
РАБ.Р3.6.009 | Устройство горизонтальной обмазочной гидроизоляции с захлестом на стены на 15см | м2 | Р3 | Внутренние строительные работы | 6 |  | 478.5 | 0 | типовая | S_стены | нет | ТС ЕР 2025 | 2026-08-28 | 0.2 | 1 | 455
РАБ.Р3.6.010 | Подготовка под устройство гидроизоляции (просушка, шлифовка адгезионная, локальный ремонт) | м2 | Р3 | Внутренние строительные работы | 6 |  | 0 | 0 | типовая | S_поверхность | нет | ТС ЕР 2025 | 2026-08-28 | 0.2 | 1 | 456
РАБ.Р3.6.011 | Нанесение обмазочной гидроизоляции на пол в 2 слоя | м2 | Р3 | Внутренние строительные работы | 6 |  | 0 | 0 | типовая | S_пол | нет | ТС ЕР 2025 | 2026-08-28 | 0.2 | 1 | 457
РАБ.Р3.6.012 | Нанесение обмазочной гидроизоляции на стены 3 слоя на высоту до 0,5 метров | м2 | Р3 | Внутренние строительные работы | 6 |  | 0 | 0 | типовая | S_стены | нет | ТС ЕР 2025 | 2026-08-28 | 0.2 | 1 | 458
РАБ.Р3.6.013 | Укладка ПВХ плёнки 400 мкм | м2 | Р3 | Внутренние строительные работы | 6 |  | 0 | 0 | типовая | S_поверхность | нет | ТС ЕР 2025 | 2026-08-28 | 0.2 | 1 | 459
РАБ.Р3.6.014 | Заливка мелкозернистого бетона М350, армированного металлической фиброй Dramix 3D 20 кг/м3 с усилением арматурными стержнями участков наружних углов, перегородок и колон. | м3 | Р3 | Внутренние строительные работы | 6 |  | 0 | 0 | нетиповая | Расчёт | нет | ТС ЕР 2025 | 2026-08-28 | 0.2 | 1 | 460
РАБ.Р3.6.015 | Затирка бетоноотделочными машинами с внесением сухого упрочнителя 4 кг/м2 | м2 | Р3 | Внутренние строительные работы | 6 | ПОЛ.НАЛ | 0 | 0 | типовая | S_пол | да | ТС ЕР 2025 | 2026-08-28 | 0.2 | 1 | 461
РАБ.Р3.6.016 | Шлифовка поверхности пола, нанесение жидкого упрочнителя и полировка до степени от 50 до 1500 грит | м2 | Р3 | Внутренние строительные работы | 6 | ПОЛ.НАЛ | 0 | 0 | типовая | S_пол | да | ТС ЕР 2025 | 2026-08-28 | 0.2 | 1 | 462
РАБ.Р3.6.017 | Нарезка швов и гермитизация шаг швов 3х3м | м2 | Р3 | Внутренние строительные работы | 6 |  | 0 | 0 | типовая | S_поверхность | нет | ТС ЕР 2025 | 2026-08-28 | 0.2 | 1 | 463
РАБ.Р3.6.018 | Разметка стоянок под автомобили ( нанесение пластиковой разметки по праковочным местам с утройством колесоотбойников) | м2 | Р3 | Внутренние строительные работы | 6 |  | 0 | 0 | типовая | S_поверхность | нет | ТС ЕР 2025 | 2026-08-28 | 0.2 | 1 | 464
РАБ.Р3.6.019 | Монтаж иньекционного пакера | шт. | Р3 | Внутренние строительные работы | 6 |  | 0 | 0 | типовая | Спецификация | нет | ТС ЕР 2025 | 2026-08-28 | 0.2 | 1 | 465
РАБ.Р3.6.020 | Монтаж гидропломбы | м.п. | Р3 | Внутренние строительные работы | 6 |  | 0 | 0 | типовая | Погонаж | нет | ТС ЕР 2025 | 2026-08-28 | 0.2 | 1 | 466
РАБ.Р3.6.021 | Устройство каркаса из бруса 100*200 | м3 | Р3 | Внутренние строительные работы | 6 |  | 7464.6 | 0 | типовая | Расчёт | нет | ТС ЕР 2025 | 2026-08-28 | 0.2 | 1 | 468
РАБ.Р3.6.022 | Устройство лаг 75*75 | м.п. | Р3 | Внутренние строительные работы | 6 |  | 407.16 | 0 | типовая | Погонаж | нет | ТС ЕР 2025 | 2026-08-28 | 0.2 | 1 | 469
РАБ.Р3.6.023 | Устройство пола в кассу из фанеры 1500*1500*12 | м2 | Р3 | Внутренние строительные работы | 6 |  | 646.37 | 0 | типовая | S_пол | нет | ТС ЕР 2025 | 2026-08-28 | 0.2 | 1 | 470
РАБ.Р3.6.024 | Устройство ЖБ перекрытий ( профлист Н100 по металлокаркасу с армированием и заливкой бетоном) толщиной 220 мм. и несущей способностью не менее 800 кг.м2. | м2 | Р3 | Внутренние строительные работы | 6 | АРМ.УКР | 8160.6 | 0 | типовая | S_поверхность | нет | ТС ЕР 2025 | 2026-08-28 | 0.2 | 1 | 471
РАБ.Р3.6.025 | Р3.6.1.0 Покрытие пола | шт | Р3 | Внутренние строительные работы | 6 |  | 0 | 0 | типовая | S_пол | нет | ТС ЕР 2025 | 2026-08-28 | 0.2 | 1 | 472
РАБ.Р3.6.026 | Облицовка пола керамогранитом / плиткой | м2 | Р3 | Внутренние строительные работы | 6 | ПОЛ.КГ | 3048.05 | 5 | типовая | S_пол | да | ТС ЕР 2025 | 2026-08-28 | 0.2 | 16 | 473,474,475,476,477,478,479,480,481,482,483,484,485,486,487,488 | да
РАБ.Р3.6.027 | Установка плинтуса | м.п. | Р3 | Внутренние строительные работы | 6 | ПЛИНТ | 297.58 | 5 | типовая | Периметр_пола | да | ТС ЕР 2025 | 2026-08-28 | 0.2 | 3 | 489,513,516 | да
РАБ.Р3.6.028 | Устройство плинтусов из керамогранита h=40 мм с установкой раскладки из пластика на торец в цвет плинтуса с затиркой швовов | м.п. | Р3 | Внутренние строительные работы | 6 | ПЛИНТ | 330.6 | 5 | типовая | Периметр_пола | да | ТС ЕР 2025 | 2026-08-28 | 0.2 | 1 | 490
РАБ.Р3.6.029 | Устройство покрытия пола из модульной плитки (ковролин / ПВХ / линолеум) | м2 | Р3 | Внутренние строительные работы | 6 | ПОЛ.МОД | 535.92 | 5 | типовая | S_пол | да | ТС ЕР 2025 | 2026-08-28 | 0.2 | 15 | 491,492,493,494,495,498,499,500,501,502,503,504,507,508,509 | да
РАБ.Р3.6.030 | Устройство плинтусов из керамогранита h=100 мм с установкой раскладки из пластика на торец в цвет плинтуса с затиркой швовов | м.п. | Р3 | Внутренние строительные работы | 6 | ПЛИНТ | 387.15 | 5 | типовая | Периметр_пола | да | ТС ЕР 2025 | 2026-08-28 | 0.2 | 1 | 496
РАБ.Р3.6.031 | Затирка швов поверхности пола, плитка керамическая | м2 | Р3 | Внутренние строительные работы | 6 | ПОЛ.КГ | 221.85 | 5 | типовая | S_пол | да | ТС ЕР 2025 | 2026-08-28 | 0.2 | 1 | 497
РАБ.Р3.6.032 | Устройство полов из ПВХ-плитки Gerflor Creation 70 CLIFTON 0556 | м2 | Р3 | Внутренние строительные работы | 6 | ПОЛ.КГ | 543.75 | 5 | типовая | S_пол | да | ТС ЕР 2025 | 2026-08-28 | 0.2 | 2 | 505,506 | да
РАБ.Р3.6.033 | Устройство плинтусов пластиковых | м.п. | Р3 | Внутренние строительные работы | 6 | ПЛИНТ | 339.3 | 5 | типовая | Периметр_пола | да | ТС ЕР 2025 | 2026-08-28 | 0.2 | 1 | 510
РАБ.Р3.6.034 | Устройство плинтусов пластиковых с ковровым заполнением высотой 55 мм | м.п. | Р3 | Внутренние строительные работы | 6 | ПЛИНТ | 380.02 | 5 | типовая | Периметр_пола | да | ТС ЕР 2025 | 2026-08-28 | 0.2 | 1 | 511
РАБ.Р3.6.035 | Устройство покрытия пола из полу коммерческого линолеума типа "Таркет" цвет согласовать с Заказчиком | м2 | Р3 | Внутренние строительные работы | 6 | ПОЛ.МОД | 406.29 | 5 | типовая | S_пол | да | ТС ЕР 2025 | 2026-08-28 | 0.2 | 1 | 512
РАБ.Р3.6.036 | Установка плинтуса алюминиевого Metal Line 90 h=40мм, покраска, черный матовый, гнущийся по радиусу | м.п. | Р3 | Внутренние строительные работы | 6 | ПЛИНТ | 317.55 | 5 | типовая | Периметр_пола | да | ТС ЕР 2025 | 2026-08-28 | 0.2 | 1 | 514
РАБ.Р3.6.037 | Установка плинтуса алюминиевого h80 мм, Fezard 2500*80*10 c соединителями и углами или аналог. | м.п. | Р3 | Внутренние строительные работы | 6 | ПЛИНТ | 434.3 | 5 | типовая | Периметр_пола | да | ТС ЕР 2025 | 2026-08-28 | 0.2 | 1 | 515
РАБ.Р3.6.038 | Устройство ниши в покрытии из керамогранита для укладки грязезащитного коврика | м2 | Р3 | Внутренние строительные работы | 6 | ПОЛ.КГ | 3262.5 | 5 | типовая | Спецификация | да | ТС ЕР 2025 | 2026-08-28 | 0.2 | 1 | 517
РАБ.Р3.6.039 | Монтаж грязезащитного коврика СИТИТОП Сити резина + текстиль + скребок) | м2 | Р3 | Внутренние строительные работы | 6 |  | 1746.09 | 0 | типовая | Спецификация | нет | ТС ЕР 2025 | 2026-08-28 | 0.2 | 1 | 518
РАБ.Р3.6.040 | Устройство штроб в цементно-песчаной стяжке пола | м.п. | Р3 | Внутренние строительные работы | 6 |  | 616.1 | 0 | типовая | S_пол | нет | ТС ЕР 2025 | 2026-08-28 | 0.2 | 1 | 519
РАБ.Р3.6.041 | Заделка штроб в полу цементно-песчаным р-ром | м.п. | Р3 | Внутренние строительные работы | 6 |  | 528.39 | 0 | типовая | S_пол | нет | ТС ЕР 2025 | 2026-08-28 | 0.2 | 1 | 520
РАБ.Р3.6.042 | Укрытие полов листами ДВП на время производства работ | м2 | Р3 | Внутренние строительные работы | 6 |  | 95.7 | 0 | типовая | S_пол | нет | ТС ЕР 2025 | 2026-08-28 | 0.2 | 1 | 521
РАБ.Р3.6.043 | Укрытие полов пленкой полиэтиленовой 200 мкм на время производства работ | м2 | Р3 | Внутренние строительные работы | 6 |  | 67.86 | 0 | типовая | S_пол | нет | ТС ЕР 2025 | 2026-08-28 | 0.2 | 1 | 522
РАБ.Р3.6.044 | Устройство фальшпола | м2 | Р3 | Внутренние строительные работы | 6 | ФАЛЬШПОЛ | 1287 | 5 | типовая | S_пол | да | ТС ЕР 2025 | 2026-08-28 | 0.2 | 2 | 523,524 | да
РАБ.Р3.6.045 | антистатическим покрытием) ANKER тип BRIKK N28ST/PVC Emerald Plus 5092, с учетом подрезки 10% | м2 | Р3 | Внутренние строительные работы | 6 |  | 165 | 0 | типовая | S_поверхность | нет | ТС ЕР 2025 | 2026-08-28 | 0.2 | 1 | 525
РАБ.Р3.6.046 | Устройство противоскользящих уголков на ступени | м.п. | Р3 | Внутренние строительные работы | 6 |  | 393.59 | 0 | типовая | Погонаж | нет | ТС ЕР 2025 | 2026-08-28 | 0.2 | 1 | 526
РАБ.Р3.6.047 | Укладка паркетной доски 200*2000 Solid Floor Piraness | м2 | Р3 | Внутренние строительные работы | 6 | ПОЛ.ДОСК | 2030.58 | 5 | типовая | S_пол | да | ТС ЕР 2025 | 2026-08-28 | 0.2 | 1 | 527
РАБ.Р3.6.048 | Шлифовка бетонного основания мозаично-шлифовальными машинами с алмазными сегментами | м2 | Р3 | Внутренние строительные работы | 6 |  | 4438.46 | 0 | типовая | S_поверхность | нет | ТС ЕР 2025 | 2026-08-28 | 0.2 | 1 | 528
РАБ.Р3.6.049 | Выравнивание бетонного основания полимерными компаундами с кварцевым песком, толщиной до 4 мм | м2 | Р3 | Внутренние строительные работы | 6 |  | 1900.08 | 0 | типовая | S_пол | нет | ТС ЕР 2025 | 2026-08-28 | 0.2 | 1 | 529
РАБ.Р3.6.050 | Устройство полимерного наливного пола FEIDAL | м2 | Р3 | Внутренние строительные работы | 6 | ПОЛ.НАЛ | 2015.27 | 5 | типовая | S_пол | да | ТС ЕР 2025 | 2026-08-28 | 0.2 | 1 | 530
РАБ.Р3.6.051 | Устройство антистатического контура | м2 | Р3 | Внутренние строительные работы | 6 |  | 475.02 | 0 | типовая | S_поверхность | нет | ТС ЕР 2025 | 2026-08-28 | 0.2 | 1 | 531
РАБ.Р3.7.001 | Монтаж дверного блока бронированного | шт. | Р3 | Внутренние строительные работы | 7 | ДВ.БР | 8143.2 | 5 | типовая | Спецификация | да | ТС ЕР 2025 | 2026-08-28 | 0.2 | 2 | 533,534 | да
РАБ.Р3.7.002 | Монтаж дверного блока бронированного | шт. | Р3 | Внутренние строительные работы | 7 | ДВ.БР | 13154.4 | 5 | типовая | Спецификация | да | ТС ЕР 2025 | 2026-08-28 | 0.2 | 2 | 535,537 | да
РАБ.Р3.7.003 | Дверной блок 5-го класса устойчивости к взлому с решетчатой дверью . 2 замка СИ600 900х2100 мм по раме. | шт. | Р3 | Внутренние строительные работы | 7 | ДВ.БР | 25056 | 5 | типовая | Спецификация | да | ТС ЕР 2025 | 2026-08-28 | 0.2 | 1 | 536
РАБ.Р3.7.004 | Установка доводчиков на бронированных металлических дверях | шт. | Р3 | Внутренние строительные работы | 7 | ДВ | 1879.2 | 5 | типовая | Спецификация | да | ТС ЕР 2025 | 2026-08-28 | 0.2 | 1 | 538
РАБ.Р3.7.005 | Укрепление стен, перегородок и потолка арматурой или прутом диаметром 10 мм, ячейкой 150х150 мм с анкерным креплением из арматуры | м2 | Р3 | Внутренние строительные работы | 7 | АРМ.УКР | 600.5 | 0 | типовая | S_поверхность | нет | ТС ЕР 2025 | 2026-08-28 | 0.2 | 1 | 539
РАБ.Р3.7.006 | Укрепление стен, перегородок и потолка арматурой или прутом диаметром 10 мм, ячейкой 100х100 мм с анкерным креплением из арматуры | м2 | Р3 | Внутренние строительные работы | 7 | АРМ.УКР | 814.32 | 0 | типовая | S_поверхность | нет | ТС ЕР 2025 | 2026-08-28 | 0.2 | 1 | 540
РАБ.Р3.7.007 | Укрепление стен, перегородок и потолка арматурой или прутом диаметром 12 мм, ячейкой 150х150 мм с анкерным креплением из арматуры | м2 | Р3 | Внутренние строительные работы | 7 | АРМ.УКР | 597.11 | 0 | типовая | S_поверхность | нет | ТС ЕР 2025 | 2026-08-28 | 0.2 | 1 | 541
РАБ.Р3.7.008 | Укрепление стен, перегородок и потолка арматурой или прутом диаметром 16 мм, ячейкой 150х150 мм (по 2 классу на взлом) с анкерным креплением из арматуры | м2 | Р3 | Внутренние строительные работы | 7 | АРМ.УКР | 583.73 | 0 | типовая | S_поверхность | нет | ТС ЕР 2025 | 2026-08-28 | 0.2 | 1 | 542
РАБ.Р3.7.009 | Бронестекло ПУз-Бр3 (1000*1000 мм. Видимая часть). По раме 1090х1090 мм без учета лотка. | шт. | Р3 | Внутренние строительные работы | 7 | БРОНЯ | 6890.4 | 5 | типовая | Спецификация | да | ТС ЕР 2025 | 2026-08-28 | 0.2 | 1 | 543
РАБ.Р3.7.010 | Передаточный (подвижный, двухуровневый) лоток для передачи 5-ти банковских упаковок по 1000 листов Габаритные размеры 415х610х232 мм Ш*В*Д, внутри нижнего лотка 300х160х260 мм Ш*В*… | шт. | Р3 | Внутренние строительные работы | 7 | КРАСКА | 4384.8 | 5 | типовая | S_поверхность | да | ТС ЕР 2025 | 2026-08-28 | 0.2 | 1 | 544
РАБ.Р3.7.011 | Бронестекло ПУз-Бр3 (1090*1335 мм. ). В одной раме с лотком. Передаточный (подвижный, двухуровневый) лоток для передачи 5-ти банковских упаковок по 1000 листов Габаритные размеры 4… | шт | Р3 | Внутренние строительные работы | 7 | КРАСКА | 8207.66 | 5 | типовая | S_поверхность | да | ТС ЕР 2025 | 2026-08-28 | 0.2 | 1 | 545
РАБ.Р3.7.012 | Шлюз инкассаторский кл. Бр-3 по пулестойкости, механический со стеклом, габаритные размеры 910х820х870 мм, ВШхД. внутренние размеры 710х670х750 мм. Открывание кассира левое, инкасс… | шт. | Р3 | Внутренние строительные работы | 7 | КРАСКА | 9396 | 5 | типовая | S_поверхность | да | ТС ЕР 2025 | 2026-08-28 | 0.2 | 1 | 546
РАБ.Р3.7.013 | Шлюз инкассаторский кл. Бр-3 по пулестойкости, механический со стеклом СЗМ-Бр3, габаритные размеры 750х540х615 мм, ВШхД. внутренние размеры 652х250х471 мм.Открывание кассира левое,… | шт | Р3 | Внутренние строительные работы | 7 | КРАСКА | 8769.6 | 5 | типовая | S_поверхность | да | ТС ЕР 2025 | 2026-08-28 | 0.2 | 1 | 547
РАБ.Р3.7.014 | Монтаж переговорного устройство DD-205T | шт. | Р3 | Внутренние строительные работы | 7 | БРОНЯ | 1711.97 | 5 | типовая | Спецификация | да | ТС ЕР 2025 | 2026-08-28 | 0.2 | 1 | 548
РАБ.Р3.7.015 | Окраска поверхности | м2 | Р3 | Внутренние строительные работы | 7 | КРАСКА | 3908.74 | 5 | типовая | S_поверхность | да | ТС ЕР 2025 | 2026-08-28 | 0.2 | 2 | 549,550 | да
РАБ.Р3.7.016 | Панели защитные, стеновые V класс взломостойкости, сварное соединение, бетонно-заливная. Покраска грунт | м2 | Р3 | Внутренние строительные работы | 7 | КРАСКА | 5345.28 | 5 | типовая | S_поверхность | да | ТС ЕР 2025 | 2026-08-28 | 0.2 | 1 | 551
РАБ.Р3.8.001 | Мобилизация обьекта (более 300 кв.м.) | обьект | Р3 | Внутренние строительные работы | 8 |  | 0 | 0 | типовая | Спецификация | нет | ТС ЕР 2025 | 2026-08-28 | 0.2 | 1 | 553
РАБ.Р3.8.002 | Мобилизация обьекта (менее 300 кв.м.) | обьект | Р3 | Внутренние строительные работы | 8 |  | 0 | 0 | типовая | Спецификация | нет | ТС ЕР 2025 | 2026-08-28 | 0.2 | 1 | 554
РАБ.Р3.8.003 | Нанесение конструктивной огнезащиты типа Изовент-М (или аналоги согласно ТЗ) с огнестойкостью до R120 включительно, на несущие металлические конструкции, включая подготовку основан… | м2 | Р3 | Внутренние строительные работы | 8 |  | 718.58 | 0 | нетиповая | S_поверхность | нет | ТС ЕР 2025 | 2026-08-28 | 0.2 | 1 | 555
РАБ.Р3.8.004 | Грунтовка поверхности | м2 | Р3 | Внутренние строительные работы | 8 |  | 1503.36 | 0 | типовая | S_поверхность | нет | ТС ЕР 2025 | 2026-08-28 | 0.2 | 2 | 556,557 | да
РАБ.Р3.8.005 | Нанесение вспучивающихся огнезащитных составов (красок) типа "Огнетитан Р-Композит" на несущие металлические конструкции с приведенной толщиной металла по ГОСТ Р 53295 менее 5,8 мм… | м2 | Р3 | Внутренние строительные работы | 8 |  | 2100 | 0 | нетиповая | S_поверхность | нет | ТС ЕР 2025 | 2026-08-28 | 0.2 | 1 | 558
РАБ.Р3.8.006 | Масляная окраска стальных труб с учетом подготовки | м2 | Р3 | Внутренние строительные работы | 8 | КРАСКА | 382.8 | 5 | типовая | S_поверхность | да | ТС ЕР 2025 | 2026-08-28 | 0.2 | 1 | 559
РАБ.Р3.8.007 | Устройство ограждения из нержавеющей стали (стойка и поручень) | м.п. | Р3 | Внутренние строительные работы | 8 |  | 2612.5 | 0 | типовая | Погонаж | нет | ТС ЕР 2025 | 2026-08-28 | 0.2 | 1 | 560
РАБ.Р3.8.008 | Установка отбойной доски из ламинированного ДСП, шириной до 600мм | м.п. | Р3 | Внутренние строительные работы | 8 |  | 670.77 | 0 | типовая | Спецификация | нет | ТС ЕР 2025 | 2026-08-28 | 0.2 | 1 | 561
РАБ.Р3.8.009 | Установка рольставни с электроприводом | м2 | Р3 | Внутренние строительные работы | 8 | ЖАЛЮЗИ | 2505.6 | 5 | типовая | Спецификация | да | ТС ЕР 2025 | 2026-08-28 | 0.2 | 1 | 562
РАБ.Р3.8.010 | Установка алюминиевой рольставни | м2 | Р3 | Внутренние строительные работы | 8 | ЖАЛЮЗИ | 1879.2 | 5 | типовая | Спецификация | да | ТС ЕР 2025 | 2026-08-28 | 0.2 | 1 | 563
РАБ.Р3.8.011 | Заливка бетона М150 | м3 | Р3 | Внутренние строительные работы | 8 |  | 2035.2 | 0 | типовая | Расчёт | нет | ТС ЕР 2025 | 2026-08-28 | 0.2 | 1 | 564
РАБ.Р3.8.012 | Монтаж металлического листа толщ. 4 мм | м2 | Р3 | Внутренние строительные работы | 8 |  | 962.5 | 0 | типовая | S_поверхность | нет | ТС ЕР 2025 | 2026-08-28 | 0.2 | 1 | 565
РАБ.Р3.8.013 | Изготовление и монтаж металлоконструкций | тн. | Р3 | Внутренние строительные работы | 8 |  | 125280 | 0 | типовая | Расчёт | нет | ТС ЕР 2025 | 2026-08-28 | 0.2 | 2 | 566,581 | да
РАБ.Р3.8.014 | Устройство технологических проходов над помещениями из профильной трубы и просечной сетки. | м2 | Р3 | Внутренние строительные работы | 8 |  | 2860 | 0 | типовая | Погонаж | нет | ТС ЕР 2025 | 2026-08-28 | 0.2 | 1 | 567
РАБ.Р3.8.015 | Монтаж мобильных лесов или тура | м2 | Р3 | Внутренние строительные работы | 8 |  | 371.49 | 0 | типовая | S_поверхность | нет | ТС ЕР 2025 | 2026-08-28 | 0.2 | 1 | 568
РАБ.Р3.8.016 | Укрытие мебели и перегородок пленкой полиэтиленовой на время производства работ | м2 | Р3 | Внутренние строительные работы | 8 |  | 63.95 | 0 | типовая | S_пол | нет | ТС ЕР 2025 | 2026-08-28 | 0.2 | 1 | 569
РАБ.Р3.8.017 | Монтаж экрана из поликарбоната. | м2 | Р3 | Внутренние строительные работы | 8 |  | 626.4 | 0 | типовая | S_пол | нет | ТС ЕР 2025 | 2026-08-28 | 0.2 | 1 | 570
РАБ.Р3.8.018 | Лючки ревизии потайные | шт. | Р3 | Внутренние строительные работы | 8 |  | 730.76 | 0 | типовая | Спецификация | нет | ТС ЕР 2025 | 2026-08-28 | 0.2 | 1 | 571
РАБ.Р3.8.019 | Окраска по металлу с учетом подготовки | м2 | Р3 | Внутренние строительные работы | 8 | КРАСКА | 381.78 | 5 | типовая | S_поверхность | да | ТС ЕР 2025 | 2026-08-28 | 0.2 | 1 | 572
РАБ.Р3.8.020 | Пробивка отверстий в ЖБ плитах перекрытия толщиной до 250 мм. | м2 | Р3 | Внутренние строительные работы | 8 |  | 11400.52 | 0 | типовая | S_поверхность | нет | ТС ЕР 2025 | 2026-08-28 | 0.2 | 1 | 573
РАБ.Р3.8.021 | Обшивка стен листовой нержавеющей сталью толщиной 1 мм. | м2 | Р3 | Внутренние строительные работы | 8 |  | 669.87 | 0 | типовая | S_стены | нет | ТС ЕР 2025 | 2026-08-28 | 0.2 | 1 | 574
РАБ.Р3.8.022 | Обшивка каркаса лестничного марша ГКЛВ | м2 | Р3 | Внутренние строительные работы | 8 | ГКЛ | 736.85 | 5 | типовая | S_стены | да | ТС ЕР 2025 | 2026-08-28 | 0.2 | 1 | 575
РАБ.Р3.8.023 | Устройство каркаса лестничного марша под крепление сэндвич- панелей из металоконструкций | тн. | Р3 | Внутренние строительные работы | 8 |  | 93960 | 0 | типовая | Расчёт | нет | ТС ЕР 2025 | 2026-08-28 | 0.2 | 1 | 576
РАБ.Р3.8.024 | Обшивка каркаса лестничного марша сэндвич - панелями Ruukki ( RE 90) | м2 | Р3 | Внутренние строительные работы | 8 |  | 738.59 | 0 | типовая | S_поверхность | нет | ТС ЕР 2025 | 2026-08-28 | 0.2 | 1 | 577
РАБ.Р3.8.025 | Заделка рустов в фундаментных блоках примыканий стена-пол смесью типа "Gidro S2" | м.п. | Р3 | Внутренние строительные работы | 8 |  | 281.88 | 0 | типовая | S_пол | нет | ТС ЕР 2025 | 2026-08-28 | 0.2 | 1 | 578
РАБ.Р3.8.026 | Обработка поверхности стен составом "Gidro +" 2 раза | м2 | Р3 | Внутренние строительные работы | 8 |  | 516.26 | 0 | типовая | S_стены | нет | ТС ЕР 2025 | 2026-08-28 | 0.2 | 1 | 579
РАБ.Р3.8.027 | Установка конвекционных решеток из ПВХ 600*900 мм | шт. | Р3 | Внутренние строительные работы | 8 |  | 741.2 | 0 | типовая | Спецификация | нет | ТС ЕР 2025 | 2026-08-28 | 0.2 | 1 | 580
РАБ.Р3.8.028 | Армирование площадки арматурой АIII | тн. | Р3 | Внутренние строительные работы | 8 | АРМ.УКР | 10875.13 | 0 | типовая | S_поверхность | нет | ТС ЕР 2025 | 2026-08-28 | 0.2 | 1 | 582
РАБ.Р3.8.029 | Монтаж наборных ступеней ЛС 13-14 | шт. | Р3 | Внутренние строительные работы | 8 |  | 1127.52 | 0 | типовая | Спецификация | нет | ТС ЕР 2025 | 2026-08-28 | 0.2 | 1 | 583
РАБ.Р3.8.030 | Поставка и монтаж напольная двухсторонний стойки-вешалки Система «Джокер» (хром). ЛДСП (Россия) 16 мм, Цвет: Венге светлый, МДФ панель, ПВХ 2*19 мм, крючок хром, полка для обуви | м.п. | Р3 | Внутренние строительные работы | 8 |  | 1697 | 0 | типовая | S_пол | нет | ТС ЕР 2025 | 2026-08-28 | 0.2 | 1 | 584
РАБ.Р3.8.031 | Установка подъемно трансформируемого устройства (ПТУ - 001) с радиоуправляемым пультом и доплнительным ограждением | шт. | Р3 | Внутренние строительные работы | 8 |  | 20044.8 | 0 | типовая | Спецификация | нет | ТС ЕР 2025 | 2026-08-28 | 0.2 | 1 | 585
РАБ.Р4.1.001 | Частичный ремонт цементно-песчаной стяжки под устройсво рулонной кровли толщиной 50 мм | м2 | Р4 | Наружные строительные работы | 1 |  | 365.88 | 0 | нетиповая | S_пол | нет | ТС ЕР 2025 | 2026-08-28 | 0.2 | 1 | 588
РАБ.Р4.1.002 | Устройство рулонной мягкой кровли в 2 слоя с нахлестом на поребрик (мастика, стеклогидроизол, газовая горелка) | м2 | Р4 | Наружные строительные работы | 1 |  | 1000 | 0 | нетиповая | S_фасад | нет | ТС ЕР 2025 | 2026-08-28 | 0.2 | 1 | 589
РАБ.Р4.1.003 | Устройство примыкания (шва) между кровлей и стеной | м.п. | Р4 | Наружные строительные работы | 1 |  | 640 | 0 | нетиповая | S_фасад | нет | ТС ЕР 2025 | 2026-08-28 | 0.2 | 1 | 590
РАБ.Р4.1.004 | Устройство кровли из профлиста, металлочерепицы по деревянной обрешетке | м2 | Р4 | Наружные строительные работы | 1 |  | 1289.34 | 0 | нетиповая | S_фасад | нет | ТС ЕР 2025 | 2026-08-28 | 0.2 | 1 | 591
РАБ.Р4.1.005 | Грунтовка битумной мастикой примыканий и поверхности ремонтируемой кровли | м2 | Р4 | Наружные строительные работы | 1 |  | 547.05 | 0 | нетиповая | S_поверхность | нет | ТС ЕР 2025 | 2026-08-28 | 0.2 | 1 | 592
РАБ.Р4.1.006 | Монтаж водоотводных воронок с грязеуловителями | шт. | Р4 | Наружные строительные работы | 1 |  | 752.51 | 0 | нетиповая | Спецификация | нет | ТС ЕР 2025 | 2026-08-28 | 0.2 | 1 | 593
РАБ.Р4.1.007 | Заделка стыков морозоустойчивым герметиком | м.п. | Р4 | Наружные строительные работы | 1 |  | 203.58 | 0 | нетиповая | Погонаж | нет | ТС ЕР 2025 | 2026-08-28 | 0.2 | 1 | 594
РАБ.Р4.1.008 | Ревизия кровли и водосточных систем с подготовкой акта | м2 | Р4 | Наружные строительные работы | 1 |  | 135.72 | 0 | нетиповая | S_фасад | нет | ТС ЕР 2025 | 2026-08-28 | 0.2 | 1 | 595
РАБ.Р4.1.009 | Устройство мелких покрытий (брандмауэры, парапеты, свесы и т.р.) из листовой оцинкованной стали | м2 | Р4 | Наружные строительные работы | 1 |  | 755.12 | 0 | нетиповая | S_поверхность | нет | ТС ЕР 2025 | 2026-08-28 | 0.2 | 1 | 596
РАБ.Р4.1.010 | Подъем материалов на крышу здания | тн. | Р4 | Наружные строительные работы | 1 |  | 11296.84 | 0 | нетиповая | Спецификация | нет | ТС ЕР 2025 | 2026-08-28 | 0.2 | 1 | 597
РАБ.Р4.1.011 | Устройство фартука из оцинкованной стали | м.п. | Р4 | Наружные строительные работы | 1 |  | 610.74 | 0 | нетиповая | Погонаж | нет | ТС ЕР 2025 | 2026-08-28 | 0.2 | 1 | 598
РАБ.Р4.1.012 | Устройство эл подогрева воронок и кровли вокруг низ не менее 1 п.м от воронки | компл. | Р4 | Наружные строительные работы | 1 |  | 12325.63 | 0 | нетиповая | S_фасад | нет | ТС ЕР 2025 | 2026-08-28 | 0.2 | 1 | 599
РАБ.Р4.2.001 | Устройство основания под штукатурку из металлической сетки по кирпичным и бетонным поверхностям | м2 | Р4 | Наружные строительные работы | 2 |  | 339.3 | 0 | нетиповая | S_поверхность | нет | ТС ЕР 2025 | 2026-08-28 | 0.2 | 1 | 601
РАБ.Р4.2.002 | Штукатурка фасада по сетке морозоустройчивыми смесями с устройством "рисунка" согласно архитектуры фасада здания | м2 | Р4 | Наружные строительные работы | 2 |  | 1000 | 0 | нетиповая | S_поверхность | нет | ТС ЕР 2025 | 2026-08-28 | 0.2 | 1 | 602
РАБ.Р4.2.003 | Ремонт штукатурки гладких фасадов по камню и бетону цементно-известковым раствором толщиной слоя до 20 мм | м2 | Р4 | Наружные строительные работы | 2 |  | 761.21 | 0 | нетиповая | S_поверхность | нет | ТС ЕР 2025 | 2026-08-28 | 0.2 | 1 | 603
РАБ.Р4.2.004 | Частичный ремонт фасада (расшивка и заделка трещин на штукарке, шпатлевка выбоин, сколов) | м2 | Р4 | Наружные строительные работы | 2 |  | 762.08 | 0 | нетиповая | S_поверхность | нет | ТС ЕР 2025 | 2026-08-28 | 0.2 | 1 | 604
РАБ.Р4.2.005 | Грунтовка фасада глубопроникающей грунтовкой за два раза | м2 | Р4 | Наружные строительные работы | 2 |  | 75.2 | 0 | нетиповая | S_поверхность | нет | ТС ЕР 2025 | 2026-08-28 | 0.2 | 1 | 605
РАБ.Р4.2.006 | Шпатлевка фасада смесями Vetonit VH | м2 | Р4 | Наружные строительные работы | 2 |  | 763.82 | 0 | нетиповая | S_поверхность | нет | ТС ЕР 2025 | 2026-08-28 | 0.2 | 1 | 606
РАБ.Р4.2.007 | Окраска поверхности | м2 | Р4 | Наружные строительные работы | 2 | КРАСКА | 746.46 | 5 | нетиповая | S_поверхность | да | ТС ЕР 2025 | 2026-08-28 | 0.2 | 2 | 607,621 | да
РАБ.Р4.2.008 | Установка и разборка лесов | м2 | Р4 | Наружные строительные работы | 2 |  | 475.02 | 0 | нетиповая | Спецификация | нет | ТС ЕР 2025 | 2026-08-28 | 0.2 | 1 | 608
РАБ.Р4.2.009 | Монтаж фасада из композитных панелей "Алюкобонд" с подсистемой без утеплителя | м2 | Р4 | Наружные строительные работы | 2 |  | 4500 | 0 | нетиповая | S_поверхность | нет | ТС ЕР 2025 | 2026-08-28 | 0.2 | 1 | 609
РАБ.Р4.2.010 | Монтаж фасада из композитных панелей "Алюкобонд" с подсистемой с утеплителем 100 мм. и ветровлагозащиткая мембраной (негорючая). | м2 | Р4 | Наружные строительные работы | 2 |  | 5500 | 0 | нетиповая | S_поверхность | нет | ТС ЕР 2025 | 2026-08-28 | 0.2 | 1 | 610
РАБ.Р4.2.011 | Монтаж фасада из кассетного профиля (оцинкованный лист окрашенный) без утеплителя | м2 | Р4 | Наружные строительные работы | 2 | КРАСКА | 3393 | 5 | нетиповая | S_поверхность | да | ТС ЕР 2025 | 2026-08-28 | 0.2 | 1 | 611
РАБ.Р4.2.012 | Монтаж фасада из кассетного профиля (оцинкованный лист окрашенный) с утеплением | м2 | Р4 | Наружные строительные работы | 2 | КРАСКА | 4071.6 | 5 | нетиповая | S_поверхность | да | ТС ЕР 2025 | 2026-08-28 | 0.2 | 1 | 612
РАБ.Р4.2.013 | Изоляция покрытий теплоизоляционными матами URSA | м3 | Р4 | Наружные строительные работы | 2 |  | 3725.76 | 0 | нетиповая | Расчёт | нет | ТС ЕР 2025 | 2026-08-28 | 0.2 | 1 | 613
РАБ.Р4.2.014 | Облицовка стен фасадов гранитом многоцветным 300х300 мм, 600х600 мм. на оцинкованном каркасе в комплекте с направляющими и стоечными. Подвеска для керамогранита нержавеющая | м2 | Р4 | Наружные строительные работы | 2 |  | 3500 | 0 | нетиповая | S_фасад | нет | ТС ЕР 2025 | 2026-08-28 | 0.2 | 1 | 614
РАБ.Р4.2.015 | Облицовка оконных и дверных откосов планкой из оцинкованной стали с полимерным покрытием с устройством водоотлива и наличником. | м2 | Р4 | Наружные строительные работы | 2 |  | 771.65 | 0 | нетиповая | S_пол | нет | ТС ЕР 2025 | 2026-08-28 | 0.2 | 1 | 615
РАБ.Р4.2.016 | Устройство пароизоляции | м2 | Р4 | Наружные строительные работы | 2 |  | 350 | 0 | нетиповая | S_поверхность | нет | ТС ЕР 2025 | 2026-08-28 | 0.2 | 1 | 616
РАБ.Р4.2.017 | Очистка фасада от пыли грязи, навесных и монтажных элементов | компл. | Р4 | Наружные строительные работы | 2 |  | 36442.95 | 0 | нетиповая | S_фасад | нет | ТС ЕР 2025 | 2026-08-28 | 0.2 | 1 | 617
РАБ.Р4.2.018 | Облицовка ступеней крыльца керамогранитом 300х300 мм. | м2 | Р4 | Наружные строительные работы | 2 |  | 3048.05 | 0 | нетиповая | S_фасад | нет | ТС ЕР 2025 | 2026-08-28 | 0.2 | 1 | 618
РАБ.Р4.2.019 | Облицовка крыльца клинкерной плиткой | м2 | Р4 | Наружные строительные работы | 2 |  | 3048 | 0 | нетиповая | S_фасад | нет | ТС ЕР 2025 | 2026-08-28 | 0.2 | 1 | 619
РАБ.Р4.2.020 | Крепление Г-образных алюминиевых с резиновой вставкой противоскользящик порогов на ступени-25*45 | м.п. | Р4 | Наружные строительные работы | 2 |  | 451.35 | 0 | нетиповая | Погонаж | нет | ТС ЕР 2025 | 2026-08-28 | 0.2 | 1 | 620
РАБ.Р4.2.021 | Устройство козырьков на основе профтрубы (с грунтовкой и покраской) из поликарбоната | м2 | Р4 | Наружные строительные работы | 2 |  | 2035.8 | 0 | нетиповая | S_поверхность | нет | ТС ЕР 2025 | 2026-08-28 | 0.2 | 1 | 622
РАБ.Р4.2.022 | Монтаж ветрозащиты (пароизоляции) негорючей | м.п. | Р4 | Наружные строительные работы | 2 |  | 217.5 | 0 | нетиповая | Спецификация | нет | ТС ЕР 2025 | 2026-08-28 | 0.2 | 1 | 623
РАБ.Р4.2.023 | Козырёк из триплекса на подвесах, габариты 1000*1500 | шт. | Р4 | Наружные строительные работы | 2 |  | 45000 | 0 | нетиповая | S_фасад | нет | ТС ЕР 2025 | 2026-08-28 | 0.2 | 1 | 624
РАБ.Р4.2.024 | Козырёк из триплекса на подвесах, габариты 1000*2000 | шт. | Р4 | Наружные строительные работы | 2 |  | 53000 | 0 | нетиповая | S_фасад | нет | ТС ЕР 2025 | 2026-08-28 | 0.2 | 1 | 625
РАБ.Р4.2.025 | Козырёк из триплекса на подвесах, габариты 1000*1000 | шт. | Р4 | Наружные строительные работы | 2 |  | 30000 | 0 | нетиповая | S_фасад | нет | ТС ЕР 2025 | 2026-08-28 | 0.2 | 1 | 626
РАБ.Р4.3.001 | Устройство каркаса из бруса (брус 100х50, 50х50, доска 150х15, саморезы, скобы, гвозди) с последующим демантажом | м3 | Р4 | Наружные строительные работы | 3 |  | 4853.85 | 0 | нетиповая | Расчёт | нет | ТС ЕР 2025 | 2026-08-28 | 0.2 | 1 | 628
РАБ.Р4.3.002 | Устройство защитного шатра из полиэтиленовой пленкой до 100 мкр., с последующим демонтажом | м2 | Р4 | Наружные строительные работы | 3 |  | 788.18 | 0 | нетиповая | S_пол | нет | ТС ЕР 2025 | 2026-08-28 | 0.2 | 1 | 629
РАБ.Р4.3.003 | Устройство защитного полотна из сетки строительной фасадной (зеленая мелкоячеистая) с последующим демантажом | м2 | Р4 | Наружные строительные работы | 3 |  | 522.34 | 0 | нетиповая | S_пол | нет | ТС ЕР 2025 | 2026-08-28 | 0.2 | 1 | 630
РАБ.Р4.3.004 | Отопление временных конструкций в зимний период (электрическая пушка) | м/час | Р4 | Наружные строительные работы | 3 |  | 95.7 | 0 | нетиповая | Расчёт | нет | ТС ЕР 2025 | 2026-08-28 | 0.2 | 1 | 631
РАБ.Р4.3.005 | Отопление временных конструкций в зимний период (дизельная пушка) | м/час | Р4 | Наружные строительные работы | 3 |  | 169.65 | 0 | нетиповая | Расчёт | нет | ТС ЕР 2025 | 2026-08-28 | 0.2 | 1 | 632
РАБ.Р4.3.006 | Отопление временных конструкций в зимний период (газовая пушка) | м/час | Р4 | Наружные строительные работы | 3 |  | 140.35 | 0 | нетиповая | Расчёт | нет | ТС ЕР 2025 | 2026-08-28 | 0.2 | 1 | 633
РАБ.Р4.5.001 | Разработка грунта вручную | м2 | Р4 | Наружные строительные работы | 5 |  | 2035.8 | 0 | нетиповая | S_поверхность | нет | ТС ЕР 2025 | 2026-08-28 | 0.2 | 3 | 635,644,650 | да
РАБ.Р4.5.002 | Обратная засыпка грунта вручную | м3 | Р4 | Наружные строительные работы | 5 |  | 1173.87 | 0 | нетиповая | Расчёт | нет | ТС ЕР 2025 | 2026-08-28 | 0.2 | 1 | 636
РАБ.Р4.5.003 | Подготовка подстилающих слоев вручную с уплотнением | м3 | Р4 | Наружные строительные работы | 5 |  | 1839.5 | 0 | нетиповая | Расчёт | нет | ТС ЕР 2025 | 2026-08-28 | 0.2 | 1 | 637
РАБ.Р4.5.004 | Установка подъемно секционных ворот автоматических 3000Х3000 мм | шт. | Р4 | Наружные строительные работы | 5 |  | 24429.6 | 0 | нетиповая | Спецификация | нет | ТС ЕР 2025 | 2026-08-28 | 0.2 | 1 | 638
РАБ.Р4.5.005 | Установка подъемно секционных ворот автоматических 4500Х3000 мм | шт. | Р4 | Наружные строительные работы | 5 |  | 28112.05 | 0 | нетиповая | Спецификация | нет | ТС ЕР 2025 | 2026-08-28 | 0.2 | 1 | 639
РАБ.Р4.5.006 | Установка автоматического шлагбаума GARD 4000-кр | шт. | Р4 | Наружные строительные работы | 5 |  | 28501.2 | 0 | нетиповая | Спецификация | нет | ТС ЕР 2025 | 2026-08-28 | 0.2 | 1 | 640
РАБ.Р4.5.007 | Устройство ограждения прилегающей территории ( Н - 2м. Проф-труба 60Х40 мм. с шагом 100 мм. Порошковая окраска - цвет черный). | м.п. | Р4 | Наружные строительные работы | 5 | КРАСКА | 6571.11 | 5 | нетиповая | S_поверхность | да | ТС ЕР 2025 | 2026-08-28 | 0.2 | 1 | 641
РАБ.Р4.5.008 | Разметка стоянок под автомобили | м2 | Р4 | Наружные строительные работы | 5 |  | 746.46 | 0 | нетиповая | S_поверхность | нет | ТС ЕР 2025 | 2026-08-28 | 0.2 | 1 | 642
РАБ.Р4.5.009 | Облицовка фасада профлистом крашенным по RAL | м2 | Р4 | Наружные строительные работы | 5 |  | 800.36 | 0 | нетиповая | S_фасад | нет | ТС ЕР 2025 | 2026-08-28 | 0.2 | 1 | 643
РАБ.Р4.5.010 | Устройство приямков | шт. | Р4 | Наружные строительные работы | 5 |  | 1850.12 | 0 | нетиповая | Спецификация | нет | ТС ЕР 2025 | 2026-08-28 | 0.2 | 1 | 645
РАБ.Р4.5.011 | Укладка геотекстиля | м2 | Р4 | Наружные строительные работы | 5 |  | 452.96 | 0 | нетиповая | S_поверхность | нет | ТС ЕР 2025 | 2026-08-28 | 0.2 | 1 | 646
РАБ.Р4.5.012 | Укладка тротуарной плитки (толщину и цвет согласовать с заказчиком) | м2 | Р4 | Наружные строительные работы | 5 |  | 3048 | 0 | нетиповая | S_поверхность | нет | ТС ЕР 2025 | 2026-08-28 | 0.2 | 1 | 647
РАБ.Р4.5.013 | Устройство бордюра тротуарного | м.п. | Р4 | Наружные строительные работы | 5 |  | 1500 | 0 | нетиповая | Погонаж | нет | ТС ЕР 2025 | 2026-08-28 | 0.2 | 1 | 648
РАБ.Р4.5.014 | Устройство асфальтового покрытия | м2 | Р4 | Наружные строительные работы | 5 |  | 2000 | 0 | нетиповая | S_поверхность | нет | ТС ЕР 2025 | 2026-08-28 | 0.2 | 1 | 649
РАБ.Р4.5.015 | Устройство пандуса СНиП 35-01-2001 СП 59.13330.2012 ГОСТ Р 51261-2017 Материалы Каркас — нержавеющая сталь AISI 304. Настил — алюминиевый рифленый лист «Квинтет» Перила — нержавеющ… | м.п. | Р4 | Наружные строительные работы | 5 |  | 16286.4 | 0 | нетиповая | Спецификация | нет | ТС ЕР 2025 | 2026-08-28 | 0.2 | 1 | 651
РАБ.Р5.1.001 | Установка пожарного шкафа в комлекте с пожарным рукавом 20 м и огнетушителем | компл. | Р5 | Водоснабжение и канализация | 1 |  | 6297.41 | 0 | типовая | Спецификация | нет | ТС ЕР 2025 | 2026-08-28 | 0.2 | 1 | 747
РАБ.Р5.1.002 | Установка пожарного шкафа двойного в комлекте с пожарными рукавами 20м- 2шт. и огнетушителями-2шт. ШПК-03-12 | компл. | Р5 | Водоснабжение и канализация | 1 |  | 6965.22 | 0 | типовая | Спецификация | нет | ТС ЕР 2025 | 2026-08-28 | 0.2 | 1 | 748
РАБ.Р5.1.003 | Врезка в существующий пожарный водопрвод | шт. | Р5 | Водоснабжение и канализация | 1 |  | 11629.56 | 0 | типовая | Спецификация | нет | ТС ЕР 2025 | 2026-08-28 | 0.2 | 1 | 749
РАБ.Р5.1.004 | Установка пожарных кранов | шт. | Р5 | Водоснабжение и канализация | 1 | АРМ.ОВ | 2612.5 | 5 | типовая | Спецификация | да | ТС ЕР 2025 | 2026-08-28 | 0.2 | 1 | 750
РАБ.Р5.1.005 | Монтаж трубы электросварной д 50 мм | м.п. | Р5 | Водоснабжение и канализация | 1 | ТРУБА.ОВ | 1017.01 | 5 | типовая | Погонаж | да | ТС ЕР 2025 | 2026-08-28 | 0.2 | 1 | 751
РАБ.Р5.2.001 | Установка Крючка для вещей и одежды. Merida MHW31 матовый | шт. | Р5 | Водоснабжение и канализация | 2 |  | 574.2 | 0 | типовая | Спецификация | нет | ТС ЕР 2025 | 2026-08-28 | 0.2 | 4 | 753,755,756,759 | да
РАБ.Р5.2.002 | Установка корзины для использованных бумажных полотенец на 27 литров. Merida KSM 101. Матовый. | шт. | Р5 | Водоснабжение и канализация | 2 |  | 543.16 | 0 | типовая | S_пол | нет | ТС ЕР 2025 | 2026-08-28 | 0.2 | 2 | 754,758 | да
РАБ.Р5.2.003 | Установка щетки санитарной. Merida TAS02 (364747). Матовый. | шт. | Р5 | Водоснабжение и канализация | 2 |  | 626.4 | 0 | типовая | Спецификация | нет | ТС ЕР 2025 | 2026-08-28 | 0.2 | 1 | 757
РАБ.Р5.2.004 | Ревизия и установка Люстр заказчика (без стоимости люстры) с заменой ламп | шт. | Р5 | Водоснабжение и канализация | 2 |  | 10450 | 0 | типовая | Спецификация | нет | ТС ЕР 2025 | 2026-08-28 | 0.2 | 1 | 760
РАБ.Р5.3.001 | Установка унитаза / писсуара / инсталляции | шт. | Р5 | Водоснабжение и канализация | 3 | СТП.УНИТ | 4284.5 | 5 | типовая | Спецификация | да | ТС ЕР 2025 | 2026-08-28 | 0.2 | 7 | 654,656,670,673,723,724,730 | да
РАБ.Р5.3.002 | Установка умывальника / раковины / мойки | шт. | Р5 | Водоснабжение и канализация | 3 | СТП.РАК | 7837.5 | 5 | типовая | Спецификация | да | ТС ЕР 2025 | 2026-08-28 | 0.2 | 2 | 655,714 | да
РАБ.Р5.3.003 | Установка умывальника / раковины / мойки | шт. | Р5 | Водоснабжение и канализация | 3 | СТП.РАК | 6688 | 5 | типовая | Спецификация | да | ТС ЕР 2025 | 2026-08-28 | 0.2 | 10 | 657,660,662,665,667,674,682,725,726,731 | да
РАБ.Р5.3.004 | Установка системы инсталяции Geberit Duofix UP320 111.300.00.5 | шт. | Р5 | Водоснабжение и канализация | 3 |  | 4186.88 | 0 | типовая | Спецификация | нет | ТС ЕР 2025 | 2026-08-28 | 0.2 | 5 | 658,671,672,676,680 | да
РАБ.Р5.3.005 | Установка унитаза / писсуара / инсталляции | шт. | Р5 | Водоснабжение и канализация | 3 | СТП.УНИТ | 5575.08 | 5 | типовая | Спецификация | да | ТС ЕР 2025 | 2026-08-28 | 0.2 | 3 | 659,661,663 | да
РАБ.Р5.3.006 | Установка смесителя / водоразборной арматуры | шт. | Р5 | Водоснабжение и канализация | 3 | СТП.СМЕС | 1809.6 | 5 | типовая | Спецификация | да | ТС ЕР 2025 | 2026-08-28 | 0.2 | 10 | 664,666,675,677,679,681,685,686,687,727 | да
РАБ.Р5.3.007 | Установка умывальника / раковины / мойки | шт. | Р5 | Водоснабжение и канализация | 3 | СТП.РАК | 500 | 5 | типовая | Спецификация | да | ТС ЕР 2025 | 2026-08-28 | 0.2 | 2 | 668,669 | да
РАБ.Р5.3.008 | Установка смесителя для раковины Damixa Jupiter 770230001 с гигиеническим душем, хром | шт. | Р5 | Водоснабжение и канализация | 3 | СТП.РАК | 2035.8 | 5 | типовая | Спецификация | да | ТС ЕР 2025 | 2026-08-28 | 0.2 | 1 | 678
РАБ.Р5.3.009 | Установка смесителя / водоразборной арматуры | шт. | Р5 | Водоснабжение и канализация | 3 | СТП.СМЕС | 2239.38 | 5 | типовая | Спецификация | да | ТС ЕР 2025 | 2026-08-28 | 0.2 | 3 | 683,684,728 | да
РАБ.Р5.3.010 | Устройство учета и управления ГВС и ХВС (счетчики, фильтр грубой очисти, манометр давления, гребенка, крепления, метизы, фасонные детали, краны вводные bugatti ф1/2 дюйма) | компл. | Р5 | Водоснабжение и канализация | 3 | АРМ.ОВ | 7419.36 | 5 | типовая | Спецификация | да | ТС ЕР 2025 | 2026-08-28 | 0.2 | 1 | 688
РАБ.Р5.3.011 | Монтаж трубопровода (отопление / водоснабжение) | м.п. | Р5 | Водоснабжение и канализация | 3 | ТРУБА.ОВ | 551.22 | 5 | типовая | Погонаж | да | ТС ЕР 2025 | 2026-08-28 | 0.2 | 5 | 689,690,691,702,704 | да
РАБ.Р5.3.012 | Монтаж арматуры и фасонных частей (ВК / отопление) | шт. | Р5 | Водоснабжение и канализация | 3 | АРМ.ОВ | 886.23 | 5 | типовая | Спецификация | да | ТС ЕР 2025 | 2026-08-28 | 0.2 | 11 | 692,693,694,695,696,697,736,737,738,739,745 | да
РАБ.Р5.3.013 | Монтаж трубопроводов канализации из полипропиленовых труб диаметром 50 мм | м.п. | Р5 | Водоснабжение и канализация | 3 | ТРУБА.ОВ | 610.74 | 5 | типовая | Погонаж | да | ТС ЕР 2025 | 2026-08-28 | 0.2 | 1 | 698
РАБ.Р5.3.014 | Прокладка канализации Ду50 (Труба канализационная чугунная безраструбная Duker SML Ду50) | м.п. | Р5 | Водоснабжение и канализация | 3 | ТРУБА.ОВ | 2149.84 | 5 | типовая | Погонаж | да | ТС ЕР 2025 | 2026-08-28 | 0.2 | 1 | 699
РАБ.Р5.3.015 | Прокладка канализации Ду50 скрыто в штробах и коробах (Труба канализационная раструбная ПНД Ду50) | м.п. | Р5 | Водоснабжение и канализация | 3 | ТРУБА.ОВ | 561.9 | 5 | типовая | Погонаж | да | ТС ЕР 2025 | 2026-08-28 | 0.2 | 1 | 700
РАБ.Р5.3.016 | Монтаж трубопроводов канализации из полипропиленовых труб диаметром 110 мм | м.п. | Р5 | Водоснабжение и канализация | 3 | ТРУБА.ОВ | 746.46 | 5 | типовая | Погонаж | да | ТС ЕР 2025 | 2026-08-28 | 0.2 | 1 | 701
РАБ.Р5.3.017 | Подводка гибкая сантехническая | шт. | Р5 | Водоснабжение и канализация | 3 |  | 539.75 | 0 | типовая | Спецификация | нет | ТС ЕР 2025 | 2026-08-28 | 0.2 | 1 | 703
РАБ.Р5.3.018 | Прокладка сетей холодного и горячего водопровода ДУ15 в подвале открыто (Труба водопроводная сшитый полипропилен + Изоляция Thermoflex Ду 15) | м.п. | Р5 | Водоснабжение и канализация | 3 |  | 829.44 | 0 | типовая | S_пол | нет | ТС ЕР 2025 | 2026-08-28 | 0.2 | 1 | 705
РАБ.Р5.3.019 | Изоляция Thermoflex Ду 32 | м.п. | Р5 | Водоснабжение и канализация | 3 |  | 278.23 | 0 | типовая | Погонаж | нет | ТС ЕР 2025 | 2026-08-28 | 0.2 | 4 | 706,707,708,709 | да
РАБ.Р5.3.020 | Проход стояков 2хДу15 через перекрытие в гильзах | шт. | Р5 | Водоснабжение и канализация | 3 | ТРУБА.ОВ | 531.71 | 5 | типовая | Погонаж | да | ТС ЕР 2025 | 2026-08-28 | 0.2 | 1 | 710
РАБ.Р5.3.021 | Установка счетчиков на горячее и холодное водоснабжение | шт. | Р5 | Водоснабжение и канализация | 3 |  | 844.73 | 0 | типовая | Спецификация | нет | ТС ЕР 2025 | 2026-08-28 | 0.2 | 1 | 711
РАБ.Р5.3.022 | Врезка в существующие сети ГВС/ХВС | компл. | Р5 | Водоснабжение и канализация | 3 |  | 3681.58 | 0 | типовая | Спецификация | нет | ТС ЕР 2025 | 2026-08-28 | 0.2 | 1 | 712
РАБ.Р5.3.023 | Врезка в существующие сети канализации | компл. | Р5 | Водоснабжение и канализация | 3 |  | 5225 | 0 | типовая | Спецификация | нет | ТС ЕР 2025 | 2026-08-28 | 0.2 | 2 | 713,715 | да
РАБ.Р5.3.024 | Установка водонагревателя | шт. | Р5 | Водоснабжение и канализация | 3 | СТП.ВН | 3544.73 | 5 | типовая | Спецификация | да | ТС ЕР 2025 | 2026-08-28 | 0.2 | 3 | 716,717,718 | да
РАБ.Р5.3.025 | Капельная воронка HL 21 | шт. | Р5 | Водоснабжение и канализация | 3 |  | 678.6 | 0 | типовая | Спецификация | нет | ТС ЕР 2025 | 2026-08-28 | 0.2 | 1 | 719
РАБ.Р5.3.026 | Ревизия системы водоснабжения и канализации | компл. | Р5 | Водоснабжение и канализация | 3 |  | 6457.67 | 0 | типовая | Спецификация | нет | ТС ЕР 2025 | 2026-08-28 | 0.2 | 1 | 720
РАБ.Р5.3.027 | Установка душевой кабины River Neva 90/18 (сидение, зеркало, полки, душевая лейка, смеситель) | шт. | Р5 | Водоснабжение и канализация | 3 | СТП.СМЕС | 16720 | 5 | типовая | Спецификация | да | ТС ЕР 2025 | 2026-08-28 | 0.2 | 1 | 721
РАБ.Р5.3.028 | Сололифт Grundfos Sololift | шт. | Р5 | Водоснабжение и канализация | 3 |  | 4950 | 0 | нетиповая | Спецификация | нет | ТС ЕР 2025 | 2026-08-28 | 0.2 | 1 | 722
РАБ.Р5.3.029 | Монтаж гигиенического ручного душа Hansgrohe, шланг 1,6м, настенный держатель ( арт.3212800) | шт. | Р5 | Водоснабжение и канализация | 3 | СТП.СМЕС | 2714.4 | 5 | типовая | Спецификация | да | ТС ЕР 2025 | 2026-08-28 | 0.2 | 1 | 729
РАБ.Р5.3.030 | Монтаж металлического трубопровода D 110 мм (водоснабжение и канализация) | шт. | Р5 | Водоснабжение и канализация | 3 | ТРУБА.ОВ | 1492.92 | 5 | типовая | Погонаж | да | ТС ЕР 2025 | 2026-08-28 | 0.2 | 1 | 732
РАБ.Р5.3.031 | Монтаж трубопровода (отопление / водоснабжение) | шт. | Р5 | Водоснабжение и канализация | 3 | ТРУБА.ОВ | 1073.85 | 5 | типовая | Погонаж | да | ТС ЕР 2025 | 2026-08-28 | 0.2 | 2 | 733,743 | да
РАБ.Р5.3.032 | Монтаж задвижек 30с64нж Ду100 (водоснабжение и канализация) | шт. | Р5 | Водоснабжение и канализация | 3 |  | 2612.5 | 0 | типовая | Спецификация | нет | ТС ЕР 2025 | 2026-08-28 | 0.2 | 3 | 734,741,744 | да
РАБ.Р5.3.033 | Монтаж задвижек 30с64нж Ду50 | шт. | Р5 | Водоснабжение и канализация | 3 |  | 1945.32 | 0 | типовая | Спецификация | нет | ТС ЕР 2025 | 2026-08-28 | 0.2 | 1 | 735
РАБ.Р5.3.034 | Клапан обратный 50 мм | шт. | Р5 | Водоснабжение и канализация | 3 | АРМ.ОВ | 1933.25 | 5 | типовая | Спецификация | да | ТС ЕР 2025 | 2026-08-28 | 0.2 | 1 | 740
РАБ.Р5.3.035 | Монтаж Трубы ПВХ для систем наружной канализации ТУ 2248-057-72311668-2007 из ПВХ оранжевого цвета диаметром от 150 мм классом жесткости SN 4 | м.п. | Р5 | Водоснабжение и канализация | 3 | ТРУБА.ОВ | 791.7 | 5 | типовая | Погонаж | да | ТС ЕР 2025 | 2026-08-28 | 0.2 | 1 | 742
РАБ.Р5.4.001 | Перенос оросителя спринклера | шт. | Р5 | Водоснабжение и канализация | 4 |  | 4180 | 0 | типовая | Спецификация | нет | ТС ЕР 2025 | 2026-08-28 | 0.2 | 1 | 762
РАБ.Р5.4.002 | Устройство спринкерной системы пожаротушения ( в том числе гибкие подводки, оросители и т.д) | м2 | Р5 | Водоснабжение и канализация | 4 |  | 2714.4 | 0 | типовая | S_поверхность | нет | ТС ЕР 2025 | 2026-08-28 | 0.2 | 1 | 763
РАБ.Р6.1.001 | Отключение стояков отопления | шт. | Р6 | Отопление | 1 | ТРУБА.ОВ | 2090 | 5 | типовая | Погонаж | да | ТС ЕР 2025 | 2026-08-28 | 0.2 | 1 | 766
РАБ.Р6.1.002 | Работы на существующих инженерных сетях (отключение / промывка / врезка) | шт. | Р6 | Отопление | 1 |  | 4702.5 | 0 | типовая | Спецификация | нет | ТС ЕР 2025 | 2026-08-28 | 0.2 | 4 | 767,799,810,821 | да
РАБ.Р6.1.003 | Монтаж радиатора отопления | секц. | Р6 | Отопление | 1 | РАД | 470.25 | 5 | типовая | Спецификация | да | ТС ЕР 2025 | 2026-08-28 | 0.2 | 4 | 768,769,770,842 | да
РАБ.Р6.1.004 | Монтаж арматуры и фасонных частей (ВК / отопление) | шт. | Р6 | Отопление | 1 | АРМ.ОВ | 588.12 | 5 | типовая | Спецификация | да | ТС ЕР 2025 | 2026-08-28 | 0.2 | 3 | 771,844,845 | да
РАБ.Р6.1.005 | Монтаж комплектующих радиатора (кронштейны, узлы подключения) | компл. | Р6 | Отопление | 1 | РАД.КОМПЛ | 271.44 | 5 | типовая | Спецификация | да | ТС ЕР 2025 | 2026-08-28 | 0.2 | 19 | 772,773,774,775,776,777,778,779,781,782,783,784,785,786,787,788,790,791,792 | да
РАБ.Р6.1.006 | Монтаж комплектующих радиатора (кронштейны, узлы подключения) | компл. | Р6 | Отопление | 1 | РАД.КОМПЛ | 305.37 | 5 | типовая | Спецификация | да | ТС ЕР 2025 | 2026-08-28 | 0.2 | 2 | 780,856 | да
РАБ.Р6.1.007 | Наценка на радиатор с нп Комплектация для радиатора с НП ( клапан термостатический с комплектующими , монтажный комплект | компл. | Р6 | Отопление | 1 | РАД | 0 | 0 | типовая | Спецификация | да | ТС ЕР 2025 | 2026-08-28 | 0.2 | 1 | 789
РАБ.Р6.1.008 | Монтаж радиатора отопления | шт. | Р6 | Отопление | 1 | РАД | 1881 | 5 | типовая | Спецификация | да | ТС ЕР 2025 | 2026-08-28 | 0.2 | 3 | 793,804,815 | да
РАБ.Р6.1.009 | Монтаж радиатора отопления | шт. | Р6 | Отопление | 1 | РАД | 2351.25 | 5 | типовая | Спецификация | да | ТС ЕР 2025 | 2026-08-28 | 0.2 | 3 | 794,805,816 | да
РАБ.Р6.1.010 | Монтаж радиатора отопления | шт. | Р6 | Отопление | 1 | РАД | 2821.5 | 5 | типовая | Спецификация | да | ТС ЕР 2025 | 2026-08-28 | 0.2 | 3 | 795,806,817 | да
РАБ.Р6.1.011 | Монтаж радиатора отопления | шт. | Р6 | Отопление | 1 | РАД | 3291.75 | 5 | типовая | Спецификация | да | ТС ЕР 2025 | 2026-08-28 | 0.2 | 3 | 796,807,818 | да
РАБ.Р6.1.012 | Монтаж радиатора отопления | шт. | Р6 | Отопление | 1 | РАД | 3762 | 5 | типовая | Спецификация | да | ТС ЕР 2025 | 2026-08-28 | 0.2 | 3 | 797,808,819 | да
РАБ.Р6.1.013 | Монтаж радиатора отопления | шт. | Р6 | Отопление | 1 | РАД | 4232.25 | 5 | типовая | Спецификация | да | ТС ЕР 2025 | 2026-08-28 | 0.2 | 3 | 798,809,820 | да
РАБ.Р6.1.014 | Монтаж радиатора отопления | шт. | Р6 | Отопление | 1 | РАД | 5172.75 | 5 | типовая | Спецификация | да | ТС ЕР 2025 | 2026-08-28 | 0.2 | 3 | 800,811,822 | да
РАБ.Р6.1.015 | Монтаж радиатора отопления | шт. | Р6 | Отопление | 1 | РАД | 5643 | 5 | типовая | Спецификация | да | ТС ЕР 2025 | 2026-08-28 | 0.2 | 3 | 801,812,823 | да
РАБ.Р6.1.016 | Монтаж радиатора отопления | шт. | Р6 | Отопление | 1 | РАД | 6113.25 | 5 | типовая | Спецификация | да | ТС ЕР 2025 | 2026-08-28 | 0.2 | 3 | 802,813,824 | да
РАБ.Р6.1.017 | Монтаж радиатора отопления | шт. | Р6 | Отопление | 1 | РАД | 6583.5 | 5 | типовая | Спецификация | да | ТС ЕР 2025 | 2026-08-28 | 0.2 | 3 | 803,814,825 | да
РАБ.Р6.1.018 | Циркуляционный насос VALTEC 25-60 (VRS.256.13.0) DN25 | шт. | Р6 | Отопление | 1 |  | 3175.5 | 0 | типовая | Спецификация | нет | ТС ЕР 2025 | 2026-08-28 | 0.2 | 2 | 826,827 | да
РАБ.Р6.1.019 | Монтаж радиатора отопления | шт. | Р6 | Отопление | 1 | РАД | 3328.29 | 5 | типовая | Спецификация | да | ТС ЕР 2025 | 2026-08-28 | 0.2 | 2 | 828,832 | да
РАБ.Р6.1.020 | Монтаж радиатора отопления | шт. | Р6 | Отопление | 1 | РАД | 3439.08 | 5 | типовая | Спецификация | да | ТС ЕР 2025 | 2026-08-28 | 0.2 | 4 | 829,830,833,834 | да
РАБ.Р6.1.021 | Монтаж радиатора отопления | шт. | Р6 | Отопление | 1 | РАД | 3463.69 | 5 | типовая | Спецификация | да | ТС ЕР 2025 | 2026-08-28 | 0.2 | 2 | 831,835 | да
РАБ.Р6.1.022 | Конвектор электрический Ballu с электронным термостатом 500 Вт | шт. | Р6 | Отопление | 1 | РАД | 1874.2 | 5 | типовая | Спецификация | да | ТС ЕР 2025 | 2026-08-28 | 0.2 | 3 | 836,837,838 | да
РАБ.Р6.1.023 | Электрический Обогреватель ТеплЭко. (указать типоразмер) | шт. | Р6 | Отопление | 1 |  | 130.5 | 0 | типовая | Спецификация | нет | ТС ЕР 2025 | 2026-08-28 | 0.2 | 3 | 839,840,841 | да
РАБ.Р6.1.024 | Монтаж радиатора чугунного Радиаторы МС-140 | секц. | Р6 | Отопление | 1 | РАД | 887.73 | 5 | типовая | Спецификация | да | ТС ЕР 2025 | 2026-08-28 | 0.2 | 1 | 843
РАБ.Р6.1.025 | Монтаж трубопровода (отопление / водоснабжение) | м.п. | Р6 | Отопление | 1 | ТРУБА.ОВ | 551.22 | 5 | типовая | Погонаж | да | ТС ЕР 2025 | 2026-08-28 | 0.2 | 12 | 846,847,848,849,850,851,852,853,869,870,875,876 | да
РАБ.Р6.1.026 | Клапан VALTEC ручной, прямой 3/4 VT.008.LN.05 | шт. | Р6 | Отопление | 1 | АРМ.ОВ | 886.23 | 5 | типовая | Спецификация | да | ТС ЕР 2025 | 2026-08-28 | 0.2 | 7 | 854,855,862,874,878,879,886 | да
РАБ.Р6.1.027 | Опрессовка системы отопления до 450 м.кв | компл. | Р6 | Отопление | 1 |  | 33963 | 0 | типовая | Спецификация | нет | ТС ЕР 2025 | 2026-08-28 | 0.2 | 1 | 857
РАБ.Р6.1.028 | Опрессовка системы отопления от 450 м.кв | кв.м.площади офиса | Р6 | Отопление | 1 |  | 113.21 | 0 | типовая | Спецификация | нет | ТС ЕР 2025 | 2026-08-28 | 0.2 | 1 | 858
РАБ.Р6.1.029 | Вырезка участка стояковых труб | шт. | Р6 | Отопление | 1 | ТРУБА.ОВ | 3053.7 | 5 | типовая | Погонаж | да | ТС ЕР 2025 | 2026-08-28 | 0.2 | 1 | 859
РАБ.Р6.1.030 | Врезка в существующую систему отопления | шт. | Р6 | Отопление | 1 |  | 6135.33 | 0 | типовая | Спецификация | нет | ТС ЕР 2025 | 2026-08-28 | 0.2 | 1 | 860
РАБ.Р6.1.031 | Установка крестовин стояковых труб (труба 32, отвод 16) | шт. | Р6 | Отопление | 1 | ТРУБА.ОВ | 806.66 | 5 | типовая | Погонаж | да | ТС ЕР 2025 | 2026-08-28 | 0.2 | 1 | 861
РАБ.Р6.1.032 | Монтаж конвекторов электрических NOBO C2F 10 XSC 0,75 кВт с встроенным термостатом R80 XSC | шт. | Р6 | Отопление | 1 | РАД | 2578.68 | 5 | типовая | Спецификация | да | ТС ЕР 2025 | 2026-08-28 | 0.2 | 3 | 863,864,865 | да
РАБ.Р6.1.033 | Монтаж труб отопления из стальных водогазопроводных труб, диаметр до 16мм | м.п. | Р6 | Отопление | 1 |  | 449.16 | 0 | типовая | Погонаж | нет | ТС ЕР 2025 | 2026-08-28 | 0.2 | 1 | 866
РАБ.Р6.1.034 | Монтаж труб отопления из стальных водогазопроводных труб, диаметр до 25мм | м.п. | Р6 | Отопление | 1 |  | 467.5 | 0 | типовая | Погонаж | нет | ТС ЕР 2025 | 2026-08-28 | 0.2 | 1 | 867
РАБ.Р6.1.035 | Монтаж труб отопления из стальных водогазопроводных труб, диаметр до 32мм | м.п. | Р6 | Отопление | 1 |  | 583.6 | 0 | типовая | Погонаж | нет | ТС ЕР 2025 | 2026-08-28 | 0.2 | 3 | 868,871,877 | да
РАБ.Р6.1.036 | Ревизия отопительных приборов | шт. | Р6 | Отопление | 1 | РАД | 3135 | 5 | типовая | Спецификация | да | ТС ЕР 2025 | 2026-08-28 | 0.2 | 1 | 872
РАБ.Р6.1.037 | Ревизия системы трубопроводов и запорно-регулирующей арматуры | м.п. | Р6 | Отопление | 1 | ТРУБА.ОВ | 156.75 | 5 | типовая | Погонаж | да | ТС ЕР 2025 | 2026-08-28 | 0.2 | 1 | 873
РАБ.Р6.1.038 | Коллектор в сборе универсальный 1" ВР-3/4" НР, 12 выходов | шт. | Р6 | Отопление | 1 |  | 4177.25 | 0 | типовая | Спецификация | нет | ТС ЕР 2025 | 2026-08-28 | 0.2 | 1 | 880
РАБ.Р6.1.039 | Коллектор в сборе универсальный 1" ВР-3/4" НР, 10 выходов | шт. | Р6 | Отопление | 1 |  | 4172.69 | 0 | типовая | Спецификация | нет | ТС ЕР 2025 | 2026-08-28 | 0.2 | 1 | 881
РАБ.Р6.1.040 | Коллектор в сборе универсальный 1" ВР-3/4" НР, 8 выходов | шт. | Р6 | Отопление | 1 |  | 4153.88 | 0 | типовая | Спецификация | нет | ТС ЕР 2025 | 2026-08-28 | 0.2 | 1 | 882
РАБ.Р6.1.041 | Соединение прямое с внутренней резьбой 16 (накидная гайка, евроконус) | шт. | Р6 | Отопление | 1 |  | 365.75 | 0 | типовая | Спецификация | нет | ТС ЕР 2025 | 2026-08-28 | 0.2 | 2 | 883,884 | да
РАБ.Р6.1.042 | Монтаж задвижек 30с64нж Ду100 (отопление) | шт. | Р6 | Отопление | 1 |  | 2646.54 | 0 | типовая | Спецификация | нет | ТС ЕР 2025 | 2026-08-28 | 0.2 | 1 | 885
РАБ.Р6.1.043 | Монтаж отводов D 110 мм (отопление) | шт. | Р6 | Отопление | 1 | АРМ.ОВ | 542.88 | 5 | типовая | Спецификация | да | ТС ЕР 2025 | 2026-08-28 | 0.2 | 1 | 887
РАБ.Р6.1.044 | Монтаж металлического трубопровода D 110 мм (отопление) | м.п. | Р6 | Отопление | 1 | ТРУБА.ОВ | 1299.72 | 5 | типовая | Погонаж | да | ТС ЕР 2025 | 2026-08-28 | 0.2 | 1 | 888
РАБ.Р6.1.045 | Расходные и крепежные материалы | м2 | Р6 | Отопление | 1 |  | 0 | 0 | типовая | Спецификация | нет | ТС ЕР 2025 | 2026-08-28 | 0.2 | 1 | 889
РАБ.Р6.1.046 | Ревизия газовых котлов отопления | компл. | Р6 | Отопление | 1 |  | 28501.2 | 0 | типовая | Спецификация | нет | ТС ЕР 2025 | 2026-08-28 | 0.2 | 1 | 890
РАБ.Р6.1.047 | Установка сантехнического люка доступа | шт. | Р6 | Отопление | 1 |  | 2171.52 | 0 | типовая | Спецификация | нет | ТС ЕР 2025 | 2026-08-28 | 0.2 | 1 | 891
РАБ.Р7.1.001 | Приточно-вытяжная установка Globalvent iСLIMATE-038+ E (либо аналог в соответствии с ТЗ) включая дополнительный нагреватель+ настенный пульт управления пользователя с регулировками… | шт. | Р7 | Вентиляция | 1 | ПВУ | 75324.6 | 5 | типовая | Спецификация | да | ТС ЕР 2025 | 2026-08-28 | 0.2 | 1 | 894
РАБ.Р7.1.002 | Приточно-вытяжная установка Globalvent iСLIMATE-042 E (либо аналог в соответствии с ТЗ) включая дополнительный нагреватель+ настенный пульт управления пользователя с регулировками … | шт. | Р7 | Вентиляция | 1 | ПВУ | 94777.8 | 5 | типовая | Спецификация | да | ТС ЕР 2025 | 2026-08-28 | 0.2 | 1 | 895
РАБ.Р7.1.003 | Приточно-вытяжная установка Globalvent iСLIMATE-042+ E (либо аналог в соответствии с ТЗ) включая дополнительный нагреватель+ настенный пульт управления пользователя с регулировками… | шт. | Р7 | Вентиляция | 1 | ПВУ | 104278.2 | 5 | типовая | Спецификация | да | ТС ЕР 2025 | 2026-08-28 | 0.2 | 1 | 896
РАБ.Р7.1.004 | Приточно-вытяжная установка Globalvent iСLIMATE-050 E (либо аналог в соответствии с ТЗ) включая дополнительный нагреватель+ настенный пульт управления пользователя с регулировками … | шт. | Р7 | Вентиляция | 1 | ПВУ | 141375 | 5 | типовая | Спецификация | да | ТС ЕР 2025 | 2026-08-28 | 0.2 | 1 | 897
РАБ.Р7.1.005 | Приточно-вытяжная установка Globalvent iСLIMATE-050i+ E (либо аналог в соответствии с ТЗ) включая дополнительный нагреватель+ настенный пульт управления пользователя с регулировкам… | шт. | Р7 | Вентиляция | 1 | ПВУ | 162411.6 | 5 | типовая | Спецификация | да | ТС ЕР 2025 | 2026-08-28 | 0.2 | 1 | 898
РАБ.Р7.1.006 | Компактная воздушно-тепловая завеса КЭВ-3П1154Е с пультом | шт. | Р7 | Вентиляция | 1 | ЗАВЕСА | 9960.67 | 5 | типовая | Спецификация | да | ТС ЕР 2025 | 2026-08-28 | 0.2 | 1 | 899
РАБ.Р7.1.007 | Монтаж тепловой завесы | шт. | Р7 | Вентиляция | 1 | ЗАВЕСА | 11246.67 | 5 | типовая | Спецификация | да | ТС ЕР 2025 | 2026-08-28 | 0.2 | 3 | 900,901,902 | да
РАБ.Р7.1.008 | Приточный очиститель воздуха Тион Бризер 4S Magic | шт. | Р7 | Вентиляция | 1 |  | 10540.92 | 0 | типовая | Спецификация | нет | ТС ЕР 2025 | 2026-08-28 | 0.2 | 1 | 903
РАБ.Р7.1.009 | Подставка под ПВУ сборная , усиленная - (уголок металлический, окрашеный) | шт. | Р7 | Вентиляция | 1 | ПВУ | 27500 | 5 | типовая | Спецификация | да | ТС ЕР 2025 | 2026-08-28 | 0.2 | 1 | 904
РАБ.Р7.1.010 | Привод для клапана вентмашины | шт. | Р7 | Вентиляция | 1 | ПВУ | 1890 | 5 | типовая | Спецификация | да | ТС ЕР 2025 | 2026-08-28 | 0.2 | 1 | 905
РАБ.Р7.1.011 | Клапан 600х300 вентмашины | шт. | Р7 | Вентиляция | 1 | ПВУ | 954 | 5 | типовая | Спецификация | да | ТС ЕР 2025 | 2026-08-28 | 0.2 | 1 | 906
РАБ.Р7.1.012 | Клапан 700х400 вентмашины | шт. | Р7 | Вентиляция | 1 | ПВУ | 963 | 5 | типовая | Спецификация | да | ТС ЕР 2025 | 2026-08-28 | 0.2 | 1 | 907
РАБ.Р7.1.013 | Гибкая вставка 600х300 вентмашины | шт. | Р7 | Вентиляция | 1 | ПВУ | 267 | 5 | типовая | Спецификация | да | ТС ЕР 2025 | 2026-08-28 | 0.2 | 1 | 908
РАБ.Р7.1.014 | Гибкая вставка 700х400 вентмашины | шт. | Р7 | Вентиляция | 1 | ПВУ | 289 | 5 | типовая | Спецификация | да | ТС ЕР 2025 | 2026-08-28 | 0.2 | 1 | 909
РАБ.Р7.1.015 | Монтаж вентилятора | шт. | Р7 | Вентиляция | 1 | ВЕНТ | 2205.45 | 5 | типовая | Спецификация | да | ТС ЕР 2025 | 2026-08-28 | 0.2 | 2 | 910,911 | да
РАБ.Р7.1.016 | Тепловая завеса Frico с термостатом и пультом | шт. | Р7 | Вентиляция | 1 | ЗАВЕСА | 9499.25 | 5 | типовая | Спецификация | да | ТС ЕР 2025 | 2026-08-28 | 0.2 | 1 | 912
РАБ.Р7.1.017 | Пусконаладочные работы системы вентиляции | кв.м.площади офиса | Р7 | Вентиляция | 1 |  | 107 | 0 | типовая | Спецификация | нет | ТС ЕР 2025 | 2026-08-28 | 0.2 | 1 | 913
РАБ.Р7.1.018 | Противопожарный клапан (с электромеханическим приводом Belimo с возвратной пружиной) НО 500*300 | шт. | Р7 | Вентиляция | 1 |  | 2548.85 | 0 | типовая | Спецификация | нет | ТС ЕР 2025 | 2026-08-28 | 0.2 | 1 | 914
РАБ.Р7.1.019 | Монтаж тепло-шумоизоляции K-FLEX K-Flex Air 25мм самоклеющаяся (или Энергофлекс) воздуховодов согласно ТЗ | м2 | Р7 | Вентиляция | 1 | ВОЗД | 822.99 | 5 | типовая | S_поверхность | да | ТС ЕР 2025 | 2026-08-28 | 0.2 | 1 | 915
РАБ.Р7.1.020 | Монтаж тепло-шумоизоляции K-FLEX K-Flex Air 6мм самоклеющаяся (или Энергофлекс) воздуховодов согласно ТЗ | м2 | Р7 | Вентиляция | 1 | ВОЗД | 250 | 5 | типовая | S_поверхность | да | ТС ЕР 2025 | 2026-08-28 | 0.2 | 1 | 916
РАБ.Р7.1.021 | Монтаж ленты K-FLEX ST Н50х3х15 самоклеющаяся для изоляции стыков. | шт. | Р7 | Вентиляция | 1 |  | 339.3 | 0 | типовая | Спецификация | нет | ТС ЕР 2025 | 2026-08-28 | 0.2 | 1 | 917
РАБ.Р7.1.022 | Монтаж теплоизоляции K-FLEX (или Энергофлекс) воздуховодов согласно ТЗ | м2 (по площади помещения) | Р7 | Вентиляция | 1 | ВОЗД | 499.9 | 5 | типовая | S_поверхность | да | ТС ЕР 2025 | 2026-08-28 | 0.2 | 1 | 918
РАБ.Р7.1.023 | Монтаж воздухораспределителя (решётка / диффузор) | шт. | Р7 | Вентиляция | 1 | ВР | 2973.52 | 5 | типовая | Спецификация | да | ТС ЕР 2025 | 2026-08-28 | 0.2 | 2 | 919,920 | да
РАБ.Р7.1.024 | Монтаж вентилятора | шт. | Р7 | Вентиляция | 1 | ВЕНТ | 1819.43 | 5 | типовая | Спецификация | да | ТС ЕР 2025 | 2026-08-28 | 0.2 | 8 | 921,922,923,924,925,926,927,928 | да
РАБ.Р7.1.025 | Монтаж шумоглушителя | шт. | Р7 | Вентиляция | 1 | ШГ | 1000 | 5 | типовая | Спецификация | да | ТС ЕР 2025 | 2026-08-28 | 0.2 | 39 | 929,930,931,932,933,934,935,936,937,938,939,940,941,942,943,944,945,946,947,948,949,950,951,952,953 … | да
РАБ.Р7.1.026 | RSK 100, обратный клапан для круглых каналов | шт. | Р7 | Вентиляция | 1 |  | 500 | 0 | типовая | Спецификация | нет | ТС ЕР 2025 | 2026-08-28 | 0.2 | 5 | 968,969,970,971,972 | да
РАБ.Р7.1.027 | Монтаж воздухораспределителя (решётка / диффузор) | шт. | Р7 | Вентиляция | 1 | ВР | 200 | 5 | типовая | Спецификация | да | ТС ЕР 2025 | 2026-08-28 | 0.2 | 19 | 973,974,975,976,977,978,979,980,981,982,983,984,985,986,987,988,989,990,991 | да
РАБ.Р7.1.028 | Комплект воздуховодов, диффузоров (металлические), решеток, в системы воздухообмена, тройников, отводов, теплоизоляции, расходных и крепежных материалов и т.д.) Согласно ТЗ | м.п. | Р7 | Вентиляция | 1 | ВР | 1492.92 | 5 | типовая | Спецификация | да | ТС ЕР 2025 | 2026-08-28 | 0.2 | 1 | 992
РАБ.Р7.1.029 | Комплект воздуховодов, диффузоров (металлические), заслонок с электроприводом, решеток, коробов системы воздухообмена, тройников, отводов, теплоизоляции, контрольных кабелей, расхо… | кв.м.площади офиса | Р7 | Вентиляция | 1 | ВР | 1764.36 | 5 | типовая | Спецификация | да | ТС ЕР 2025 | 2026-08-28 | 0.2 | 1 | 993
РАБ.Р7.2.001 | Вентилятор дымоудаления Systemair DVV 400D4-6/F400 в комплекте со щитом автоматики. | шт. | Р7 | Вентиляция | 2 | ВЕНТ | 42299.4 | 5 | типовая | Спецификация | да | ТС ЕР 2025 | 2026-08-28 | 0.2 | 1 | 995
РАБ.Р7.2.002 | Монтаж матов теплоизоляционных из минеральной ваты, фольгированные S=50мм ISOVER KIM-Light-Al 50 мм | м2 | Р7 | Вентиляция | 2 |  | 250 | 0 | типовая | S_поверхность | нет | ТС ЕР 2025 | 2026-08-28 | 0.2 | 1 | 996
РАБ.Р7.2.003 | Нанесение конструктивной огнезащиты | м2 | Р7 | Вентиляция | 2 |  | 350 | 0 | типовая | S_поверхность | нет | ТС ЕР 2025 | 2026-08-28 | 0.2 | 2 | 997,998 | да
РАБ.Р7.2.004 | Клапан противопожарный нормально закрытый, с пределом огнестойкости EI60, реверсивный эл. привод на 220 В в комплекте с декоративной решеткой | шт. | Р7 | Вентиляция | 2 | КЛ.ОЗК | 2548.85 | 5 | типовая | Спецификация | да | ТС ЕР 2025 | 2026-08-28 | 0.2 | 1 | 999
РАБ.Р7.2.005 | Комплект воздуховодов сварных из черной стали ГОСТ 19903-74 в огнезащитном покрытии EI60 (огнезащитное покрытие для воздуховодов ФАЙРЕКС), дымоприемные устройста (решетки), расходн… | кв.м.площади офиса | Р7 | Вентиляция | 2 |  | 1221.48 | 0 | типовая | Спецификация | нет | ТС ЕР 2025 | 2026-08-28 | 0.2 | 1 | 1000
РАБ.Р8.1.001 | Монтаж сплит-системы | шт. | Р8 | Кондиционирование | 1 | СПЛИТ | 26465.4 | 5 | типовая | Спецификация | да | ТС ЕР 2025 | 2026-08-28 | 0.2 | 5 | 1003,1004,1005,1006,1007 | да
РАБ.Р8.1.002 | СБР02 Проводной контроллер для серверных помещений (Включая Модуль управления кондиционером СБР02-М - 2 шт) | шт. | Р8 | Кондиционирование | 1 |  | 3754.92 | 0 | типовая | Спецификация | нет | ТС ЕР 2025 | 2026-08-28 | 0.2 | 2 | 1008,1009 | да
РАБ.Р8.2.001 | Монтаж сплит-системы | шт. | Р8 | Кондиционирование | 2 | СПЛИТ | 23696.85 | 5 | типовая | Спецификация | да | ТС ЕР 2025 | 2026-08-28 | 0.2 | 10 | 1011,1012,1013,1014,1015,1016,1017,1018,1019,1020 | да
РАБ.Р8.2.002 | Монтаж приточной / приточно-вытяжной установки | шт. | Р8 | Кондиционирование | 2 | ПВУ | 19500.18 | 5 | типовая | Спецификация | да | ТС ЕР 2025 | 2026-08-28 | 0.2 | 2 | 1021,1027 | да
РАБ.Р8.2.003 | Монтаж приточной / приточно-вытяжной установки | шт. | Р8 | Кондиционирование | 2 | ПВУ | 20038.87 | 5 | типовая | Спецификация | да | ТС ЕР 2025 | 2026-08-28 | 0.2 | 4 | 1022,1028,1029,1030 | да
РАБ.Р8.2.004 | Канальный кондиционер MDV 48 MDTJ2-48HWN1 / MDOU3-48HN1-L+пульт (либо аналог согласно ТЗ. Замену согласовать с заказчиком) | шт. | Р8 | Кондиционирование | 2 | ПВУ | 20362.07 | 5 | типовая | Спецификация | да | ТС ЕР 2025 | 2026-08-28 | 0.2 | 1 | 1023
РАБ.Р8.2.005 | Канальный кондиционер MDV 60 MDTJ2-60HWN1 / MDOU3-60HN1-L+пульт (либо аналог согласно ТЗ. Замену согласовать с заказчиком) | шт. | Р8 | Кондиционирование | 2 | ПВУ | 21547.17 | 5 | типовая | Спецификация | да | ТС ЕР 2025 | 2026-08-28 | 0.2 | 1 | 1024
РАБ.Р8.2.006 | Кассетный кондиционер MDV 12 MDCA6-12HRN1 / T-MBQ4-03B / MDOU3-12HN1-L+пульт (либо аналог согласно ТЗ. Замену согласовать с заказчиком) | шт. | Р8 | Кондиционирование | 2 | СПЛИТ | 18668.68 | 5 | типовая | Спецификация | да | ТС ЕР 2025 | 2026-08-28 | 0.2 | 2 | 1025,1026 | да
РАБ.Р8.2.007 | Монтаж внутреннего блока VRF / мультисплит | шт. | Р8 | Кондиционирование | 2 | VRF.ВНУТ | 11164.47 | 5 | типовая | Спецификация | да | ТС ЕР 2025 | 2026-08-28 | 0.2 | 10 | 1031,1032,1033,1038,1039,1040,1045,1046,1047,1053 | да
РАБ.Р8.2.008 | Монтаж внутреннего блока VRF / мультисплит | шт. | Р8 | Кондиционирование | 2 | VRF.ВНУТ | 13211.43 | 5 | типовая | Спецификация | да | ТС ЕР 2025 | 2026-08-28 | 0.2 | 20 | 1034,1035,1036,1037,1041,1042,1043,1044,1048,1049,1050,1051,1052,1054,1055,1056,1057,1058,1059,1060 | да
РАБ.Р8.2.009 | Монтаж внутреннего блока VRF / мультисплит | шт. | Р8 | Кондиционирование | 2 | VRF.ВНУТ | 106530.43 | 5 | типовая | Спецификация | да | ТС ЕР 2025 | 2026-08-28 | 0.2 | 6 | 1061,1062,1063,1064,1065,1066 | да
РАБ.Р8.2.010 | Разветвитель FQG-B335A | шт. | Р8 | Кондиционирование | 2 |  | 1039.61 | 0 | типовая | Спецификация | нет | ТС ЕР 2025 | 2026-08-28 | 0.2 | 2 | 1067,1069 | да
РАБ.Р8.2.011 | Разветвитель FQG-B506A | шт. | Р8 | Кондиционирование | 2 |  | 1040.48 | 0 | типовая | Спецификация | нет | ТС ЕР 2025 | 2026-08-28 | 0.2 | 5 | 1068,1070,1071,1072,1073 | да
РАБ.Р8.2.012 | Экран для потолочного (кассетного) кондиционера из ударопрочного стекла | шт. | Р8 | Кондиционирование | 2 |  | 2000 | 0 | типовая | Спецификация | нет | ТС ЕР 2025 | 2026-08-28 | 0.2 | 2 | 1074,1077 | да
РАБ.Р8.2.013 | Экран для настенного кондиционера из ударопрочного стекла | шт. | Р8 | Кондиционирование | 2 |  | 1500 | 0 | типовая | S_стены | нет | ТС ЕР 2025 | 2026-08-28 | 0.2 | 1 | 1075
РАБ.Р8.2.014 | Вентиль шаровый под пайку для внутреннего блока | шт. | Р8 | Кондиционирование | 2 | VRF.ВНУТ | 750 | 5 | типовая | Спецификация | да | ТС ЕР 2025 | 2026-08-28 | 0.2 | 1 | 1076
РАБ.Р8.2.015 | Регенерация, заправка хладагентом, Фреон R407C, R410A R 32 | кг | Р8 | Кондиционирование | 2 |  | 700 | 0 | типовая | Спецификация | нет | ТС ЕР 2025 | 2026-08-28 | 0.2 | 1 | 1078
РАБ.Р8.2.016 | Дренажный насос Aqua mini blue, ASPEN | шт. | Р8 | Кондиционирование | 2 |  | 4293.7 | 0 | типовая | Спецификация | нет | ТС ЕР 2025 | 2026-08-28 | 0.2 | 2 | 1079,1080 | да
РАБ.Р8.2.017 | Антивандальные решетки с козырьком для внешних блоков | компл. | Р8 | Кондиционирование | 2 |  | 1148.36 | 0 | типовая | Спецификация | нет | ТС ЕР 2025 | 2026-08-28 | 0.2 | 1 | 1081
РАБ.Р8.2.018 | Пусконаладочные работы систем кондиционирования | кв.м.площади офиса | Р8 | Кондиционирование | 2 |  | 96.36 | 0 | типовая | Спецификация | нет | ТС ЕР 2025 | 2026-08-28 | 0.2 | 1 | 1082
РАБ.Р8.2.019 | Зимний комплект к кондиционерам | шт. | Р8 | Кондиционирование | 2 | СПЛИТ | 2200 | 5 | типовая | Спецификация | да | ТС ЕР 2025 | 2026-08-28 | 0.2 | 1 | 1083
РАБ.Р8.2.020 | Помпа дренажная Si 1805 | шт. | Р8 | Кондиционирование | 2 |  | 3014.67 | 0 | типовая | Спецификация | нет | ТС ЕР 2025 | 2026-08-28 | 0.2 | 3 | 1084,1085,1086 | да
РАБ.Р8.2.021 | Прокладка 1м.п трассы для системы кондиционирования (фреоно трассы, трубы холодоснабжения, теплоизоляция, крепежные детали, межблочный кабель, дренаж и т.д.) Согласно ТЗ | м.п. | Р8 | Кондиционирование | 2 |  | 1562.35 | 0 | типовая | Погонаж | нет | ТС ЕР 2025 | 2026-08-28 | 0.2 | 1 | 1087
РАБ.Р8.2.022 | Прокладка фреонопроводов, теплоизоляции, межблочного кабеля в лотке с выхода на этаже до места размещения наружных блоков на кровле/паркинг/приямки/антресоль и специальные места по… | м.п. | Р8 | Кондиционирование | 2 | VRF.НАР | 2500 | 5 | нетиповая | Спецификация | да | ТС ЕР 2025 | 2026-08-28 | 0.2 | 1 | 1088
РАБ.Р8.2.023 | Монтажный комплект для системы кондиционирования (фреоно трассы, трубы холодоснабжения, теплоизоляция, крепежные детали, межблочный кабель, дренаж и т.д.) Согласно ТЗ | кв.м.площади офиса | Р8 | Кондиционирование | 2 |  | 2081.64 | 0 | типовая | Погонаж | нет | ТС ЕР 2025 | 2026-08-28 | 0.2 | 1 | 1089
РАБ.Р9.1.001 | ГРЩ(1) | шт. | Р9 | Электротехнические работы | 1 | ЭЩ | 7441 | 5 | типовая | Спецификация | да | ТС ЕР 2025 | 2026-08-28 | 0.2 | 3 | 1092,1099,1100 | да
РАБ.Р9.1.002 | ГРЩ(2) | шт. | Р9 | Электротехнические работы | 1 | ЭЩ | 12756 | 5 | типовая | Спецификация | да | ТС ЕР 2025 | 2026-08-28 | 0.2 | 5 | 1093,1094,1095,1096,1097 | да
РАБ.Р9.1.003 | ППУ | шт. | Р9 | Электротехнические работы | 1 | ЭЩ | 7312.35 | 5 | типовая | Спецификация | да | ТС ЕР 2025 | 2026-08-28 | 0.2 | 1 | 1098
РАБ.Р9.2.001 | Монтаж щита / бокса | шт. | Р9 | Электротехнические работы | 2 | ЭЩ | 5261.85 | 5 | типовая | Спецификация | да | ТС ЕР 2025 | 2026-08-28 | 0.2 | 4 | 1102,1103,1104,1106 | да
РАБ.Р9.2.002 | Щит 48 модулей, IP43, ABB или Legrand, с замком в комплекте с DIN-рейками, перемычками, шинами РЕ и N | шт. | Р9 | Электротехнические работы | 2 | ЭЩ | 6084.32 | 5 | типовая | Спецификация | да | ТС ЕР 2025 | 2026-08-28 | 0.2 | 1 | 1105
РАБ.Р9.2.003 | Щит 72 модулей, IP43, ABB или Legrand, с замком в комплекте с DIN-рейками, перемычками, шинами РЕ и N | шт. | Р9 | Электротехнические работы | 2 | ЭЩ | 7089.07 | 5 | типовая | Спецификация | да | ТС ЕР 2025 | 2026-08-28 | 0.2 | 1 | 1107
РАБ.Р9.2.004 | Щит 96 модулей, IP43, ABB или Legrand, с замком в комплекте с DIN-рейками, перемычками, шинами РЕ и N | шт. | Р9 | Электротехнические работы | 2 | ЭЩ | 8484.56 | 5 | типовая | Спецификация | да | ТС ЕР 2025 | 2026-08-28 | 0.2 | 1 | 1108
РАБ.Р9.2.005 | Щит 144 модулей, IP43, ABB или Legrand, с замком в комплекте с DIN-рейками, перемычками, шинами РЕ и N | шт. | Р9 | Электротехнические работы | 2 | ЭЩ | 13843.23 | 5 | типовая | Спецификация | да | ТС ЕР 2025 | 2026-08-28 | 0.2 | 1 | 1109
РАБ.Р9.2.006 | Щит 168 модулей, IP43, ABB или Legrand, с замком в комплекте с DIN-рейками, перемычками, шинами РЕ и N | шт. | Р9 | Электротехнические работы | 2 | ЭЩ | 20988.12 | 5 | типовая | Спецификация | да | ТС ЕР 2025 | 2026-08-28 | 0.2 | 1 | 1110
РАБ.Р9.2.007 | Щит ППУ 8-12 мод IP 65 красный металлический | шт. | Р9 | Электротехнические работы | 2 | ЭЩ | 7312.35 | 5 | типовая | Спецификация | да | ТС ЕР 2025 | 2026-08-28 | 0.2 | 1 | 1111
РАБ.Р9.2.008 | Автоматический ввод резерва 63А, 380В в сборе | шт. | Р9 | Электротехнические работы | 2 |  | 18264.26 | 0 | типовая | Спецификация | нет | ТС ЕР 2025 | 2026-08-28 | 0.2 | 1 | 1112
РАБ.Р9.2.009 | Автоматический ввод резерва 80А, 380В в сборе | шт. | Р9 | Электротехнические работы | 2 |  | 31350.8 | 0 | типовая | Спецификация | нет | ТС ЕР 2025 | 2026-08-28 | 0.2 | 1 | 1113
РАБ.Р9.2.010 | Автоматический ввод резерва 125А, 380В в сборе | шт. | Р9 | Электротехнические работы | 2 |  | 47566.73 | 0 | типовая | Спецификация | нет | ТС ЕР 2025 | 2026-08-28 | 0.2 | 1 | 1114
РАБ.Р9.2.011 | Монтаж модульного аппарата (автомат / УЗО / дифавтомат / рубильник) | шт. | Р9 | Электротехнические работы | 2 | ЭА.МОД | 870 | 5 | типовая | Спецификация | да | ТС ЕР 2025 | 2026-08-28 | 0.2 | 2 | 1115,1342 | да
РАБ.Р9.2.012 | Выключатель нагрузки OT45E3, 45А, ABB | шт. | Р9 | Электротехнические работы | 2 | ЭА.МОД | 916.11 | 5 | типовая | Спецификация | да | ТС ЕР 2025 | 2026-08-28 | 0.2 | 1 | 1116
РАБ.Р9.2.013 | Выключатель нагрузки OT63E3, 63А, ABB | шт. | Р9 | Электротехнические работы | 2 | ЭА.МОД | 1082.65 | 5 | типовая | Спецификация | да | ТС ЕР 2025 | 2026-08-28 | 0.2 | 1 | 1117
РАБ.Р9.2.014 | Монтаж модульного аппарата (автомат / УЗО / дифавтомат / рубильник) | шт. | Р9 | Электротехнические работы | 2 | ЭА.МОД | 1785.39 | 5 | типовая | Спецификация | да | ТС ЕР 2025 | 2026-08-28 | 0.2 | 3 | 1118,1334,1340 | да
РАБ.Р9.2.015 | Счетчик электроэнергии, Меркурий 231 АТ 01 (двухтарифный, 3-х фазный, 63А) | шт. | Р9 | Электротехнические работы | 2 |  | 2171.52 | 0 | типовая | Спецификация | нет | ТС ЕР 2025 | 2026-08-28 | 0.2 | 2 | 1119,1121 | да
РАБ.Р9.2.016 | Счетчик электроэнергии, Меркурий 231 АТ 01 с трансформаторами тока (двухтарифный, 3-х фазный, 63А) | шт. | Р9 | Электротехнические работы | 2 |  | 3300 | 0 | типовая | Спецификация | нет | ТС ЕР 2025 | 2026-08-28 | 0.2 | 1 | 1120
РАБ.Р9.2.017 | Устройство защитного отключения 2пол. тип A 16A 10mA F202 A-16/0,01 ABB | шт. | Р9 | Электротехнические работы | 2 | ЭЩ | 1050.23 | 5 | типовая | Спецификация | да | ТС ЕР 2025 | 2026-08-28 | 0.2 | 2 | 1122,1125 | да
РАБ.Р9.2.018 | Устройство защитного отключения 2пол. тип A 25A 30mA F202 A-25/0,03 АВВ | шт. | Р9 | Электротехнические работы | 2 | ЭЩ | 1522.83 | 5 | типовая | Спецификация | да | ТС ЕР 2025 | 2026-08-28 | 0.2 | 4 | 1123,1126,1127,1128 | да
РАБ.Р9.2.019 | Устройство защитного отключения 2пол. тип A 40A 30mA F202 A-40/0,03 АВВ | шт. | Р9 | Электротехнические работы | 2 | ЭЩ | 1890.41 | 5 | типовая | Спецификация | да | ТС ЕР 2025 | 2026-08-28 | 0.2 | 4 | 1124,1129,1130,1131 | да
РАБ.Р9.2.020 | Устройство защитного отключения 2пол. тип AC 63A 100mA F202 AC-63/0,1 АВВ | шт. | Р9 | Электротехнические работы | 2 | ЭЩ | 2520.54 | 5 | типовая | Спецификация | да | ТС ЕР 2025 | 2026-08-28 | 0.2 | 3 | 1132,1133,1134 | да
РАБ.Р9.2.021 | Устройство защитного отключения 4пол. F204 AC-40/0,1 ABB | шт. | Р9 | Электротехнические работы | 2 | ЭЩ | 2152.96 | 5 | типовая | Спецификация | да | ТС ЕР 2025 | 2026-08-28 | 0.2 | 4 | 1135,1139,1140,1141 | да
РАБ.Р9.2.022 | Устройство защитного отключения 4пол. тип A 25A 30mA F204 A-25/0,03 АВВ | шт. | Р9 | Электротехнические работы | 2 | ЭЩ | 1417.8 | 5 | типовая | Спецификация | да | ТС ЕР 2025 | 2026-08-28 | 0.2 | 3 | 1136,1137,1138 | да
РАБ.Р9.2.023 | Устройство защитного отключения 4пол. тип AC 63A 100mA F204 AC-63/0,1 ABB | шт. | Р9 | Электротехнические работы | 2 | ЭЩ | 2363.01 | 5 | типовая | Спецификация | да | ТС ЕР 2025 | 2026-08-28 | 0.2 | 4 | 1142,1143,1144,1145 | да
РАБ.Р9.2.024 | Устройство защитного отключения 4пол. тип AC 80A 300mA F204 AC-80/0,3 ABB | шт. | Р9 | Электротехнические работы | 2 | ЭЩ | 3833.32 | 5 | типовая | Спецификация | да | ТС ЕР 2025 | 2026-08-28 | 0.2 | 1 | 1146
РАБ.Р9.2.025 | Устройство защитного отключения 4пол. тип AC 100A 300mA F204 AC-100/0,3 ABB | шт. | Р9 | Электротехнические работы | 2 | ЭЩ | 10659.78 | 5 | типовая | Спецификация | да | ТС ЕР 2025 | 2026-08-28 | 0.2 | 1 | 1147
РАБ.Р9.2.026 | Устройство защитного отключения 4пол. тип AC 125A 300mA F204 AC-125/0,3 ABB | шт. | Р9 | Электротехнические работы | 2 | ЭЩ | 16908.63 | 5 | типовая | Спецификация | да | ТС ЕР 2025 | 2026-08-28 | 0.2 | 1 | 1148
РАБ.Р9.2.027 | Монтаж модульного аппарата (автомат / УЗО / дифавтомат / рубильник) | шт. | Р9 | Электротехнические работы | 2 | ЭА.МОД | 287.1 | 5 | типовая | Спецификация | да | ТС ЕР 2025 | 2026-08-28 | 0.2 | 20 | 1149,1150,1151,1152,1155,1156,1157,1158,1159,1163,1164,1165,1166,1167,1309,1310,1311,1312,1315,1316 | да
РАБ.Р9.2.028 | Монтаж модульного аппарата (автомат / УЗО / дифавтомат / рубильник) | шт. | Р9 | Электротехнические работы | 2 | ЭА.МОД | 438.48 | 5 | типовая | Спецификация | да | ТС ЕР 2025 | 2026-08-28 | 0.2 | 8 | 1153,1154,1160,1161,1168,1169,1313,1314 | да
РАБ.Р9.2.029 | Монтаж модульного аппарата (автомат / УЗО / дифавтомат / рубильник) | шт. | Р9 | Электротехнические работы | 2 | ЭА.МОД | 449.79 | 5 | типовая | Спецификация | да | ТС ЕР 2025 | 2026-08-28 | 0.2 | 2 | 1162,1170 | да
РАБ.Р9.2.030 | Монтаж модульного аппарата (автомат / УЗО / дифавтомат / рубильник) | шт. | Р9 | Электротехнические работы | 2 | ЭА.МОД | 577.62 | 5 | типовая | Спецификация | да | ТС ЕР 2025 | 2026-08-28 | 0.2 | 59 | 1171,1172,1173,1174,1175,1179,1180,1181,1182,1183,1187,1188,1189,1190,1191,1235,1236,1237,1238,1239,1241,1242,1243,1244,1245 … | да
РАБ.Р9.2.031 | Монтаж модульного аппарата (автомат / УЗО / дифавтомат / рубильник) | шт. | Р9 | Электротехнические работы | 2 | ЭА.МОД | 636.41 | 5 | типовая | Спецификация | да | ТС ЕР 2025 | 2026-08-28 | 0.2 | 29 | 1176,1177,1184,1185,1192,1193,1240,1246,1247,1253,1254,1270,1271,1275,1276,1280,1281,1282,1283,1284,1285,1286,1303,1304,1305 … | да
РАБ.Р9.2.032 | Монтаж модульного аппарата (автомат / УЗО / дифавтомат / рубильник) | шт. | Р9 | Электротехнические работы | 2 | ЭА.МОД | 787.67 | 5 | типовая | Спецификация | да | ТС ЕР 2025 | 2026-08-28 | 0.2 | 6 | 1178,1186,1194,1328,1329,1330 | да
РАБ.Р9.2.033 | Монтаж модульного аппарата (автомат / УЗО / дифавтомат / рубильник) | шт. | Р9 | Электротехнические работы | 2 | ЭА.МОД | 746.46 | 5 | типовая | Спецификация | да | ТС ЕР 2025 | 2026-08-28 | 0.2 | 12 | 1195,1196,1201,1202,1203,1204,1210,1211,1212,1213,1317,1318 | да
РАБ.Р9.2.034 | Монтаж модульного аппарата (автомат / УЗО / дифавтомат / рубильник) | шт. | Р9 | Электротехнические работы | 2 | ЭА.МОД | 791.7 | 5 | типовая | Спецификация | да | ТС ЕР 2025 | 2026-08-28 | 0.2 | 4 | 1197,1205,1214,1319 | да
РАБ.Р9.2.035 | Монтаж модульного аппарата (автомат / УЗО / дифавтомат / рубильник) | шт. | Р9 | Электротехнические работы | 2 | ЭА.МОД | 945.21 | 5 | типовая | Спецификация | да | ТС ЕР 2025 | 2026-08-28 | 0.2 | 4 | 1198,1206,1215,1320 | да
РАБ.Р9.2.036 | Монтаж модульного аппарата (автомат / УЗО / дифавтомат / рубильник) | шт. | Р9 | Электротехнические работы | 2 | ЭА.МОД | 997.71 | 5 | типовая | Спецификация | да | ТС ЕР 2025 | 2026-08-28 | 0.2 | 4 | 1199,1207,1216,1321 | да
РАБ.Р9.2.037 | Монтаж модульного аппарата (автомат / УЗО / дифавтомат / рубильник) | шт. | Р9 | Электротехнические работы | 2 | ЭА.МОД | 1260.27 | 5 | типовая | Спецификация | да | ТС ЕР 2025 | 2026-08-28 | 0.2 | 5 | 1200,1208,1217,1322,1344 | да
РАБ.Р9.2.038 | Монтаж модульного аппарата (автомат / УЗО / дифавтомат / рубильник) | шт. | Р9 | Электротехнические работы | 2 | ЭА.МОД | 1540.16 | 5 | типовая | Спецификация | да | ТС ЕР 2025 | 2026-08-28 | 0.2 | 2 | 1209,1323 | да
РАБ.Р9.2.039 | Монтаж модульного аппарата (автомат / УЗО / дифавтомат / рубильник) | шт. | Р9 | Электротехнические работы | 2 | ЭА.МОД | 984.84 | 5 | типовая | Спецификация | да | ТС ЕР 2025 | 2026-08-28 | 0.2 | 2 | 1218,1220 | да
РАБ.Р9.2.040 | Монтаж модульного аппарата (автомат / УЗО / дифавтомат / рубильник) | шт. | Р9 | Электротехнические работы | 2 | ЭА.МОД | 1245.38 | 5 | типовая | Спецификация | да | ТС ЕР 2025 | 2026-08-28 | 0.2 | 3 | 1219,1222,1258 | да
РАБ.Р9.2.041 | Монтаж модульного аппарата (автомат / УЗО / дифавтомат / рубильник) | шт. | Р9 | Электротехнические работы | 2 | ЭА.МОД | 1087.83 | 5 | типовая | Спецификация | да | ТС ЕР 2025 | 2026-08-28 | 0.2 | 2 | 1221,1257 | да
РАБ.Р9.2.042 | Монтаж модульного аппарата (автомат / УЗО / дифавтомат / рубильник) | шт. | Р9 | Электротехнические работы | 2 | ЭА.МОД | 1420.16 | 5 | типовая | Спецификация | да | ТС ЕР 2025 | 2026-08-28 | 0.2 | 2 | 1223,1259 | да
РАБ.Р9.2.043 | Монтаж модульного аппарата (автомат / УЗО / дифавтомат / рубильник) | шт. | Р9 | Электротехнические работы | 2 | ЭА.МОД | 1680.36 | 5 | типовая | Спецификация | да | ТС ЕР 2025 | 2026-08-28 | 0.2 | 2 | 1224,1225 | да
РАБ.Р9.2.044 | Автомат.выкл-ль АВВ Т1В160 40А | шт. | Р9 | Электротехнические работы | 2 | ЭА.МОД | 2240.63 | 5 | типовая | Спецификация | да | ТС ЕР 2025 | 2026-08-28 | 0.2 | 1 | 1226
РАБ.Р9.2.045 | Автомат.выкл-ль АВВ Т1В160 32А | шт. | Р9 | Электротехнические работы | 2 | ЭА.МОД | 2110.63 | 5 | типовая | Спецификация | да | ТС ЕР 2025 | 2026-08-28 | 0.2 | 1 | 1227
РАБ.Р9.2.046 | Автомат.выкл-ль АВВ Т1В160 25А | шт. | Р9 | Электротехнические работы | 2 | ЭА.МОД | 1940.63 | 5 | типовая | Спецификация | да | ТС ЕР 2025 | 2026-08-28 | 0.2 | 1 | 1228
РАБ.Р9.2.047 | Автомат.выкл-ль АВВ Т1В160 63А | шт. | Р9 | Электротехнические работы | 2 | ЭА.МОД | 2780.81 | 5 | типовая | Спецификация | да | ТС ЕР 2025 | 2026-08-28 | 0.2 | 1 | 1229
РАБ.Р9.2.048 | Автомат.выкл-ль АВВ Т1В160 50А | шт. | Р9 | Электротехнические работы | 2 | ЭА.МОД | 2468.03 | 5 | типовая | Спецификация | да | ТС ЕР 2025 | 2026-08-28 | 0.2 | 1 | 1230
РАБ.Р9.2.049 | Автомат.выкл-ль АВВ Т1В160 80А | шт. | Р9 | Электротехнические работы | 2 | ЭА.МОД | 3043.37 | 5 | типовая | Спецификация | да | ТС ЕР 2025 | 2026-08-28 | 0.2 | 1 | 1231
РАБ.Р9.2.050 | Автомат.выкл-ль АВВ Т1В160 100А | шт. | Р9 | Электротехнические работы | 2 | ЭА.МОД | 3568.48 | 5 | типовая | Спецификация | да | ТС ЕР 2025 | 2026-08-28 | 0.2 | 1 | 1232
РАБ.Р9.2.051 | Автомат.выкл-ль АВВ Т1В160 125А | шт. | Р9 | Электротехнические работы | 2 | ЭА.МОД | 3988.57 | 5 | типовая | Спецификация | да | ТС ЕР 2025 | 2026-08-28 | 0.2 | 1 | 1233
РАБ.Р9.2.052 | Монтажная площадка для Т1В 160 | шт. | Р9 | Электротехнические работы | 2 |  | 420.09 | 0 | типовая | Спецификация | нет | ТС ЕР 2025 | 2026-08-28 | 0.2 | 1 | 1234
РАБ.Р9.2.053 | Монтаж модульного аппарата (автомат / УЗО / дифавтомат / рубильник) | шт. | Р9 | Электротехнические работы | 2 | ЭА.МОД | 922.83 | 5 | типовая | Спецификация | да | ТС ЕР 2025 | 2026-08-28 | 0.2 | 2 | 1255,1256 | да
РАБ.Р9.2.054 | Дифференциальный автомат АВВ DS204 C10 4P 10А (C) 6kA тип AC 30mA (6мод.) | шт. | Р9 | Электротехнические работы | 2 | ЭА.МОД | 1673.5 | 5 | типовая | Спецификация | да | ТС ЕР 2025 | 2026-08-28 | 0.2 | 1 | 1260
РАБ.Р9.2.055 | Монтаж модульного аппарата (автомат / УЗО / дифавтомат / рубильник) | шт. | Р9 | Электротехнические работы | 2 | ЭА.МОД | 2198.61 | 5 | типовая | Спецификация | да | ТС ЕР 2025 | 2026-08-28 | 0.2 | 2 | 1261,1262 | да
РАБ.Р9.2.056 | Монтаж модульного аппарата (автомат / УЗО / дифавтомат / рубильник) | шт. | Р9 | Электротехнические работы | 2 | ЭА.МОД | 2251.13 | 5 | типовая | Спецификация | да | ТС ЕР 2025 | 2026-08-28 | 0.2 | 2 | 1263,1264 | да
РАБ.Р9.2.057 | Дифференциальный автомат АВВ DS204 C63 4P 63А (C) 6kA тип AC 30mA (6мод.) | шт. | Р9 | Электротехнические работы | 2 | ЭА.МОД | 2878.97 | 5 | типовая | Спецификация | да | ТС ЕР 2025 | 2026-08-28 | 0.2 | 1 | 1265
РАБ.Р9.2.058 | Контактор модульный ABB ESB24-31 | шт. | Р9 | Электротехнические работы | 2 |  | 1155.25 | 0 | типовая | Спецификация | нет | ТС ЕР 2025 | 2026-08-28 | 0.2 | 1 | 1331
РАБ.Р9.2.059 | Контактор модульный ABB ESB40-40 | шт. | Р9 | Электротехнические работы | 2 |  | 1207.76 | 0 | типовая | Спецификация | нет | ТС ЕР 2025 | 2026-08-28 | 0.2 | 1 | 1332
РАБ.Р9.2.060 | Контактор модульный ABB ESB63-40 | шт. | Р9 | Электротехнические работы | 2 |  | 1837.89 | 0 | типовая | Спецификация | нет | ТС ЕР 2025 | 2026-08-28 | 0.2 | 1 | 1333
РАБ.Р9.2.061 | Реле освещенности ABB TW, Датчик освещенности ABB LS-SP | шт. | Р9 | Электротехнические работы | 2 |  | 1627.85 | 0 | типовая | Спецификация | нет | ТС ЕР 2025 | 2026-08-28 | 0.2 | 1 | 1335
РАБ.Р9.2.062 | Реле управления нагрузкой LSS1/2 230В ,90А (АВВ) | шт. | Р9 | Электротехнические работы | 2 |  | 4883.55 | 0 | типовая | Спецификация | нет | ТС ЕР 2025 | 2026-08-28 | 0.2 | 1 | 1336
РАБ.Р9.2.063 | Реле максимального тока STT6 114 E 451 5,7A | шт. | Р9 | Электротехнические работы | 2 |  | 3150.68 | 0 | типовая | Спецификация | нет | ТС ЕР 2025 | 2026-08-28 | 0.2 | 1 | 1337
РАБ.Р9.2.064 | Трансформатор 230В/24В понижающий однофазный 160ВА , на din -рейку, | шт. | Р9 | Электротехнические работы | 2 |  | 3518.25 | 0 | типовая | Спецификация | нет | ТС ЕР 2025 | 2026-08-28 | 0.2 | 2 | 1338,1341 | да
РАБ.Р9.2.065 | Устройство отключения неприоритетных цепей Legrand 038 13 | шт. | Р9 | Электротехнические работы | 2 |  | 10134.67 | 0 | типовая | Спецификация | нет | ТС ЕР 2025 | 2026-08-28 | 0.2 | 1 | 1339
РАБ.Р9.2.066 | Электромеханический недельный таймер ABB | шт. | Р9 | Электротехнические работы | 2 |  | 3045.66 | 0 | типовая | Спецификация | нет | ТС ЕР 2025 | 2026-08-28 | 0.2 | 1 | 1343
РАБ.Р9.2.067 | Выключатель нагрузки Legrand 04350, 63А, 3-полюсный | шт. | Р9 | Электротехнические работы | 2 | ЭА.МОД | 1470.32 | 5 | типовая | Спецификация | да | ТС ЕР 2025 | 2026-08-28 | 0.2 | 1 | 1345
РАБ.Р9.2.068 | Монтаж светильника аварийного / эвакуационного | шт. | Р9 | Электротехнические работы | 2 | СВЕТ.АВАР | 1591.19 | 5 | типовая | Спецификация | да | ТС ЕР 2025 | 2026-08-28 | 0.2 | 28 | 1346,1347,1348,1349,1350,1351,1352,1353,1354,1410,1411,1412,1413,1414,1415,1421,1423,1425,1429,1430,1431,1432,1433,1435,1438 … | да
РАБ.Р9.2.069 | Светильник с зеркалом и SPC-RNG-600-LED-TCH, 12W, 220-240V, 600x30с подсветкой и сенсорным выключателем belbagno арт. SPC-RNG-600-LED-TCH | шт. | Р9 | Электротехнические работы | 2 | СВЕТ | 1900.08 | 5 | типовая | Спецификация | да | ТС ЕР 2025 | 2026-08-28 | 0.2 | 1 | 1355
РАБ.Р9.2.070 | Монтаж трубы ПВХ / гофротрубы под электропроводку | м.п. | Р9 | Электротехнические работы | 2 | ТРУБА.ЭЛ | 75.8 | 5 | типовая | Погонаж | да | ТС ЕР 2025 | 2026-08-28 | 0.2 | 7 | 1356,1357,1358,1359,1360,1361,1365 | да
РАБ.Р9.2.071 | Труба гладкая жесткая ПВХ 20 мм легкая серая (3м) в комплекте с углами, крепежами,переходниками и расходными материалами | м.п. | Р9 | Электротехнические работы | 2 | ТРУБА.ЭЛ | 113.3 | 5 | типовая | Погонаж | да | ТС ЕР 2025 | 2026-08-28 | 0.2 | 1 | 1362
РАБ.Р9.2.072 | Труба гладкая жесткая ПВХ 32 мм легкая серая (3м) в комплекте с углами, крепежами,переходниками и расходными материалами | м.п. | Р9 | Электротехнические работы | 2 | ТРУБА.ЭЛ | 135.72 | 5 | типовая | Погонаж | да | ТС ЕР 2025 | 2026-08-28 | 0.2 | 1 | 1363
РАБ.Р9.2.073 | Труба гофрированная ПНД HF d20мм с протяжкой, безгалогенная оранжевая | м.п. | Р9 | Электротехнические работы | 2 | ТРУБА.ЭЛ | 71.68 | 5 | типовая | Погонаж | да | ТС ЕР 2025 | 2026-08-28 | 0.2 | 1 | 1364
РАБ.Р9.2.074 | Гладкая труба ∅ 40 ПНД | м.п. | Р9 | Электротехнические работы | 2 |  | 84.76 | 0 | типовая | Погонаж | нет | ТС ЕР 2025 | 2026-08-28 | 0.2 | 1 | 1366
РАБ.Р9.2.075 | Поворот 90° для ПВХ-трубы ∅ 40 | шт. | Р9 | Электротехнические работы | 2 |  | 105.17 | 0 | типовая | Погонаж | нет | ТС ЕР 2025 | 2026-08-28 | 0.2 | 1 | 1367
РАБ.Р9.2.076 | Монтаж кабель-канала | м.п. | Р9 | Электротехнические работы | 2 | КОРОБ.ЭЛ | 570.72 | 5 | типовая | Погонаж | да | ТС ЕР 2025 | 2026-08-28 | 0.2 | 3 | 1368,1369,1370 | да
РАБ.Р9.2.077 | Консоль с опорой ML 100 мм облегченная | шт. | Р9 | Электротехнические работы | 2 |  | 119.19 | 0 | типовая | Спецификация | нет | ТС ЕР 2025 | 2026-08-28 | 0.2 | 8 | 1371,1372,1373,1374,1375,1376,1377,1378 | да
РАБ.Р9.2.078 | Монтаж кабельного лотка | м.п. | Р9 | Электротехнические работы | 2 | ЛОТОК | 946 | 5 | типовая | Погонаж | да | ТС ЕР 2025 | 2026-08-28 | 0.2 | 2 | 1379,1380 | да
РАБ.Р9.2.079 | Монтаж кабельного лотка | м.п. | Р9 | Электротехнические работы | 2 | ЛОТОК | 1057.05 | 5 | типовая | Погонаж | да | ТС ЕР 2025 | 2026-08-28 | 0.2 | 3 | 1381,1382,1383 | да
РАБ.Р9.2.080 | Лоток проволочный 100х50х3000 | м.п. | Р9 | Электротехнические работы | 2 |  | 769.95 | 0 | типовая | Погонаж | нет | ТС ЕР 2025 | 2026-08-28 | 0.2 | 2 | 1384,1385 | да
РАБ.Р9.2.081 | Лоток проволочный 300х50х3000 | м.п. | Р9 | Электротехнические работы | 2 |  | 784.74 | 0 | типовая | Погонаж | нет | ТС ЕР 2025 | 2026-08-28 | 0.2 | 3 | 1386,1387,1388 | да
РАБ.Р9.2.082 | Установка розетки | шт. | Р9 | Электротехнические работы | 2 | ЭУИ.РОЗ | 683.82 | 5 | типовая | Спецификация | да | ТС ЕР 2025 | 2026-08-28 | 0.2 | 10 | 1389,1390,1391,1392,1393,1396,1397,1399,1400,1402 | да
РАБ.Р9.2.083 | Установка розетки | шт. | Р9 | Электротехнические работы | 2 | ЭУИ.РОЗ | 685.73 | 5 | типовая | Спецификация | да | ТС ЕР 2025 | 2026-08-28 | 0.2 | 2 | 1394,1395 | да
РАБ.Р9.2.084 | Установка выключателя электроустановочного | шт. | Р9 | Электротехнические работы | 2 | ЭУИ.ВЫКЛ | 706.44 | 5 | типовая | Спецификация | да | ТС ЕР 2025 | 2026-08-28 | 0.2 | 4 | 1398,1401,1403,1408 | да
РАБ.Р9.2.085 | Установка выключателя электроустановочного | шт. | Р9 | Электротехнические работы | 2 | ЭУИ.ВЫКЛ | 679.25 | 5 | типовая | Спецификация | да | ТС ЕР 2025 | 2026-08-28 | 0.2 | 4 | 1404,1405,1406,1407 | да
РАБ.Р9.2.086 | Установка точечных светодиодных светильников R63 12 Вт в мебельные конструкции (холодное свечение) | шт. | Р9 | Электротехнические работы | 2 | СВЕТ | 847.38 | 5 | типовая | Спецификация | да | ТС ЕР 2025 | 2026-08-28 | 0.2 | 1 | 1409
РАБ.Р9.2.087 | Лампа DULUXSTAR MICRO TWIST 23W/840 | шт. | Р9 | Электротехнические работы | 2 |  | 140.59 | 0 | типовая | Спецификация | нет | ТС ЕР 2025 | 2026-08-28 | 0.2 | 1 | 1416
РАБ.Р9.2.088 | Пуско-наладочные работы | компл. | Р9 | Электротехнические работы | 2 |  | 22550.4 | 0 | типовая | Спецификация | нет | ТС ЕР 2025 | 2026-08-28 | 0.2 | 1 | 1417
РАБ.Р9.2.089 | Расходный и крепежный материал (ваго, клеммы, зажимы безвентовые, кабельные проходки, подушка огнестойкая, обработка проходов через перегородки огнезой с 2-х сторон) | м2 | Р9 | Электротехнические работы | 2 | КАБЕЛЬ | 0 | 0 | типовая | Погонаж | да | ТС ЕР 2025 | 2026-08-28 | 0.2 | 1 | 1418
РАБ.Р9.2.090 | Установка коробки напольной 18 модульн Mosaik с нерж крышкой (суппорта в комплекте ) | шт. | Р9 | Электротехнические работы | 2 |  | 4950 | 0 | типовая | Спецификация | нет | ТС ЕР 2025 | 2026-08-28 | 0.2 | 1 | 1419
РАБ.Р9.2.091 | Блок аварийного питания INTERLUX ES-1 ( 6-58Ц) | шт. | Р9 | Электротехнические работы | 2 |  | 1524.19 | 0 | типовая | Спецификация | нет | ТС ЕР 2025 | 2026-08-28 | 0.2 | 1 | 1420
РАБ.Р9.2.092 | Встраиваемый блок розеток EVOLINE FlipTop Medium | шт. | Р9 | Электротехнические работы | 2 |  | 2641.32 | 0 | типовая | Спецификация | нет | ТС ЕР 2025 | 2026-08-28 | 0.2 | 1 | 1422
РАБ.Р9.2.093 | Светодиодная лента, IP65 Источник света: LED,14Вт/м, 4200К (основной свет в переговорных) | м.п. | Р9 | Электротехнические работы | 2 |  | 621.18 | 0 | типовая | Погонаж | нет | ТС ЕР 2025 | 2026-08-28 | 0.2 | 1 | 1424
РАБ.Р9.2.094 | Алюминиевый профиль встраевыемый в гипсокартон для светодиодной ленты | м.п. | Р9 | Электротехнические работы | 2 |  | 219.24 | 0 | типовая | Погонаж | нет | ТС ЕР 2025 | 2026-08-28 | 0.2 | 1 | 1426
РАБ.Р9.2.095 | Распред коробка legrand | шт. | Р9 | Электротехнические работы | 2 |  | 291.28 | 0 | типовая | Спецификация | нет | ТС ЕР 2025 | 2026-08-28 | 0.2 | 2 | 1427,1428 | да
РАБ.Р9.2.096 | Установка люстры ARSTID, 3-х рожковая с лампами э/сберег. | шт. | Р9 | Электротехнические работы | 2 | СВЕТ | 1983.6 | 5 | типовая | Спецификация | да | ТС ЕР 2025 | 2026-08-28 | 0.2 | 1 | 1434
РАБ.Р9.2.097 | Подвес LGD-4TR-HANG-2-WH © | шт. | Р9 | Электротехнические работы | 2 |  | 0 | 0 | типовая | Спецификация | нет | ТС ЕР 2025 | 2026-08-28 | 0.2 | 1 | 1436
РАБ.Р9.2.098 | Коннектор прямой LGD-4TR-CON-LONG-WH | шт. | Р9 | Электротехнические работы | 2 |  | 0 | 0 | типовая | Спецификация | нет | ТС ЕР 2025 | 2026-08-28 | 0.2 | 1 | 1437
РАБ.Р9.2.099 | Трек LGD-4TR-TRACK-3000-WH-M КРАСНЫЙ RAL3020 | шт. | Р9 | Электротехнические работы | 2 |  | 3182.38 | 0 | типовая | Спецификация | нет | ТС ЕР 2025 | 2026-08-28 | 0.2 | 1 | 1439
РАБ.Р9.2.100 | Трек LGD-4TR-TRACK-2000-WH-M КРАСНЫЙ RAL3020 | шт. | Р9 | Электротехнические работы | 2 |  | 2386.79 | 0 | типовая | Спецификация | нет | ТС ЕР 2025 | 2026-08-28 | 0.2 | 1 | 1440
РАБ.Р9.2.101 | Коннектор питания LGD-4TR-CON-POWER-L-WH | шт. | Р9 | Электротехнические работы | 2 |  | 0 | 0 | типовая | Спецификация | нет | ТС ЕР 2025 | 2026-08-28 | 0.2 | 1 | 1442
РАБ.Р9.2.102 | Заглушка LGD-4TR-CAP-WH | шт. | Р9 | Электротехнические работы | 2 |  | 0 | 0 | типовая | Спецификация | нет | ТС ЕР 2025 | 2026-08-28 | 0.2 | 1 | 1443
РАБ.Р9.2.103 | Коннектор внутренний LGD-4TR-CON-MINI-WH © | шт. | Р9 | Электротехнические работы | 2 |  | 0 | 0 | типовая | Спецификация | нет | ТС ЕР 2025 | 2026-08-28 | 0.2 | 1 | 1444
РАБ.Р9.2.104 | Зажим LGD-4TR-CLIP-WH © | шт. | Р9 | Электротехнические работы | 2 |  | 0 | 0 | типовая | Спецификация | нет | ТС ЕР 2025 | 2026-08-28 | 0.2 | 1 | 1445
РАБ.Р9.2.105 | Монтаж светильника | шт. | Р9 | Электротехнические работы | 2 | СВЕТ | 2000 | 5 | типовая | Спецификация | да | ТС ЕР 2025 | 2026-08-28 | 0.2 | 2 | 1448,1449 | да
РАБ.Р9.2.106 | Монтаж светильника | шт. | Р9 | Электротехнические работы | 2 | СВЕТ | 5225 | 5 | типовая | Спецификация | да | ТС ЕР 2025 | 2026-08-28 | 0.2 | 2 | 1450,1451 | да
РАБ.Р9.2.107 | Лайтбокс LED Высота114 мм.Диаметр 1000 мм RAL 3020,ORTUS SORES 1000 DIMM 0-10V, c функцией диммрования, производство ООО "Профлед" | шт. | Р9 | Электротехнические работы | 2 | ЭЩ | 8119.83 | 5 | типовая | Спецификация | да | ТС ЕР 2025 | 2026-08-28 | 0.2 | 2 | 1452,1453 | да
РАБ.Р9.2.108 | Лайтбокс LED Высота114 мм.Диаметр 1500 мм RAL 3020, ORTUS SORES 1500 DIMM 0-10V c функцией диммрования, производство ООО "Профлед" | шт. | Р9 | Электротехнические работы | 2 | ЭЩ | 12580.24 | 5 | типовая | Спецификация | да | ТС ЕР 2025 | 2026-08-28 | 0.2 | 1 | 1454
РАБ.Р9.2.109 | Лайтбокс LED Высота114 мм.Диаметр 2000 мм RAL 3020, ORTUS SORES 2000 DIMM 0-10V c функцией диммрования, производство ООО "Профлед" | шт. | Р9 | Электротехнические работы | 2 | ЭЩ | 18640.72 | 5 | типовая | Спецификация | да | ТС ЕР 2025 | 2026-08-28 | 0.2 | 1 | 1455
РАБ.Р9.2.110 | Лайтбокс LED Высота114 мм.Диаметр 2500 мм RAL 3020, ORTUS SORES 2500 DIMM 0-10V c функцией диммрования, производство ООО "Профлед" | шт. | Р9 | Электротехнические работы | 2 | ЭЩ | 33392.39 | 5 | типовая | Спецификация | да | ТС ЕР 2025 | 2026-08-28 | 0.2 | 1 | 1456
РАБ.Р9.2.111 | Пульт дистанционного управления SMART-R10-DIM для лайтбоксов Профлед | шт. | Р9 | Электротехнические работы | 2 | ЭЩ | 0 | 0 | типовая | Спецификация | да | ТС ЕР 2025 | 2026-08-28 | 0.2 | 1 | 1457
РАБ.Р9.2.112 | Монтаж светильника | шт. | Р9 | Электротехнические работы | 2 | СВЕТ | 3242.86 | 5 | типовая | Спецификация | да | ТС ЕР 2025 | 2026-08-28 | 0.2 | 3 | 1458,1462,1466 | да
РАБ.Р9.2.113 | Монтаж светильника | шт. | Р9 | Электротехнические работы | 2 | СВЕТ | 3756.47 | 5 | типовая | Спецификация | да | ТС ЕР 2025 | 2026-08-28 | 0.2 | 3 | 1459,1463,1467 | да
РАБ.Р9.2.114 | Монтаж светильника | шт. | Р9 | Электротехнические работы | 2 | СВЕТ | 3357.21 | 5 | типовая | Спецификация | да | ТС ЕР 2025 | 2026-08-28 | 0.2 | 3 | 1460,1464,1468 | да
РАБ.Р9.2.115 | Монтаж светильника аварийного / эвакуационного | шт. | Р9 | Электротехнические работы | 2 | СВЕТ.АВАР | 3870.81 | 5 | типовая | Спецификация | да | ТС ЕР 2025 | 2026-08-28 | 0.2 | 3 | 1461,1465,1469 | да
РАБ.Р9.2.116 | Монтаж светильника | шт. | Р9 | Электротехнические работы | 2 | СВЕТ | 571.25 | 5 | типовая | Спецификация | да | ТС ЕР 2025 | 2026-08-28 | 0.2 | 2 | 1470,1476 | да
РАБ.Р9.2.117 | Монтаж светильника | шт. | Р9 | Электротехнические работы | 2 | СВЕТ | 707.24 | 5 | типовая | Спецификация | да | ТС ЕР 2025 | 2026-08-28 | 0.2 | 3 | 1471,1472,1473 | да
РАБ.Р9.2.118 | Quark IN IT D70 REF 60` 12W-4000K CRI 90 Recess WHI - Светильник + Acc. Emergency kit 0,72-1,4W 20-45V {COBx1, {1xL12/0,5-1xL24} EM1H (18-35V, max 40V) BOX I - Аварийный блок | шт. | Р9 | Электротехнические работы | 2 | СВЕТ.АВАР | 1293.61 | 5 | типовая | Спецификация | да | ТС ЕР 2025 | 2026-08-28 | 0.2 | 1 | 1474
РАБ.Р9.2.119 | MICA D190 14W-4000K CRI 90 Recess MP ECO WHI - Светильник | шт. | Р9 | Электротехнические работы | 2 | СВЕТ | 514.55 | 5 | типовая | Спецификация | да | ТС ЕР 2025 | 2026-08-28 | 0.2 | 1 | 1475
РАБ.Р9.2.120 | Монтаж светильника | шт. | Р9 | Электротехнические работы | 2 | СВЕТ | 857.68 | 5 | типовая | Спецификация | да | ТС ЕР 2025 | 2026-08-28 | 0.2 | 2 | 1477,1479 | да
РАБ.Р9.2.121 | Монтаж светильника аварийного / эвакуационного | шт. | Р9 | Электротехнические работы | 2 | СВЕТ.АВАР | 1444.05 | 5 | типовая | Спецификация | да | ТС ЕР 2025 | 2026-08-28 | 0.2 | 2 | 1478,1480 | да
РАБ.Р9.2.122 | Монтаж светильника | шт. | Р9 | Электротехнические работы | 2 | СВЕТ | 810.34 | 5 | типовая | Спецификация | да | ТС ЕР 2025 | 2026-08-28 | 0.2 | 2 | 1481,1485 | да
РАБ.Р9.2.123 | Монтаж светильника аварийного / эвакуационного | шт. | Р9 | Электротехнические работы | 2 | СВЕТ.АВАР | 1396.71 | 5 | типовая | Спецификация | да | ТС ЕР 2025 | 2026-08-28 | 0.2 | 2 | 1482,1486 | да
РАБ.Р9.2.124 | Quark AIR IT Lens D70 8W-4000K CRI 90 H210 Susp WHI- Светильник | шт. | Р9 | Электротехнические работы | 2 | СВЕТ | 735.87 | 5 | типовая | Спецификация | да | ТС ЕР 2025 | 2026-08-28 | 0.2 | 1 | 1483
РАБ.Р9.2.125 | Quark AIR IT MP D70 8W-4000K CRI 90 H210 Susp BLK - Светильник | шт. | Р9 | Электротехнические работы | 2 | СВЕТ | 714.33 | 5 | типовая | Спецификация | да | ТС ЕР 2025 | 2026-08-28 | 0.2 | 1 | 1484
РАБ.Р9.2.126 | Quark AIR IT MP D45 12W-4000K CRI 90 H210 Susp - Светильник + NECK Q45 IT - Декоративная насадка | шт. | Р9 | Электротехнические работы | 2 | СВЕТ | 838.31 | 5 | типовая | Спецификация | да | ТС ЕР 2025 | 2026-08-28 | 0.2 | 1 | 1487
РАБ.Р9.2.127 | Agat D80 31W/mt-4000K CRI 90 ROW Susp WHI - Светильник | шт. | Р9 | Электротехнические работы | 2 | СВЕТ | 3198.26 | 5 | типовая | Спецификация | да | ТС ЕР 2025 | 2026-08-28 | 0.2 | 1 | 1488
РАБ.Р9.2.128 | Ray IN D750 49W-4000K CRI 90 Reduced Susp BLK - Светильник | шт. | Р9 | Электротехнические работы | 2 | СВЕТ | 2546.21 | 5 | типовая | Спецификация | да | ТС ЕР 2025 | 2026-08-28 | 0.2 | 1 | 1489
РАБ.Р9.2.129 | Ray IN D750 69W-4000K CRI 90 Susp WHI - Светильник + Acc. Emergency kit 1,8-3,5W {1-5L12/0,5-2,5L24} EM1H (18-35V, max 100V) BOX I - Аварийный блок | шт. | Р9 | Электротехнические работы | 2 | СВЕТ.АВАР | 3059.82 | 5 | типовая | Спецификация | да | ТС ЕР 2025 | 2026-08-28 | 0.2 | 1 | 1490
РАБ.Р9.2.130 | Rota D650 MP ECO 28W-4000K CRI 90 Susp BLK - Светильник | шт. | Р9 | Электротехнические работы | 2 | СВЕТ | 2510.68 | 5 | типовая | Спецификация | да | ТС ЕР 2025 | 2026-08-28 | 0.2 | 1 | 1491
РАБ.Р9.2.131 | Longa 61 46W-4000K CRI 90 MP 2xL24 Reduced M1200 Susp BLK - Светильник | шт. | Р9 | Электротехнические работы | 2 | СВЕТ | 1837.93 | 5 | типовая | Спецификация | да | ТС ЕР 2025 | 2026-08-28 | 0.2 | 1 | 1492
РАБ.Р9.2.132 | Longa 61 35W-4000K CRI 90 MP M1200 Susp BLK - Светильник | шт. | Р9 | Электротехнические работы | 2 | СВЕТ | 1395.39 | 5 | типовая | Спецификация | да | ТС ЕР 2025 | 2026-08-28 | 0.2 | 1 | 1493
РАБ.Р9.2.133 | Longa 61 35W-4000K CRI 90 MP M1200 Susp BLK- Светильник + Acc. Emergency kit 1,8-3,5W {1-5L12/0,5-2,5L24} EM1H (18-35V, max 100V) BOX I - Аварийный блок | шт. | Р9 | Электротехнические работы | 2 | СВЕТ.АВАР | 1908.99 | 5 | типовая | Спецификация | да | ТС ЕР 2025 | 2026-08-28 | 0.2 | 1 | 1494
РАБ.Р9.2.134 | Longa 40 DI 22W/mt-4000K CRI 90 ROW Reduced Susp BLK - Светильник | шт. | Р9 | Электротехнические работы | 2 | СВЕТ | 5658 | 5 | типовая | Спецификация | да | ТС ЕР 2025 | 2026-08-28 | 0.2 | 1 | 1495
РАБ.Р9.2.135 | Longa 40 DI 25W-4000K CRI 90 M1200 Reduced Susp WHI - Светильник | шт. | Р9 | Электротехнические работы | 2 | СВЕТ | 1423.45 | 5 | типовая | Спецификация | да | ТС ЕР 2025 | 2026-08-28 | 0.2 | 1 | 1496
РАБ.Р9.2.136 | Longa 40 DI 25W-4000K CRI 90 M1200 Reduced Susp WHI Emerg - Светильник + Acc. Emergency kit 1,8-3,5W {1-5L12/0,5-2,5L24} EM1H (18-35V, max 100V) BOX I - Аварийный блок | шт. | Р9 | Электротехнические работы | 2 | СВЕТ.АВАР | 1937.06 | 5 | типовая | Спецификация | да | ТС ЕР 2025 | 2026-08-28 | 0.2 | 1 | 1497
РАБ.Р9.2.137 | Longa 40 DI 39W-4000K CRI 90 M1400 Susp WHI, L=1392mm - Светильник | шт. | Р9 | Электротехнические работы | 2 | СВЕТ | 1705.25 | 5 | типовая | Спецификация | да | ТС ЕР 2025 | 2026-08-28 | 0.2 | 1 | 1498
РАБ.Р9.2.138 | Ray line 31W/mt-4000K CRI 90 ROW Recess - Светильник | шт. | Р9 | Электротехнические работы | 2 | СВЕТ | 5117.65 | 5 | типовая | Спецификация | да | ТС ЕР 2025 | 2026-08-28 | 0.2 | 1 | 1499
РАБ.Р9.2.139 | Ray line.U-kit - Крепёж в потолок 1 шт. | шт. | Р9 | Электротехнические работы | 2 |  | 66.06 | 0 | типовая | S_потолок | нет | ТС ЕР 2025 | 2026-08-28 | 0.2 | 1 | 1500
РАБ.Р9.2.140 | Longa 40 DI 22W/mt-4000K CRI 90 ROW Reduced Susp BLK, L=3928mm - Светильник | шт. | Р9 | Электротехнические работы | 2 | СВЕТ | 4811.66 | 5 | типовая | Спецификация | да | ТС ЕР 2025 | 2026-08-28 | 0.2 | 1 | 1501
РАБ.Р9.2.141 | Ray line 31W/mt-4000K CRI 90 ROW Susp BLK, L=931mm - Светильник | шт. | Р9 | Электротехнические работы | 2 | СВЕТ | 899.92 | 5 | типовая | Спецификация | да | ТС ЕР 2025 | 2026-08-28 | 0.2 | 1 | 1502
РАБ.Р9.2.142 | Ray line 20W/mt-3500K ROW 270mA Susp BLK, L=2314mm - Светильник | шт. | Р9 | Электротехнические работы | 2 | СВЕТ | 2236.53 | 5 | типовая | Спецификация | да | ТС ЕР 2025 | 2026-08-28 | 0.2 | 1 | 1503
РАБ.Р9.2.143 | Ray line 20W/mt-3500K ROW 270mA Susp BLK, L=3697mm - Светильник | шт. | Р9 | Электротехнические работы | 2 | СВЕТ | 3573.05 | 5 | типовая | Спецификация | да | ТС ЕР 2025 | 2026-08-28 | 0.2 | 1 | 1504
РАБ.Р9.2.144 | Ray line 33W-4000K CRI 90 M1200 Susp BLK - Светильник | шт. | Р9 | Электротехнические работы | 2 | СВЕТ | 1078.43 | 5 | типовая | Спецификация | да | ТС ЕР 2025 | 2026-08-28 | 0.2 | 1 | 1505
РАБ.Р9.2.145 | Ray line 31W/mt-4000K CRI 90 ROW Susp BLK, L=2084mm - Светильник | шт. | Р9 | Электротехнические работы | 2 | СВЕТ | 2014.27 | 5 | типовая | Спецификация | да | ТС ЕР 2025 | 2026-08-28 | 0.2 | 1 | 1506
РАБ.Р9.2.146 | Монтаж светильника | шт. | Р9 | Электротехнические работы | 2 | СВЕТ | 2905.21 | 5 | типовая | Спецификация | да | ТС ЕР 2025 | 2026-08-28 | 0.2 | 2 | 1507,1508 | да
РАБ.Р9.2.147 | Монтаж светильника | шт. | Р9 | Электротехнические работы | 2 | СВЕТ | 3127.48 | 5 | типовая | Спецификация | да | ТС ЕР 2025 | 2026-08-28 | 0.2 | 2 | 1509,1510 | да
РАБ.Р9.2.148 | Ray line 15W/mt-4000K CRI 90 ROW 175mA Susp, L=3928mm - Светильник | шт. | Р9 | Электротехнические работы | 2 | СВЕТ | 3796.25 | 5 | типовая | Спецификация | да | ТС ЕР 2025 | 2026-08-28 | 0.2 | 1 | 1511
РАБ.Р9.2.149 | Ray line 15W/mt-4000K CRI 90 ROW 175mA Susp, L=5080mm - Светильник | шт. | Р9 | Электротехнические работы | 2 | СВЕТ | 4909.65 | 5 | типовая | Спецификация | да | ТС ЕР 2025 | 2026-08-28 | 0.2 | 1 | 1512
РАБ.Р9.2.150 | Ray line 31W/mt-4000K CRI 90 ROW Susp BLK, L=5311mm - Светильник | шт. | Р9 | Электротехнические работы | 2 | СВЕТ | 5132.77 | 5 | типовая | Спецификация | да | ТС ЕР 2025 | 2026-08-28 | 0.2 | 1 | 1513
РАБ.Р9.2.151 | Ray line 31W/mt-4000K CRI 90 ROW Susp BLK, L=5541mm - Светильник | шт. | Р9 | Электротехнические работы | 2 | СВЕТ | 5355.13 | 5 | типовая | Спецификация | да | ТС ЕР 2025 | 2026-08-28 | 0.2 | 1 | 1514
РАБ.Р9.2.152 | Ray line 15W/mt-4000K CRI 90 ROW 175mA Susp, L=5772mm - Светильник | шт. | Р9 | Электротехнические работы | 2 | СВЕТ | 5578.43 | 5 | типовая | Спецификация | да | ТС ЕР 2025 | 2026-08-28 | 0.2 | 1 | 1515
РАБ.Р9.2.153 | Ray line 15W/mt-4000K CRI 90 ROW 175mA Susp, L=6694mm - Светильник | шт. | Р9 | Электротехнические работы | 2 | СВЕТ | 6469.38 | 5 | типовая | Спецификация | да | ТС ЕР 2025 | 2026-08-28 | 0.2 | 1 | 1516
РАБ.Р9.2.154 | Ray line 31W/mt-4000K CRI 90 ROW Susp BLK, L=6924mm - Светильник | шт. | Р9 | Электротехнические работы | 2 | СВЕТ | 6691.64 | 5 | типовая | Спецификация | да | ТС ЕР 2025 | 2026-08-28 | 0.2 | 1 | 1517
РАБ.Р9.2.155 | Ray line 15W/mt-4000K CRI 90 ROW 175mA Susp, L=7846mm - Светильник | шт. | Р9 | Электротехнические работы | 2 | СВЕТ | 7582.87 | 5 | типовая | Спецификация | да | ТС ЕР 2025 | 2026-08-28 | 0.2 | 1 | 1518
РАБ.Р9.2.156 | Ray line 15W/mt-4000K CRI 90 ROW 175mA Susp, L=8077mm - Светильник | шт. | Р9 | Электротехнические работы | 2 | СВЕТ | 7805.98 | 5 | типовая | Спецификация | да | ТС ЕР 2025 | 2026-08-28 | 0.2 | 1 | 1519
РАБ.Р9.2.157 | Ray line 15W/mt-4000K CRI 90 ROW 175mA Susp, L=8307mm - Светильник | шт. | Р9 | Электротехнические работы | 2 | СВЕТ | 8028.25 | 5 | типовая | Спецификация | да | ТС ЕР 2025 | 2026-08-28 | 0.2 | 1 | 1520
РАБ.Р9.2.158 | Ray line 15W/mt-4000K CRI 90 ROW 175mA Susp, L=8999mm - Светильник | шт. | Р9 | Электротехнические работы | 2 | СВЕТ | 8697.12 | 5 | типовая | Спецификация | да | ТС ЕР 2025 | 2026-08-28 | 0.2 | 1 | 1521
РАБ.Р9.2.159 | IEK Светильник ДСП 1318 48Вт 4500К IP65 1500мм | шт. | Р9 | Электротехнические работы | 2 | СВЕТ | 492.35 | 5 | типовая | Спецификация | да | ТС ЕР 2025 | 2026-08-28 | 0.2 | 1 | 1522
РАБ.Р9.2.160 | IEK Светильник ДСП 1318 48Вт 4500К IP65 1500мм Emerg | шт. | Р9 | Электротехнические работы | 2 | СВЕТ | 1005.95 | 5 | типовая | Спецификация | да | ТС ЕР 2025 | 2026-08-28 | 0.2 | 1 | 1523
РАБ.Р9.2.161 | Acc. Wire ↓ suspension 1500mm - Тросовый подвес с регулировкой внизу, 1 шт. | шт. | Р9 | Электротехнические работы | 2 |  | 91.76 | 0 | типовая | Спецификация | нет | ТС ЕР 2025 | 2026-08-28 | 0.2 | 1 | 1524
РАБ.Р9.2.162 | LED strip N2835 11W/m 24V 120led/m 1220Lm/m 4000K CRI90 IP20 5m | шт. | Р9 | Электротехнические работы | 2 |  | 389.81 | 0 | типовая | Спецификация | нет | ТС ЕР 2025 | 2026-08-28 | 0.2 | 1 | 1525
РАБ.Р9.2.163 | Led driver N24V45W | шт. | Р9 | Электротехнические работы | 2 |  | 239.37 | 0 | типовая | Спецификация | нет | ТС ЕР 2025 | 2026-08-28 | 0.2 | 1 | 1526
РАБ.Р9.2.164 | Led driver N24V60W | шт. | Р9 | Электротехнические работы | 2 |  | 309.3 | 0 | типовая | Спецификация | нет | ТС ЕР 2025 | 2026-08-28 | 0.2 | 1 | 1527
РАБ.Р9.2.165 | Led driver N24V80W | шт. | Р9 | Электротехнические работы | 2 |  | 346.82 | 0 | типовая | Спецификация | нет | ТС ЕР 2025 | 2026-08-28 | 0.2 | 1 | 1528
РАБ.Р9.2.166 | Longa 16 L=2000 mm h=12 ANO - Профиль накладной алюминиевый анодированный, цена за 2 п.м. | шт. | Р9 | Электротехнические работы | 2 |  | 125.31 | 0 | типовая | Спецификация | нет | ТС ЕР 2025 | 2026-08-28 | 0.2 | 1 | 1529
РАБ.Р9.2.167 | Longa 15/16/22 L=2000 mm PC Clear - Рассеиватель прозрачный | шт. | Р9 | Электротехнические работы | 2 |  | 24.38 | 0 | типовая | Спецификация | нет | ТС ЕР 2025 | 2026-08-28 | 0.2 | 1 | 1530
РАБ.Р9.2.168 | Шинопровод 3м (черный) (белый) | шт. | Р9 | Электротехнические работы | 2 | КАБЕЛЬ | 500.57 | 5 | типовая | Погонаж | да | ТС ЕР 2025 | 2026-08-28 | 0.2 | 6 | 1531,1540,1545,1554,1563,1572 | да
РАБ.Р9.2.169 | Внутренний стык к шинопроводу (черный) (белый) | шт. | Р9 | Электротехнические работы | 2 | КАБЕЛЬ | 66.53 | 5 | типовая | Спецификация | да | ТС ЕР 2025 | 2026-08-28 | 0.2 | 4 | 1532,1547,1556,1565 | да
РАБ.Р9.2.170 | Усилитель стыка, (черный) (белый) | шт. | Р9 | Электротехнические работы | 2 |  | 22.3 | 0 | типовая | Спецификация | нет | ТС ЕР 2025 | 2026-08-28 | 0.2 | 1 | 1533
РАБ.Р9.2.171 | Левый токоподвод к шинопроводу (черный) (белый) | шт. | Р9 | Электротехнические работы | 2 | КАБЕЛЬ | 91.67 | 5 | типовая | Спецификация | да | ТС ЕР 2025 | 2026-08-28 | 0.2 | 5 | 1534,1548,1557,1566,1573 | да
РАБ.Р9.2.172 | Скоба крепления к шинопроводу (черный) (белый) | шт. | Р9 | Электротехнические работы | 2 | КАБЕЛЬ | 17.48 | 5 | типовая | Спецификация | да | ТС ЕР 2025 | 2026-08-28 | 0.2 | 6 | 1535,1541,1550,1559,1568,1575 | да
РАБ.Р9.2.173 | Tросик 1,5м (серебро) | шт. | Р9 | Электротехнические работы | 2 |  | 51.79 | 0 | типовая | Спецификация | нет | ТС ЕР 2025 | 2026-08-28 | 0.2 | 6 | 1536,1542,1551,1560,1569,1576 | да
РАБ.Р9.2.174 | Колпачок к шинопроводу (черный) | шт. | Р9 | Электротехнические работы | 2 | КАБЕЛЬ | 27.97 | 5 | типовая | Спецификация | да | ТС ЕР 2025 | 2026-08-28 | 0.2 | 6 | 1537,1543,1552,1561,1570,1577 | да
РАБ.Р9.2.175 | Q45 Track 8W-4000K CRI 90 BLK / WHI - Прожектор | шт. | Р9 | Электротехнические работы | 2 |  | 793.71 | 0 | типовая | Спецификация | нет | ТС ЕР 2025 | 2026-08-28 | 0.2 | 6 | 1538,1544,1553,1562,1571,1578 | да
РАБ.Р9.2.176 | Угол к шинопроводу (черный) | шт. | Р9 | Электротехнические работы | 2 | КАБЕЛЬ | 177.75 | 5 | типовая | Спецификация | да | ТС ЕР 2025 | 2026-08-28 | 0.2 | 1 | 1539
РАБ.Р9.2.177 | Шинопровод 1м (черный) (белый) | шт. | Р9 | Электротехнические работы | 2 | КАБЕЛЬ | 166.89 | 5 | типовая | Погонаж | да | ТС ЕР 2025 | 2026-08-28 | 0.2 | 2 | 1546,1555 | да
РАБ.Р9.2.178 | Заглушка, (черная, белая) | шт. | Р9 | Электротехнические работы | 2 |  | 4.06 | 0 | типовая | Спецификация | нет | ТС ЕР 2025 | 2026-08-28 | 0.2 | 4 | 1549,1558,1567,1574 | да
РАБ.Р9.2.179 | Шинопровод 2м (белый) | шт. | Р9 | Электротехнические работы | 2 | КАБЕЛЬ | 372.99 | 5 | типовая | Погонаж | да | ТС ЕР 2025 | 2026-08-28 | 0.2 | 1 | 1564
РАБ.Р9.2.180 | Silent acoustic D380x230x(h)500 mm, 1xE27, one side colour Susp (белый внутри, серый снаружи)- Светильник | шт. | Р9 | Электротехнические работы | 2 | СВЕТ | 2896.14 | 5 | типовая | Спецификация | да | ТС ЕР 2025 | 2026-08-28 | 0.2 | 1 | 1579
РАБ.Р9.2.181 | Silent acoustic D200-100x(h)300 mm, 1xE27, one side colour Susp Серый- Светильник | шт. | Р9 | Электротехнические работы | 2 | СВЕТ | 1209.32 | 5 | типовая | Спецификация | да | ТС ЕР 2025 | 2026-08-28 | 0.2 | 1 | 1580
РАБ.Р9.2.182 | Silent acoustic D800-400x(h)400 mm, 3xE27, one side colour Susp RED - Светильник | шт. | Р9 | Электротехнические работы | 2 | СВЕТ | 2342.75 | 5 | типовая | Спецификация | да | ТС ЕР 2025 | 2026-08-28 | 0.2 | 1 | 1581
РАБ.Р9.2.183 | Grata Slim SL D750 MP ECO 50W-4000K CRI 90 Reduced Susp BLK - Светильник | шт. | Р9 | Электротехнические работы | 2 | СВЕТ | 3553.58 | 5 | типовая | Спецификация | да | ТС ЕР 2025 | 2026-08-28 | 0.2 | 1 | 1582
РАБ.Р9.2.184 | LED лампа 13W/827 FR DIM E27 1521 lm | шт. | Р9 | Электротехнические работы | 2 |  | 27.69 | 0 | типовая | Спецификация | нет | ТС ЕР 2025 | 2026-08-28 | 0.2 | 3 | 1583,1584,1585 | да
РАБ.Р9.2.185 | Longa 40 DI 26W-4000K CRI 90 M900 WALL WHI - Светильник | шт. | Р9 | Электротехнические работы | 2 | СВЕТ | 1201 | 5 | типовая | Спецификация | да | ТС ЕР 2025 | 2026-08-28 | 0.2 | 1 | 1586
РАБ.Р9.2.186 | Байпасная блокировка АВВ | шт. | Р9 | Электротехнические работы | 2 |  | 2406.12 | 0 | типовая | Спецификация | нет | ТС ЕР 2025 | 2026-08-28 | 0.2 | 1 | 1587
РАБ.Р9.2.187 | Кабель ВВГнг-LS 5х16 | м.п. | Р9 | Электротехнические работы | 2 | КАБЕЛЬ | 200.45 | 5 | типовая | Погонаж | да | ТС ЕР 2025 | 2026-08-28 | 0.2 | 1 | 1588
РАБ.Р9.2.188 | Кабель ВВГнг-LS 5х10 | м.п. | Р9 | Электротехнические работы | 2 | КАБЕЛЬ | 150.34 | 5 | типовая | Погонаж | да | ТС ЕР 2025 | 2026-08-28 | 0.2 | 1 | 1589
РАБ.Р9.2.189 | Кабель ВВГнг-LS 5х6 | м.п. | Р9 | Электротехнические работы | 2 | КАБЕЛЬ | 143.55 | 5 | типовая | Погонаж | да | ТС ЕР 2025 | 2026-08-28 | 0.2 | 1 | 1590
РАБ.Р9.2.190 | Кабель ВВГнг-LS 5х4 | м.п. | Р9 | Электротехнические работы | 2 | КАБЕЛЬ | 124.41 | 5 | типовая | Погонаж | да | ТС ЕР 2025 | 2026-08-28 | 0.2 | 1 | 1591
РАБ.Р9.2.191 | Прокладка кабеля / провода | м.п. | Р9 | Электротехнические работы | 2 | КАБЕЛЬ | 129.46 | 5 | типовая | Погонаж | да | ТС ЕР 2025 | 2026-08-28 | 0.2 | 2 | 1592,1593 | да
РАБ.Р9.2.192 | Прокладка кабеля / провода | м.п. | Р9 | Электротехнические работы | 2 | КАБЕЛЬ | 110.06 | 5 | типовая | Погонаж | да | ТС ЕР 2025 | 2026-08-28 | 0.2 | 5 | 1594,1595,1596,1612,1613 | да
РАБ.Р9.2.193 | Прокладка кабеля / провода | м.п. | Р9 | Электротехнические работы | 2 | КАБЕЛЬ | 100.22 | 5 | типовая | Погонаж | да | ТС ЕР 2025 | 2026-08-28 | 0.2 | 13 | 1597,1598,1599,1600,1601,1602,1603,1615,1616,1618,1619,1623,1624 | да
РАБ.Р9.2.194 | Прокладка кабеля / провода | м.п. | Р9 | Электротехнические работы | 2 | КАБЕЛЬ | 90.48 | 5 | типовая | Погонаж | да | ТС ЕР 2025 | 2026-08-28 | 0.2 | 2 | 1604,1605 | да
РАБ.Р9.2.195 | Кабель ППГнг(А)-HF 5х35 | м.п. | Р9 | Электротехнические работы | 2 | КАБЕЛЬ | 334.95 | 5 | типовая | Погонаж | да | ТС ЕР 2025 | 2026-08-28 | 0.2 | 1 | 1606
РАБ.Р9.2.196 | Кабель ППГнг(А)-HF 5х25 | м.п. | Р9 | Электротехнические работы | 2 | КАБЕЛЬ | 226.2 | 5 | типовая | Погонаж | да | ТС ЕР 2025 | 2026-08-28 | 0.2 | 1 | 1607
РАБ.Р9.2.197 | Прокладка кабеля / провода | м.п. | Р9 | Электротехнические работы | 2 | КАБЕЛЬ | 209 | 5 | типовая | Погонаж | да | ТС ЕР 2025 | 2026-08-28 | 0.2 | 2 | 1608,1609 | да
РАБ.Р9.2.198 | Кабель ППГнг(А)-HF 5х6 | м.п. | Р9 | Электротехнические работы | 2 | КАБЕЛЬ | 198 | 5 | типовая | Погонаж | да | ТС ЕР 2025 | 2026-08-28 | 0.2 | 1 | 1610
РАБ.Р9.2.199 | Кабель ППГнг(А)-HF 5х4 | м.п. | Р9 | Электротехнические работы | 2 | КАБЕЛЬ | 132 | 5 | типовая | Погонаж | да | ТС ЕР 2025 | 2026-08-28 | 0.2 | 1 | 1611
РАБ.Р9.2.200 | Кабель ППГнг(А)-HF 3х6,0 | м.п. | Р9 | Электротехнические работы | 2 | КАБЕЛЬ | 118.67 | 5 | типовая | Погонаж | да | ТС ЕР 2025 | 2026-08-28 | 0.2 | 1 | 1614
РАБ.Р9.2.201 | Прокладка кабеля / провода | м.п. | Р9 | Электротехнические работы | 2 | КАБЕЛЬ | 138.5 | 5 | типовая | Погонаж | да | ТС ЕР 2025 | 2026-08-28 | 0.2 | 2 | 1617,1620 | да
РАБ.Р9.2.202 | Прокладка кабеля / провода | м.п. | Р9 | Электротехнические работы | 2 | КАБЕЛЬ | 145.51 | 5 | типовая | Погонаж | да | ТС ЕР 2025 | 2026-08-28 | 0.2 | 2 | 1621,1622 | да
РАБ.Р9.2.203 | Кабельная проходка ОГНЕЗА-ПМ-К/50 (муфта) | шт. | Р9 | Электротехнические работы | 2 | КАБЕЛЬ | 1045 | 5 | типовая | Погонаж | да | ТС ЕР 2025 | 2026-08-28 | 0.2 | 1 | 1625
РАБ.Р9.2.204 | Прокладка кабеля / провода | шт. | Р9 | Электротехнические работы | 2 | КАБЕЛЬ | 1210 | 5 | типовая | Погонаж | да | ТС ЕР 2025 | 2026-08-28 | 0.2 | 2 | 1626,1633 | да
РАБ.Р9.2.205 | Напольная коробка 18 модулей Legrand арт. 089611 | шт. | Р9 | Электротехнические работы | 2 | ЛЮЧОК | 2592.6 | 5 | типовая | Спецификация | да | ТС ЕР 2025 | 2026-08-28 | 0.2 | 1 | 1627
РАБ.Р9.2.206 | Установка розетки | шт. | Р9 | Электротехнические работы | 2 | ЭУИ.РОЗ | 3125.04 | 5 | типовая | Спецификация | да | ТС ЕР 2025 | 2026-08-28 | 0.2 | 4 | 1628,1629,1630,1631 | да
РАБ.Р9.2.207 | Сертифицированная линия ОКЛ (включая кабель, соединительные коробки, клеммы, лотки, крепежные элементы, гофрированная труба) Сертифицированная под окраску водно-дисперсионной краск… | м.п. | Р9 | Электротехнические работы | 2 | ТРУБА.ЭЛ | 256 | 5 | типовая | Погонаж | да | ТС ЕР 2025 | 2026-08-28 | 0.2 | 1 | 1632
РАБ.Р9.2.208 | Обработка проходов кабелей через перегородки огнезой с 2 сторон | шт. | Р9 | Электротехнические работы | 2 | КАБЕЛЬ | 250.56 | 5 | типовая | S_стены | да | ТС ЕР 2025 | 2026-08-28 | 0.2 | 1 | 1634
РАБ.Р9.3.001 | ВРЩ(микро) | шт. | Р9 | Электротехнические работы | 3 |  | 12000 | 0 | типовая | Спецификация | нет | ТС ЕР 2025 | 2026-08-28 | 0.2 | 1 | 1636
РАБ.Р9.3.002 | ППУ(микро) | шт. | Р9 | Электротехнические работы | 3 | ЭЩ | 6878.97 | 5 | типовая | Спецификация | да | ТС ЕР 2025 | 2026-08-28 | 0.2 | 1 | 1637
РАБ.Р9.4.001 | Монтаж Светильника аварийного светодиодного iTECH M2 302 M ST, 2W/1LED, IP65, 115 Lm, 3 часа, постоянного действия, ручное тестирование | шт. | Р9 | Электротехнические работы | 4 | СВЕТ.АВАР | 1591.19 | 5 | типовая | Спецификация | да | ТС ЕР 2025 | 2026-08-28 | 0.2 | 1 | 1639
РАБ.Р9.4.002 | Гофрированная ПВХ труба ∅ 20 | м.п. | Р9 | Электротехнические работы | 4 | ТРУБА.ЭЛ | 75.8 | 5 | типовая | Погонаж | да | ТС ЕР 2025 | 2026-08-28 | 0.2 | 1 | 1640
РАБ.Р9.4.003 | Труба гладкая жесткая ПВХ 20 мм легкая серая (3м) в комплекте с углами, крепежами,переходниками и расходными материалами | м.п. | Р9 | Электротехнические работы | 4 | ТРУБА.ЭЛ | 113.3 | 5 | типовая | Погонаж | да | ТС ЕР 2025 | 2026-08-28 | 0.2 | 1 | 1641
РАБ.Р9.4.004 | Кабель-канал DLP 105х50 мм Legrand, включая заглушки, уголки и разделители. | м.п. | Р9 | Электротехнические работы | 4 | КОРОБ.ЭЛ | 469.8 | 5 | типовая | Погонаж | да | ТС ЕР 2025 | 2026-08-28 | 0.2 | 1 | 1642
РАБ.Р9.4.005 | Зажим 773-302 безвинтовой 6х (0,75-2,5) кв. мм для меди и алюминия (Wago) | шт. | Р9 | Электротехнические работы | 4 |  | 10.45 | 0 | типовая | Спецификация | нет | ТС ЕР 2025 | 2026-08-28 | 0.2 | 1 | 1643
РАБ.Р9.4.006 | Провод ПВ1 1х6 (красный/голубой/желтый/зеленый/желто-зеленый) | м.п. | Р9 | Электротехнические работы | 4 | КАБЕЛЬ | 126.67 | 5 | типовая | Погонаж | да | ТС ЕР 2025 | 2026-08-28 | 0.2 | 1 | 1644
РАБ.Р9.4.007 | Провод ПВ1 1х4 (красный/голубой/желтый/зеленый/желто-зеленый) | м.п. | Р9 | Электротехнические работы | 4 | КАБЕЛЬ | 87.7 | 5 | типовая | Погонаж | да | ТС ЕР 2025 | 2026-08-28 | 0.2 | 1 | 1645
РАБ.Р9.4.008 | Установка розетки | шт. | Р9 | Электротехнические работы | 4 | ЭУИ.РОЗ | 679.25 | 5 | типовая | Спецификация | да | ТС ЕР 2025 | 2026-08-28 | 0.2 | 5 | 1646,1647,1648,1649,1650 | да
РАБ.Р9.4.009 | Установка выключателя с ключом двухпозиционного | шт. | Р9 | Электротехнические работы | 4 | ЭУИ.ВЫКЛ | 698.42 | 5 | типовая | Спецификация | да | ТС ЕР 2025 | 2026-08-28 | 0.2 | 1 | 1651
РАБ.Р9.4.010 | Пуско-наладочные работы | компл. | Р9 | Электротехнические работы | 4 |  | 25099.8 | 0 | типовая | Спецификация | нет | ТС ЕР 2025 | 2026-08-28 | 0.2 | 1 | 1652
РАБ.Р9.4.011 | Расходные и крепежные материалы | компл. | Р9 | Электротехнические работы | 4 |  | 0 | 0 | типовая | Спецификация | нет | ТС ЕР 2025 | 2026-08-28 | 0.2 | 1 | 1653
РАБ.Р9.4.012 | Распред коробка legrand | шт. | Р9 | Электротехнические работы | 4 |  | 295.19 | 0 | типовая | Спецификация | нет | ТС ЕР 2025 | 2026-08-28 | 0.2 | 2 | 1654,1655 | да
РАБ.Р9.4.013 | Прокладка кабеля / провода | м.п. | Р9 | Электротехнические работы | 4 | КАБЕЛЬ | 124.41 | 5 | типовая | Погонаж | да | ТС ЕР 2025 | 2026-08-28 | 0.2 | 2 | 1656,1657 | да
РАБ.Р9.4.014 | Прокладка кабеля / провода | м.п. | Р9 | Электротехнические работы | 4 | КАБЕЛЬ | 108.58 | 5 | типовая | Погонаж | да | ТС ЕР 2025 | 2026-08-28 | 0.2 | 3 | 1658,1659,1660 | да
РАБ.Р9.5.001 | Полоса 40х5 горячеоцинкованная NC2405 DKC | м.п. | Р9 | Электротехнические работы | 5 | МЗ | 51.97 | 5 | типовая | Спецификация | да | ТС ЕР 2025 | 2026-08-28 | 0.2 | 1 | 1662
РАБ.Р9.5.002 | Пруток 8 мм горячеоцинкованный NC1008 DKC | м.п. | Р9 | Электротехнические работы | 5 | МЗ | 12.29 | 5 | типовая | Спецификация | да | ТС ЕР 2025 | 2026-08-28 | 0.2 | 1 | 1663
РАБ.Р9.5.003 | Зажим угловой коньковый 100мм ND2202 DKC | шт. | Р9 | Электротехнические работы | 5 | МЗ | 34.66 | 5 | типовая | Спецификация | да | ТС ЕР 2025 | 2026-08-28 | 0.2 | 1 | 1664
РАБ.Р9.5.004 | Держатель металлический для плоской кровли 100мм ND2106 DKC | шт. | Р9 | Электротехнические работы | 5 | МЗ | 24.27 | 5 | нетиповая | Спецификация | да | ТС ЕР 2025 | 2026-08-28 | 0.2 | 1 | 1665
РАБ.Р9.5.005 | Держатель фасадный 100мм ND2307 DKC | шт. | Р9 | Электротехнические работы | 5 | МЗ | 22.45 | 5 | нетиповая | Спецификация | да | ТС ЕР 2025 | 2026-08-28 | 0.2 | 1 | 1666
РАБ.Р9.5.006 | Заземлитель вертикальный из уголка 50х50х5мм 3м NE5503 DKC | шт. | Р9 | Электротехнические работы | 5 | МЗ | 474.27 | 5 | типовая | Спецификация | да | ТС ЕР 2025 | 2026-08-28 | 0.2 | 1 | 1667
РАБ.Р9.5.007 | Соединитель универсальный NG3103 DKC | шт. | Р9 | Электротехнические работы | 5 |  | 14.45 | 0 | типовая | Спецификация | нет | ТС ЕР 2025 | 2026-08-28 | 0.2 | 1 | 1668
РАБ.Р9.5.008 | Зажим параллельный D8-10мм NG3108 DKC | шт. | Р9 | Электротехнические работы | 5 | МЗ | 17.08 | 5 | типовая | Спецификация | да | ТС ЕР 2025 | 2026-08-28 | 0.2 | 1 | 1669
РАБ.Р9.5.009 | Держатель прутка на водостоке с болтом ND2308 DKC | шт. | Р9 | Электротехнические работы | 5 | МЗ | 27.98 | 5 | типовая | Спецификация | да | ТС ЕР 2025 | 2026-08-28 | 0.2 | 1 | 1670
РАБ.Р9.5.010 | Соединитель пруток - полоса, 80х80 мм NG3101 DKC | шт. | Р9 | Электротехнические работы | 5 |  | 48.99 | 0 | типовая | S_пол | нет | ТС ЕР 2025 | 2026-08-28 | 0.2 | 1 | 1671
РАБ.Р9.5.011 | Скоба-держатель полосы с болтом ND2312 DKC | шт. | Р9 | Электротехнические работы | 5 |  | 48.51 | 0 | типовая | S_пол | нет | ТС ЕР 2025 | 2026-08-28 | 0.2 | 1 | 1672
РАБ.Р9.5.012 | Коробка уравнивания потенциалов 85х85х40 КУП2603-И HEGEL | шт. | Р9 | Электротехнические работы | 5 | МЗ | 35.3 | 5 | типовая | Спецификация | да | ТС ЕР 2025 | 2026-08-28 | 0.2 | 1 | 1673
РАБ.Р10.1.001 | Проектирование подъемной платформы для МГН, проведение полного технического освидетельствования, постановка на учет в органе Ростехнадзора | компл. | Р10 | Адаптация для МГН | 1 |  | 217152 | 0 | нетиповая | Спецификация | нет | ТС ЕР 2025 | 2026-08-28 | 0.2 | 1 | 1676
РАБ.Р10.1.002 | Установка подъемной платформы для МГН с наклонным перемещением БК 350 (Брянск, Россия). | компл. | Р10 | Адаптация для МГН | 1 |  | 162864 | 0 | нетиповая | Спецификация | нет | ТС ЕР 2025 | 2026-08-28 | 0.2 | 1 | 1677
РАБ.Р10.1.003 | Монтаж элемента адаптации для МГН | компл. | Р10 | Адаптация для МГН | 1 | МГН | 678.6 | 5 | нетиповая | Спецификация | да | ТС ЕР 2025 | 2026-08-28 | 0.2 | 2 | 1678,1679 | да
РАБ.Р10.1.004 | Накладки на ступени материал: AL, резина тип указателя: обозначение крайних ступеней (полоса) цвет вставки: желтый (для первой и последней ступеней). | м.п. | Р10 | Адаптация для МГН | 1 |  | 393.59 | 0 | нетиповая | Спецификация | нет | ТС ЕР 2025 | 2026-08-28 | 0.2 | 1 | 1680
РАБ.Р10.1.005 | Откидной пандус. Конструкция из двух рельс (аппарелей), которые соединены между собой направляющими (до 2,5 м) | шт. | Р10 | Адаптация для МГН | 1 | МГН | 1413.71 | 5 | нетиповая | Спецификация | да | ТС ЕР 2025 | 2026-08-28 | 0.2 | 1 | 1681
РАБ.Р10.1.006 | Мини пандус из листового метала. Выполнен из алюминиевого рифленого листа на металлическом каркасе (900х350х50 мм). | шт. | Р10 | Адаптация для МГН | 1 | МГН | 1414.58 | 5 | нетиповая | Спецификация | да | ТС ЕР 2025 | 2026-08-28 | 0.2 | 1 | 1682
РАБ.Р10.1.007 | Мини пандус из листового метала. Выполнен из алюминиевого рифленого листа на металлическом каркасе (900х350х100 мм). | шт. | Р10 | Адаптация для МГН | 1 | МГН | 1415.45 | 5 | нетиповая | Спецификация | да | ТС ЕР 2025 | 2026-08-28 | 0.2 | 1 | 1683
РАБ.Р10.1.008 | Мини пандус из листового метала. Выполнен из алюминиевого рифленого листа на металлическом каркасе (900х700х50 мм). | шт. | Р10 | Адаптация для МГН | 1 | МГН | 1416.32 | 5 | нетиповая | Спецификация | да | ТС ЕР 2025 | 2026-08-28 | 0.2 | 1 | 1684
РАБ.Р10.1.009 | Мини пандус из листового метала. Выполнен из алюминиевого рифленого листа на металлическом каркасе (900х1000х100 мм). | шт. | Р10 | Адаптация для МГН | 1 | МГН | 1417.19 | 5 | нетиповая | Спецификация | да | ТС ЕР 2025 | 2026-08-28 | 0.2 | 1 | 1685
РАБ.Р10.1.010 | Наклейка на дверь круг. Самоклеящаяся, виниловая, желтого цвета, размер 200мм. | шт. | Р10 | Адаптация для МГН | 1 |  | 271.44 | 0 | нетиповая | Спецификация | нет | ТС ЕР 2025 | 2026-08-28 | 0.2 | 13 | 1686,1687,1688,1689,1690,1691,1692,1693,1694,1695,1696,1697,1698 | да
РАБ.Р10.1.011 | Транспортные расходы (% от стоимости материалов): | % | Р10 | Адаптация для МГН | 1 |  | 0 | 0 | нетиповая | Спецификация | нет | ТС ЕР 2025 | 2026-08-28 | 0.2 | 1 | 1701
РАБ.Р10.1.012 | ВСЕГО*: | руб. | Р10 | Адаптация для МГН | 1 |  | 0 | 0 | нетиповая | Спецификация | нет | ТС ЕР 2025 | 2026-08-28 | 0.2 | 1 | 1702
РАБ.Р11.1.001 | Автоматическая пожарная сигнализация (АПС) — монтаж и ПНР | компл | Р11 | Слаботочные системы и безопасность | 1 |  | 0 | 0 | нетиповая | Спецификация | нет | новый раздел | 2026-08-28 | 0.2 | 1 | (новая позиция) |  | по проекту / КП вендора
РАБ.Р11.1.002 | Система оповещения и управления эвакуацией (СОУЭ) — монтаж и ПНР | компл | Р11 | Слаботочные системы и безопасность | 1 |  | 0 | 0 | нетиповая | Спецификация | нет | новый раздел | 2026-08-28 | 0.2 | 1 | (новая позиция) |  | по проекту / КП вендора
РАБ.Р11.2.001 | Система контроля и управления доступом (СКУД) — монтаж и ПНР | компл | Р11 | Слаботочные системы и безопасность | 2 |  | 0 | 0 | нетиповая | Спецификация | нет | новый раздел | 2026-08-28 | 0.2 | 1 | (новая позиция) |  | по проекту / КП вендора
РАБ.Р11.2.002 | Система охранного видеонаблюдения (CCTV) — монтаж и ПНР | компл | Р11 | Слаботочные системы и безопасность | 2 |  | 0 | 0 | нетиповая | Спецификация | нет | новый раздел | 2026-08-28 | 0.2 | 1 | (новая позиция) |  | по проекту / КП вендора
РАБ.Р11.2.003 | Охранная и тревожная сигнализация — монтаж и ПНР | компл | Р11 | Слаботочные системы и безопасность | 2 |  | 0 | 0 | нетиповая | Спецификация | нет | новый раздел | 2026-08-28 | 0.2 | 1 | (новая позиция) |  | по проекту / КП вендора
РАБ.Р11.2.004 | Охрана кассового узла (ДКБ) — оборудование и ПНР | компл | Р11 | Слаботочные системы и безопасность | 2 |  | 0 | 0 | нетиповая | Спецификация | нет | новый раздел | 2026-08-28 | 0.2 | 1 | (новая позиция) |  | по проекту / КП вендора
РАБ.Р11.3.001 | Структурированная кабельная сеть (СКС/ЛВС) — монтаж | компл | Р11 | Слаботочные системы и безопасность | 3 |  | 0 | 0 | нетиповая | Спецификация | нет | новый раздел | 2026-08-28 | 0.2 | 1 | (новая позиция) |  | по проекту / КП вендора
РАБ.Р11.3.002 | Закладные и лотки под слаботочные системы | м.п. | Р11 | Слаботочные системы и безопасность | 3 |  | 0 | 0 | типовая | Погонаж | нет | новый раздел | 2026-08-28 | 0.2 | 1 | (новая позиция) |  | если в границах подрядчика fit-out
РАБ.Р11.9.001 | Граница ответственности: слаботочка/безопасность — вендор банка | компл | Р11 | Слаботочные системы и безопасность | 9 |  | 0 | 0 | нетиповая | Спецификация | нет | новый раздел | 2026-08-28 | 0.2 | 1 | (новая позиция) |  | интерфейсы: питание, лотки, закладные — уточнить в ТЗ
РАБ.Р12.1.001 | Временное электроснабжение строительной площадки | компл | Р12 | Лимитированные и прочие затраты | 1 |  | 0 | 0 | типовая | Спецификация | нет | новый раздел | 2026-08-28 | 0.2 | 1 | (новая позиция) |  | по расчёту
РАБ.Р12.1.002 | Временное водоснабжение строительной площадки | компл | Р12 | Лимитированные и прочие затраты | 1 |  | 0 | 0 | типовая | Спецификация | нет | новый раздел | 2026-08-28 | 0.2 | 1 | (новая позиция) |  | по расчёту
РАБ.Р12.1.003 | Ограждение строительной зоны | м.п. | Р12 | Лимитированные и прочие затраты | 1 |  | 0 | 0 | типовая | Погонаж | нет | новый раздел | 2026-08-28 | 0.2 | 1 | (новая позиция) |  | по расчёту
РАБ.Р12.1.004 | Бытовое помещение на период производства работ | мес | Р12 | Лимитированные и прочие затраты | 1 |  | 0 | 0 | типовая | Расчёт | нет | новый раздел | 2026-08-28 | 0.2 | 1 | (новая позиция) |  | аренда, по сроку
РАБ.Р12.1.005 | Охрана объекта на период производства работ | мес | Р12 | Лимитированные и прочие затраты | 1 |  | 0 | 0 | типовая | Расчёт | нет | новый раздел | 2026-08-28 | 0.2 | 1 | (новая позиция) |  | по сроку
РАБ.Р12.1.006 | Мероприятия по охране труда, пожарной безопасности, СИЗ | компл | Р12 | Лимитированные и прочие затраты | 1 |  | 0 | 0 | типовая | S_общая | нет | новый раздел | 2026-08-28 | 0.2 | 1 | (новая позиция) |  | % от СМР
РАБ.Р12.2.001 | Пусконаладочные работы систем вентиляции | компл | Р12 | Лимитированные и прочие затраты | 2 |  | 0 | 0 | типовая | Спецификация | нет | новый раздел | 2026-08-28 | 0.2 | 1 | (новая позиция) |  | по расчёту
РАБ.Р12.2.002 | Пусконаладочные работы систем кондиционирования | компл | Р12 | Лимитированные и прочие затраты | 2 |  | 0 | 0 | типовая | Спецификация | нет | новый раздел | 2026-08-28 | 0.2 | 1 | (новая позиция) |  | по расчёту
РАБ.Р12.2.003 | Пусконаладочные работы систем отопления | компл | Р12 | Лимитированные и прочие затраты | 2 |  | 0 | 0 | типовая | Спецификация | нет | новый раздел | 2026-08-28 | 0.2 | 1 | (новая позиция) |  | по расчёту
РАБ.Р12.2.004 | Пусконаладочные работы систем водоснабжения, канализации и ВПВ | компл | Р12 | Лимитированные и прочие затраты | 2 |  | 0 | 0 | типовая | Спецификация | нет | новый раздел | 2026-08-28 | 0.2 | 1 | (новая позиция) |  | по расчёту
РАБ.Р12.2.005 | Пусконаладочные работы систем АУПТ (спринклерные) | компл | Р12 | Лимитированные и прочие затраты | 2 |  | 0 | 0 | нетиповая | Спецификация | нет | новый раздел | 2026-08-28 | 0.2 | 1 | (новая позиция) |  | по расчёту
РАБ.Р12.3.001 | Исполнительная документация (комплект) | компл | Р12 | Лимитированные и прочие затраты | 3 |  | 0 | 0 | типовая | S_общая | нет | новый раздел | 2026-08-28 | 0.2 | 1 | (новая позиция) |  | % от СМР / по расчёту
РАБ.Р12.3.002 | Геодезическая разбивка, вынос осей и отметок | компл | Р12 | Лимитированные и прочие затраты | 3 |  | 0 | 0 | типовая | Спецификация | нет | новый раздел | 2026-08-28 | 0.2 | 1 | (новая позиция) |  | по расчёту
РАБ.Р12.3.003 | Обмерные работы помещений | м2 | Р12 | Лимитированные и прочие затраты | 3 |  | 0 | 0 | типовая | S_общая | нет | новый раздел | 2026-08-28 | 0.2 | 1 | (новая позиция) |  | по расчёту
РАБ.Р12.4.001 | Предсдаточная (финишная) уборка помещений | м2 | Р12 | Лимитированные и прочие затраты | 4 |  | 0 | 0 | типовая | S_пол | нет | новый раздел | 2026-08-28 | 0.2 | 1 | (новая позиция) |  | по площади
РАБ.Р12.4.002 | Вывоз и утилизация строительного мусора (сверх демонтажа) | м3 | Р12 | Лимитированные и прочие затраты | 4 |  | 0 | 0 | типовая | Расчёт | нет | новый раздел | 2026-08-28 | 0.2 | 1 | (новая позиция) |  | по расчёту
РАБ.Р12.5.001 | Резерв на непредвиденные работы и затраты | % | Р12 | Лимитированные и прочие затраты | 5 |  | 0 | 0 | нетиповая | Расчёт | нет | новый раздел | 2026-08-28 | 0.2 | 1 | (новая позиция) |  | % от СМР — задаётся в «Параметрах» сметы

## Списки
Тип | Требует_материал | Ед_изм | Драйвер_объёма | Раздел | Группа_материалов
типовая | да | % | S_пол | Р1 — Проектные работы и согласования | СВЕТ
нетиповая | нет | к-т | S_стены | Р2 — Демонтажные работы | СВЕТ.АВАР
уточнить |  | кв.м.площади офиса | S_потолок | Р3 — Внутренние строительные работы | ЭУИ.РОЗ
|  | кв.м.площади фасада | S_поверхность | Р4 — Наружные строительные работы | ЭУИ.ВЫКЛ
|  | кг | S_проёмы | Р5 — Водоснабжение и канализация | ЭА.МОД
|  | компл | S_фасад | Р6 — Отопление | ЭЩ
|  | компл. | S_общая | Р7 — Вентиляция | КАБЕЛЬ
|  | м.п. | Погонаж | Р8 — Кондиционирование | КОРОБ.ЭЛ
|  | м/час | Периметр_пола | Р9 — Электротехнические работы | ЛОТОК
|  | м2 | Спецификация | Р10 — Адаптация для МГН | ТРУБА.ЭЛ
|  | м2 (по площади помещения) | Замер | Р11 — Слаботочные системы и безопасность | ЛЮЧОК
|  | м3 | Замер_демонтажа | Р12 — Лимитированные и прочие затраты | МЗ
|  | мес | Расчёт |  | РАД
|  | объект | уточнить |  | РАД.КОМПЛ
|  | обьект |  |  | ТРУБА.ОВ
|  | руб. |  |  | АРМ.ОВ
|  | секц. |  |  | СТП.РАК
|  | см. |  |  | СТП.СМЕС
|  | тн |  |  | СТП.УНИТ
|  | тн. |  |  | СТП.ВН
|  | шт |  |  | ВР
|  | шт. |  |  | ШГ
ВЕНТ
ВОЗД
КЛ.ОЗК
ПВУ
СПЛИТ
VRF.ВНУТ
VRF.НАР
ЗАВЕСА
ФРЕОН
ПОЛ.КГ
ПОЛ.МОД
ПОЛ.НАЛ
ПОЛ.ДОСК
ФАЛЬШПОЛ
ПЛИНТ
СТЕН.ПЛ
ОБОИ
КРАСКА
ГКЛ
КЛАДКА
ПЕРЕГ.СТ
ПЕРЕГ.ТР
ИЗОЛ
ПОТОЛОК
ОГНЕЗ
ДВ
ДВ.ДЕР
ДВ.ПП
ДВ.СТ
ДВ.АЛ
ДВ.БР
ОКНО
ПОДОК
ЖАЛЮЗИ
ПЛЁНКА
БРОНЯ
АРМ.УКР
МГН

## Группы
Группы материалов — расшифровка и как этим пользоваться
ЗАЧЕМ. Группа — это «пул» материалов, допустимых в конкретной операции. Она связывает лист «Работы»
и лист «Материалы»: у операции стоит код группы, у каждого материала — тот же код группы.
КАК РАБОТАЕТ В СМЕТЕ.
1. В строке сметы выбираете КОД РАБОТЫ → подтягиваются наименование, единица, цена труда и группа материалов.
2. В колонке МАТЕРИАЛ выпадающий список показывает только материалы этой группы (лист «Материалы»).
3. Выбор материала подставляет его цену. Объём вводите один раз — стоимость считается.
4. Если у операции группа пустая — материал не выбирается (чистая работа: демонтаж, штукатурка, грунтовка, стяжка).
ПРАВИЛА.
• Один материал может входить в одну группу. Нужны варианты — заводите подгруппу (например ДВ.ДЕР вместо ДВ).
• Коды: ОБЛАСТЬ или ОБЛАСТЬ.ПОДТИП, латиницей/кириллицей без пробелов. Новые группы добавляйте сюда же.
• Группа ДВ — временная «общая»: при ревизии разнесите операции по ДВ.ДЕР / ДВ.ПП / ДВ.СТ / ДВ.АЛ / ДВ.БР.
Код_группы | Наименование | Область | Что_входит | Ед_изм_типовая | Пример_операции | Комментарий
VRF.ВНУТ | Внутренние блоки VRF / мультисплит | Кондиционирование | Внутренние блоки мультизональных систем + пульты, декоративные панели | шт | Монтаж внутреннего блока VRF / мультисплит | Часто в валюте (USD)
VRF.НАР | Наружные блоки VRF / ККБ | Кондиционирование | Наружные блоки мультизональных систем, компрессорно-конденсаторные блоки | шт | Монтаж наружного блока / ККБ | Часто в валюте (USD)
АРМ.ОВ | Арматура и фасонные части ВК / отопления | Отопление / ВК | Краны шаровые, вентили, фильтры, обратные клапаны, балансировочные клапаны, фланцы, отводы, гильзы | шт | Монтаж арматуры и фасонных частей (ВК / отопление)
АРМ.УКР | Арматура для укрепления конструкций | Безопасность (ККО) | Армосетка / пруток по классу взломостойкости, анкерный крепёж | м2 | Укрепление конструкций арматурой | Пока без выбора материала
БРОНЯ | Элементы технической укреплённости | Безопасность (ККО) | Бронестекло, бронепанели, передаточные лотки, шлюзы инкассаторские, переговорные устройства | шт | Монтаж элемента технической укреплённости (броня)
ВЕНТ | Вентиляторы | Вентиляция | Вентиляторы канальные, крышные, осевые, вытяжные бытовые; с регуляторами | шт | Монтаж вентилятора
ВОЗД | Воздуховоды и фасонные части | Вентиляция | Воздуховоды круглые и прямоугольные, отводы, переходы, врезки, гибкие воздуховоды, изоляция | м2 | Монтаж воздуховода
ВР | Воздухораспределители | Вентиляция | Решётки приточные и вытяжные, диффузоры, анемостаты, регуляторы расхода | шт | Монтаж воздухораспределителя (решётка / диффузор)
ГКЛ | Комплект ГКЛ — перегородки и облицовки | Отделка стен | ГКЛ / ГКЛВ / ГКЛО, профиль, крепёж, лента, серпянка | м2 | Устройство перегородки / облицовки из ГКЛ
ДВ | Дверные блоки (общая группа) и дверные приборы | Двери | Дверные блоки без чёткого подтипа, доводчики, упоры, ручки, замки | шт | Монтаж дверного блока / дверных приборов | Уточните подтип: ДВ.ДЕР / ДВ.ПП / ДВ.СТ / ДВ.АЛ / ДВ.БР
ДВ.АЛ | Двери алюминиевые | Двери | Дверные блоки в алюминиевом тёплом/холодном профиле, с заполнением | шт | Монтаж дверного блока алюминиевого
ДВ.БР | Двери бронированные / взломостойкие | Двери / безопасность | Дверные блоки классов устойчивости к взлому, решётчатые двери запасного выхода | шт | Монтаж дверного блока бронированного
ДВ.ДЕР | Двери деревянные | Двери | Деревянные и ламинированные дверные блоки с коробкой, добором, наличниками, фурнитурой | шт | Монтаж дверного блока деревянного
ДВ.ПП | Двери противопожарные | Двери | Противопожарные дверные блоки EI-30 / EI-60, металлические и остеклённые | шт | Монтаж дверного блока противопожарного
ДВ.СТ | Двери стеклянные | Двери | Цельностеклянные и бескаркасные дверные блоки, стекло закалённое, фурнитура (Dorma и др.) | шт | Монтаж дверного блока стеклянного
ЖАЛЮЗИ | Солнцезащита | Окна | Жалюзи вертикальные и горизонтальные, рулонные шторы, роллеты, рольставни | м2 | Установка солнцезащиты (жалюзи / роллет)
ЗАВЕСА | Тепловые и воздушные завесы | Вентиляция / отопление | Завесы электрические и водяные, с пультом | шт | Монтаж тепловой завесы
ИЗОЛ | Тепло- и звукоизоляция | Отделка / инженерия | Минвата плитная и рулонная, вспененный полиэтилен, пароизоляция | м2 | Устройство тепло- / звукоизоляции
КАБЕЛЬ | Кабель и провод | Электрика | Силовой и слаботочный кабель, провод установочный, кабель огнестойкий (FR) | м.п. | Прокладка кабеля / провода
КЛ.ОЗК | Клапаны противопожарные / дымовые | Вентиляция | Клапаны огнезадерживающие, противопожарные нормально открытые/закрытые, дымовые | шт | Монтаж противопожарного / огнезадерживающего клапана
КЛАДКА | Стеновые материалы кладки | Отделка стен | Кирпич, пеноблок, газобетон; кладочный раствор, армирование | м2 | Кладка перегородок
КОРОБ.ЭЛ | Кабель-каналы (короба) | Электрика | Кабель-каналы пластиковые и металлические, парапетные короба, напольные короба | м.п. | Монтаж кабель-канала
КРАСКА | Краски | Отделка стен / потолков | Краски интерьерные, негорючие, по металлу; грунт-эмали | м2 / кг | Окраска поверхности | Труд — в операции; здесь только материал
ЛОТОК | Кабельные лотки | Электрика | Лотки металлические перфорированные, проволочные, лестничные; фасонные части, крышки | м.п. | Монтаж кабельного лотка
ЛЮЧОК | Напольные лючки и коробки | Электрика | Напольные лючки и монтажные коробки на N модулей, крышки под покрытие | шт | Установка напольного лючка
МГН | Элементы адаптации для МГН | Доступная среда | Пандусы откидные и стационарные, поручни, тактильные и визуальные знаки, кнопки вызова | шт | Монтаж элемента адаптации для МГН
МЗ | Молниезащита и заземление | Электрика | Полоса, пруток, держатели, зажимы, заземлители, коробки уравнивания потенциалов | шт / м.п. | Монтаж элемента молниезащиты / заземления
ОБОИ | Обои и стеклохолст | Отделка стен | Обои бумажные, флизелиновые, стеклообои, стеклохолст «паутинка», клей | м2 | Оклейка обоями / стеклохолстом
ОГНЕЗ | Составы конструктивной огнезащиты | Пожарная безопасность | Огнезащитные краски, штукатурки, плиты для металлоконструкций | м2 / кг | Нанесение конструктивной огнезащиты
ОКНО | Оконные и светопрозрачные конструкции | Окна | Оконные блоки ПВХ и алюминиевые, витражи, фасадное остекление, стеклопакеты | м2 | Монтаж оконного блока / светопрозрачной конструкции
ПВУ | Приточные и приточно-вытяжные установки | Вентиляция / кондиционирование | Компактные ПВУ, приточные установки, рекуператоры, канальные кондиционеры-доводчики; с автоматикой | шт | Монтаж приточной / приточно-вытяжной установки
ПЕРЕГ.СТ | Перегородки стеклянные | Отделка стен | Каркасные и цельностеклянные перегородки, стекло закалённое, фурнитура, профиль | м2 | Монтаж стеклянной перегородки
ПЕРЕГ.ТР | Перегородки трансформируемые / раздвижные | Отделка стен | Мобильные и раздвижные перегородки на подвесе, звукоизоляционные | м2 | Монтаж трансформируемой перегородки
ПЛЁНКА | Плёнки на стекло | Окна / безопасность | Плёнки защитные (класс А1–А3, К4), матирующие, тонирующие, теплоотражающие | м2 | Оклейка светопрозрачных поверхностей защитной / матирующей плёнкой
ПЛИНТ | Плинтусы | Отделка полов | Плинтусы ПВХ, МДФ, алюминиевые, с закладкой ковролина; стыковочные профили | м.п. | Установка плинтуса
ПОДОК | Подоконные доски | Окна | Подоконники ПВХ, ЛДСП, каменные; торцевые заглушки | м.п. | Установка подоконной доски
ПОЛ.ДОСК | Покрытие пола — доска / ламинат | Отделка полов | Паркетная и инженерная доска, ламинат, подложка | м2 | Устройство покрытия пола из доски / ламината
ПОЛ.КГ | Покрытие пола — керамогранит и плитка | Отделка полов | Керамогранит, керамическая плитка для пола; клей, затирка, СВП, грунт | м2 | Облицовка пола керамогранитом / плиткой | Стеновая плитка — в СТЕН.ПЛ
ПОЛ.МОД | Покрытие пола — модульное (ковролин / ПВХ / линолеум) | Отделка полов | Ковровая плитка, ПВХ-плитка (LVT), линолеум коммерческий; клей-фиксатор | м2 | Устройство покрытия пола из модульной плитки (ковролин / ПВХ / линолеум) | Часто в валюте (EUR)
ПОЛ.НАЛ | Покрытие пола — наливное / полимерное | Отделка полов | Наливные полы, полимерные и эпоксидные покрытия, топпинг, упрочнители, грунты | м2 | Устройство наливного / полимерного пола
ПОТОЛОК | Подвесные потолки | Отделка потолков | Потолки Армстронг, Грильято, ГКЛ, реечные, кассетные, акустические; каркас, подвесы | м2 | Устройство подвесного потолка
РАД | Радиаторы отопления | Отопление | Радиаторы биметаллические, алюминиевые, стальные; конвекторы | секц. / шт | Монтаж радиатора отопления
РАД.КОМПЛ | Комплектующие радиаторов | Отопление | Кронштейны, монтажные комплекты, узлы нижнего/бокового подключения, воздухоотводчики | компл. | Монтаж комплектующих радиатора (кронштейны, узлы подключения)
СВЕТ | Светильники общего освещения | Электрика | Подвесные, встраиваемые, накладные, трековые, линейные светильники; люстры | шт | Монтаж светильника | Аварийные — в СВЕТ.АВАР
СВЕТ.АВАР | Светильники аварийные и эвакуационные | Электрика | Светильники с БАП, указатели «Выход», эвакуационные, противопожарные | шт | Монтаж светильника аварийного / эвакуационного
СПЛИТ | Сплит-системы | Кондиционирование | Настенные, кассетные, канальные, напольно-потолочные сплит- и мультисплит-системы | шт | Монтаж сплит-системы | Часто в валюте (USD)
СТЕН.ПЛ | Облицовка стен — керамическая плитка | Отделка стен | Настенная плитка, керамогранит стеновой, бордюры; клей, затирка | м2 | Облицовка стен керамической плиткой
СТП.ВН | Водонагреватели | Водоснабжение / канализация | Водонагреватели накопительные и проточные, бойлеры | шт | Установка водонагревателя
СТП.РАК | Санприборы — раковины, умывальники, мойки | Водоснабжение / канализация | Раковины, умывальники, мойки; в комплекте сифон, кронштейны | шт | Установка умывальника / раковины / мойки
СТП.СМЕС | Санприборы — смесители и водоразборная арматура | Водоснабжение / канализация | Смесители, сенсорные краны, гигиенические души, смывные устройства для писсуаров | шт | Установка смесителя / водоразборной арматуры
СТП.УНИТ | Санприборы — унитазы, писсуары, инсталляции | Водоснабжение / канализация | Унитазы подвесные и напольные, писсуары, инсталляции, рамы монтажные | шт | Установка унитаза / писсуара / инсталляции
ТРУБА.ОВ | Трубы отопления и водоснабжения | Отопление / ВК | Труба PP-R, металлопласт, PEX, сшитый полиэтилен, сталь — с фитингами и изоляцией | м.п. | Монтаж трубопровода (отопление / водоснабжение)
ТРУБА.ЭЛ | Трубы и гофра под электропроводку | Электрика | Труба ПВХ гладкая жёсткая, гофрированная (ПВХ, ПНД), металлорукав | м.п. | Монтаж трубы ПВХ / гофротрубы под электропроводку
ФАЛЬШПОЛ | Фальшпол | Отделка полов | Панели фальшпола, стойки, гаскеты, клей | м2 | Устройство фальшпола
ФРЕОН | Фреонопроводы | Кондиционирование | Медная труба, теплоизоляция трубопроводная, крепёж трасс | м.п. | Монтаж фреонопровода
ШГ | Шумоглушители | Вентиляция | Шумоглушители канальные пластинчатые и трубчатые | шт | Монтаж шумоглушителя
ЭА.МОД | Электроаппараты модульные (на DIN-рейку) | Электрика | Автоматические выключатели, УЗО, дифавтоматы (АВДТ), рубильники, реле, контакторы модульные | шт | Монтаж модульного аппарата (автомат / УЗО / дифавтомат / рубильник) | Аппараты в сборе внутри щита — в ЭЩ
ЭУИ.ВЫКЛ | Электроустановочные изделия — выключатели | Электрика | Выключатели клавишные, проходные, с ключом, кнопки, диммеры, датчики движения | шт | Установка выключателя электроустановочного
ЭУИ.РОЗ | Электроустановочные изделия — розетки | Электрика | Розетки силовые, слаботочные лючки-модули, рамки, суппорты, коробки установочные | шт | Установка розетки
ЭЩ | Щиты, боксы, шкафы распределительные | Электрика | ГРЩ, этажные и групповые щиты, ППУ, боксы модульные, шкафы распределительные (корпус + начинка) | шт | Монтаж щита / бокса

## Материалы
Код_материала | Наименование | Артикул | Производитель | Поставщик | Ед_изм | Группа_материалов | Цена_подрядчик | Цена_Банк | Валюта | Коэф_к_цене | Статус | Дата_цены | Источник_лист | Комментарий
МАТ.VRF.ВНУТ.001 | BMS interface HCM-04 | HCM-04 | Haier | Хайер | шт | VRF.ВНУТ | 1706 | 1791.3 | USD | 1 | активный | 2026-08-28 | Кондиционеры Haier VRF
МАТ.VRF.ВНУТ.002 | Inverter Protocol Adapter IGU02 | IGU02 | Haier | Хайер | шт | VRF.ВНУТ | 280 | 294 | USD | 1 | активный | 2026-08-28 | Кондиционеры Haier VRF
МАТ.VRF.ВНУТ.003 | MDVI3-100C4VR12D |  | MDV | Дженерал-Трейд (АЯК) | шт | VRF.ВНУТ | 965.83 | 1014.13 | USD | 1 | активный | 2026-08-28 | Кондиционеры MDV VRF | 10.0 кВт охл.
МАТ.VRF.ВНУТ.004 | MDVI3-100CFVR12D |  | MDV | Дженерал-Трейд (АЯК) | шт | VRF.ВНУТ | 1081.73 | 1135.82 | USD | 1 | активный | 2026-08-28 | Кондиционеры MDV VRF | 10.0 кВт охл.
МАТ.VRF.ВНУТ.005 | MDVI3-112C4VR12D |  | MDV | Дженерал-Трейд (АЯК) | шт | VRF.ВНУТ | 1126.06 | 1182.36 | USD | 1 | активный | 2026-08-28 | Кондиционеры MDV VRF | 11.2 кВт охл.
МАТ.VRF.ВНУТ.006 | MDVI3-112CFVR12D |  | MDV | Дженерал-Трейд (АЯК) | шт | VRF.ВНУТ | 1110.61 | 1166.14 | USD | 1 | активный | 2026-08-28 | Кондиционеры MDV VRF | 11.2 кВт охл.
МАТ.VRF.ВНУТ.007 | MDVI3-112D1VR12D |  | MDV | Дженерал-Трейд (АЯК) | шт | VRF.ВНУТ | 835.7 | 877.49 | USD | 1 | активный | 2026-08-28 | Кондиционеры MDV VRF | 11.2 кВт охл.
МАТ.VRF.ВНУТ.008 | MDVI3-112D2VR12D |  | MDV | Дженерал-Трейд (АЯК) | шт | VRF.ВНУТ | 764.53 | 802.76 | USD | 1 | активный | 2026-08-28 | Кондиционеры MDV VRF | 11.2 кВт охл.
МАТ.VRF.ВНУТ.009 | MDVI3-112D3VR12D |  | MDV | Дженерал-Трейд (АЯК) | шт | VRF.ВНУТ | 1047.57 | 1099.95 | USD | 1 | активный | 2026-08-28 | Кондиционеры MDV VRF | 11.2 кВт охл.
МАТ.VRF.ВНУТ.010 | MDVI3-125CFVR12D |  | MDV | Дженерал-Трейд (АЯК) | шт | VRF.ВНУТ | 1163.07 | 1221.22 | USD | 1 | активный | 2026-08-28 | Кондиционеры MDV VRF | 12.5 кВт охл.
МАТ.VRF.ВНУТ.011 | MDVI3-125D2VR12D |  | MDV | Дженерал-Трейд (АЯК) | шт | VRF.ВНУТ | 782.02 | 821.12 | USD | 1 | активный | 2026-08-28 | Кондиционеры MDV VRF | 12.5 кВт охл.
МАТ.VRF.ВНУТ.012 | MDVI3-125D3VR12D |  | MDV | Дженерал-Трейд (АЯК) | шт | VRF.ВНУТ | 1079.29 | 1133.26 | USD | 1 | активный | 2026-08-28 | Кондиционеры MDV VRF | 12.5 кВт охл.
МАТ.VRF.ВНУТ.013 | MDVI3-140C4VR12D |  | MDV | Дженерал-Трейд (АЯК) | шт | VRF.ВНУТ | 1170.39 | 1228.91 | USD | 1 | активный | 2026-08-28 | Кондиционеры MDV VRF | 14.0 кВт охл.
МАТ.VRF.ВНУТ.014 | MDVI3-140CFVR12D |  | MDV | Дженерал-Трейд (АЯК) | шт | VRF.ВНУТ | 1174.86 | 1233.6 | USD | 1 | активный | 2026-08-28 | Кондиционеры MDV VRF | 14.0 кВт охл.
МАТ.VRF.ВНУТ.015 | MDVI3-140D2VR12D |  | MDV | Дженерал-Трейд (АЯК) | шт | VRF.ВНУТ | 786.49 | 825.82 | USD | 1 | активный | 2026-08-28 | Кондиционеры MDV VRF | 14.0 кВт охл.
МАТ.VRF.ВНУТ.016 | MDVI3-140D3VR12D |  | MDV | Дженерал-Трейд (АЯК) | шт | VRF.ВНУТ | 1124.84 | 1181.08 | USD | 1 | активный | 2026-08-28 | Кондиционеры MDV VRF | 14.0 кВт охл.
МАТ.VRF.ВНУТ.017 | MDVI3-140OAVR12D(A) |  | MDV | Дженерал-Трейд (АЯК) | шт | VRF.ВНУТ | 1015.45 | 1066.22 | USD | 1 | активный | 2026-08-28 | Кондиционеры MDV VRF | 14.0 кВт охл.
МАТ.VRF.ВНУТ.018 | MDVI3-15C4CVR12D |  | MDV | Дженерал-Трейд (АЯК) | шт | VRF.ВНУТ | 442.45 | 464.58 | USD | 1 | активный | 2026-08-28 | Кондиционеры MDV VRF | 1.5 кВт охл.
МАТ.VRF.ВНУТ.019 | MDVI3-15D1VR12D |  | MDV | Дженерал-Трейд (АЯК) | шт | VRF.ВНУТ | 477.83 | 501.73 | USD | 1 | активный | 2026-08-28 | Кондиционеры MDV VRF | 1.5 кВт охл.
МАТ.VRF.ВНУТ.020 | MDVI3-15D2VR12D |  | MDV | Дженерал-Трейд (АЯК) | шт | VRF.ВНУТ | 485.56 | 509.84 | USD | 1 | активный | 2026-08-28 | Кондиционеры MDV VRF | 1.5 кВт охл.
МАТ.VRF.ВНУТ.021 | MDVI3-15WMVR12D |  | MDV | Дженерал-Трейд (АЯК) | шт | VRF.ВНУТ | 404.63 | 424.87 | USD | 1 | активный | 2026-08-28 | Кондиционеры MDV VRF | 1.5 кВт охл.
МАТ.VRF.ВНУТ.022 | MDVI3-15WMVR12D-B |  | MDV | Дженерал-Трейд (АЯК) | шт | VRF.ВНУТ | 480.68 | 504.71 | USD | 1 | активный | 2026-08-28 | Кондиционеры MDV VRF | 1.5 кВт охл.
МАТ.VRF.ВНУТ.023 | MDVI3-160C4VR12D |  | MDV | Дженерал-Трейд (АЯК) | шт | VRF.ВНУТ | 1181.37 | 1240.44 | USD | 1 | активный | 2026-08-28 | Кондиционеры MDV VRF | 16.0 кВт охл.
МАТ.VRF.ВНУТ.024 | MDVI3-160D2VR12D |  | MDV | Дженерал-Трейд (АЯК) | шт | VRF.ВНУТ | 921.91 | 968.01 | USD | 1 | активный | 2026-08-28 | Кондиционеры MDV VRF | 16.0 кВт охл.
МАТ.VRF.ВНУТ.025 | MDVI3-160D3VR12D |  | MDV | Дженерал-Трейд (АЯК) | шт | VRF.ВНУТ | 1180.96 | 1240.01 | USD | 1 | активный | 2026-08-28 | Кондиционеры MDV VRF | 16.0 кВт охл.
МАТ.VRF.ВНУТ.026 | MDVI3-160OAVR12D(A) |  | MDV | Дженерал-Трейд (АЯК) | шт | VRF.ВНУТ | 1091.9 | 1146.49 | USD | 1 | активный | 2026-08-28 | Кондиционеры MDV VRF | 16.0 кВт охл.
МАТ.VRF.ВНУТ.027 | MDVI3-180C4VR12D |  | MDV | Дженерал-Трейд (АЯК) | шт | VRF.ВНУТ | 1211.05 | 1271.61 | USD | 1 | активный | 2026-08-28 | Кондиционеры MDV VRF | 18.0 кВт охл.
МАТ.VRF.ВНУТ.028 | MDVI3-18C1VR12D |  | MDV | Дженерал-Трейд (АЯК) | шт | VRF.ВНУТ | 542.49 | 569.62 | USD | 1 | активный | 2026-08-28 | Кондиционеры MDV VRF | 1.8 кВт охл.
МАТ.VRF.ВНУТ.029 | MDVI3-200D3VR12D |  | MDV | Дженерал-Трейд (АЯК) | шт | VRF.ВНУТ | 1585.19 | 1664.45 | USD | 1 | активный | 2026-08-28 | Кондиционеры MDV VRF | 20.0 кВт охл.
МАТ.VRF.ВНУТ.030 | MDVI3-200OAVR12D |  | MDV | Дженерал-Трейд (АЯК) | шт | VRF.ВНУТ | 2506.29 | 2631.6 | USD | 1 | активный | 2026-08-28 | Кондиционеры MDV VRF | 20.0 кВт охл.
МАТ.VRF.ВНУТ.031 | MDVI3-224D3VR12D |  | MDV | Дженерал-Трейд (АЯК) | шт | VRF.ВНУТ | 1638.87 | 1720.81 | USD | 1 | активный | 2026-08-28 | Кондиционеры MDV VRF | 22.4 кВт охл.
МАТ.VRF.ВНУТ.032 | MDVI3-224OAVR12D |  | MDV | Дженерал-Трейд (АЯК) | шт | VRF.ВНУТ | 2553.05 | 2680.71 | USD | 1 | активный | 2026-08-28 | Кондиционеры MDV VRF | 22.4 кВт охл.
МАТ.VRF.ВНУТ.033 | MDVI3-224OAVR12D(A) |  | MDV | Дженерал-Трейд (АЯК) | шт | VRF.ВНУТ | 1396.9 | 1466.74 | USD | 1 | активный | 2026-08-28 | Кондиционеры MDV VRF | 22.4 кВт охл.
МАТ.VRF.ВНУТ.034 | MDVI3-22C1VR12D |  | MDV | Дженерал-Трейд (АЯК) | шт | VRF.ВНУТ | 579.91 | 608.9 | USD | 1 | активный | 2026-08-28 | Кондиционеры MDV VRF | 2.2 кВт охл.
МАТ.VRF.ВНУТ.035 | MDVI3-22C2VR12D |  | MDV | Дженерал-Трейд (АЯК) | шт | VRF.ВНУТ | 670.19 | 703.7 | USD | 1 | активный | 2026-08-28 | Кондиционеры MDV VRF | 2.2 кВт охл.
МАТ.VRF.ВНУТ.036 | MDVI3-22C4CVR12D |  | MDV | Дженерал-Трейд (АЯК) | шт | VRF.ВНУТ | 511.59 | 537.17 | USD | 1 | активный | 2026-08-28 | Кондиционеры MDV VRF | 2.2 кВт охл.
МАТ.VRF.ВНУТ.037 | MDVI3-22D1VR12D |  | MDV | Дженерал-Трейд (АЯК) | шт | VRF.ВНУТ | 519.72 | 545.71 | USD | 1 | активный | 2026-08-28 | Кондиционеры MDV VRF | 2.2 кВт охл.
МАТ.VRF.ВНУТ.038 | MDVI3-22D2VR12D |  | MDV | Дженерал-Трейд (АЯК) | шт | VRF.ВНУТ | 499.79 | 524.78 | USD | 1 | активный | 2026-08-28 | Кондиционеры MDV VRF | 2.2 кВт охл.
МАТ.VRF.ВНУТ.039 | MDVI3-22FS3VR12D |  | MDV | Дженерал-Трейд (АЯК) | шт | VRF.ВНУТ | 654.73 | 687.47 | USD | 1 | активный | 2026-08-28 | Кондиционеры MDV VRF | 2.2 кВт охл.
МАТ.VRF.ВНУТ.040 | MDVI3-22FS4VR12D |  | MDV | Дженерал-Трейд (АЯК) | шт | VRF.ВНУТ | 721.83 | 757.93 | USD | 1 | активный | 2026-08-28 | Кондиционеры MDV VRF | 2.2 кВт охл.
МАТ.VRF.ВНУТ.041 | MDVI3-22FS5VR12D |  | MDV | Дженерал-Трейд (АЯК) | шт | VRF.ВНУТ | 716.95 | 752.8 | USD | 1 | активный | 2026-08-28 | Кондиционеры MDV VRF | 2.2 кВт охл.
МАТ.VRF.ВНУТ.042 | MDVI3-22WMVR12D |  | MDV | Дженерал-Трейд (АЯК) | шт | VRF.ВНУТ | 411.55 | 432.12 | USD | 1 | активный | 2026-08-28 | Кондиционеры MDV VRF | 2.2 кВт охл.
МАТ.VRF.ВНУТ.043 | MDVI3-22WMVR12D-B |  | MDV | Дженерал-Трейд (АЯК) | шт | VRF.ВНУТ | 555.91 | 583.71 | USD | 1 | активный | 2026-08-28 | Кондиционеры MDV VRF | 2.2 кВт охл.
МАТ.VRF.ВНУТ.044 | MDVI3-252D3VR12D |  | MDV | Дженерал-Трейд (АЯК) | шт | VRF.ВНУТ | 1653.1 | 1735.75 | USD | 1 | активный | 2026-08-28 | Кондиционеры MDV VRF | 25.2 кВт охл.
МАТ.VRF.ВНУТ.045 | MDVI3-252OAVR12D |  | MDV | Дженерал-Трейд (АЯК) | шт | VRF.ВНУТ | 2588.84 | 2718.28 | USD | 1 | активный | 2026-08-28 | Кондиционеры MDV VRF | 25.2 кВт охл.
МАТ.VRF.ВНУТ.046 | MDVI3-280D3VR12D |  | MDV | Дженерал-Трейд (АЯК) | шт | VRF.ВНУТ | 1675.87 | 1759.67 | USD | 1 | активный | 2026-08-28 | Кондиционеры MDV VRF | 28.0 кВт охл.
МАТ.VRF.ВНУТ.047 | MDVI3-280OAVR12D |  | MDV | Дженерал-Трейд (АЯК) | шт | VRF.ВНУТ | 2616.09 | 2746.89 | USD | 1 | активный | 2026-08-28 | Кондиционеры MDV VRF | 28.0 кВт охл.
МАТ.VRF.ВНУТ.048 | MDVI3-280OAVR12D(A) |  | MDV | Дженерал-Трейд (АЯК) | шт | VRF.ВНУТ | 1507.11 | 1582.46 | USD | 1 | активный | 2026-08-28 | Кондиционеры MDV VRF | 28.0 кВт охл.
МАТ.VRF.ВНУТ.049 | MDVI3-28C1VR12D |  | MDV | Дженерал-Трейд (АЯК) | шт | VRF.ВНУТ | 629.11 | 660.57 | USD | 1 | активный | 2026-08-28 | Кондиционеры MDV VRF | 2.8 кВт охл.
МАТ.VRF.ВНУТ.050 | MDVI3-28C2VR12D |  | MDV | Дженерал-Трейд (АЯК) | шт | VRF.ВНУТ | 718.58 | 754.51 | USD | 1 | активный | 2026-08-28 | Кондиционеры MDV VRF | 2.8 кВт охл.
МАТ.VRF.ВНУТ.051 | MDVI3-28C4CVR12D |  | MDV | Дженерал-Трейд (АЯК) | шт | VRF.ВНУТ | 518.5 | 544.43 | USD | 1 | активный | 2026-08-28 | Кондиционеры MDV VRF | 2.8 кВт охл.
МАТ.VRF.ВНУТ.052 | MDVI3-28C4VR12D |  | MDV | Дженерал-Трейд (АЯК) | шт | VRF.ВНУТ | 590.07 | 619.58 | USD | 1 | активный | 2026-08-28 | Кондиционеры MDV VRF | 2.8 кВт охл.
МАТ.VRF.ВНУТ.053 | MDVI3-28D1VR12D |  | MDV | Дженерал-Трейд (АЯК) | шт | VRF.ВНУТ | 533.14 | 559.8 | USD | 1 | активный | 2026-08-28 | Кондиционеры MDV VRF | 2.8 кВт охл.
МАТ.VRF.ВНУТ.054 | MDVI3-28D2VR12D |  | MDV | Дженерал-Трейд (АЯК) | шт | VRF.ВНУТ | 512.81 | 538.45 | USD | 1 | активный | 2026-08-28 | Кондиционеры MDV VRF | 2.8 кВт охл.
МАТ.VRF.ВНУТ.055 | MDVI3-28FS3VR12D |  | MDV | Дженерал-Трейд (АЯК) | шт | VRF.ВНУТ | 661.24 | 694.3 | USD | 1 | активный | 2026-08-28 | Кондиционеры MDV VRF | 2.8 кВт охл.
МАТ.VRF.ВНУТ.056 | MDVI3-28FS4VR12D |  | MDV | Дженерал-Трейд (АЯК) | шт | VRF.ВНУТ | 726.31 | 762.62 | USD | 1 | активный | 2026-08-28 | Кондиционеры MDV VRF | 2.8 кВт охл.
МАТ.VRF.ВНУТ.057 | MDVI3-28FS5VR12D |  | MDV | Дженерал-Трейд (АЯК) | шт | VRF.ВНУТ | 726.31 | 762.62 | USD | 1 | активный | 2026-08-28 | Кондиционеры MDV VRF | 2.8 кВт охл.
МАТ.VRF.ВНУТ.058 | MDVI3-28WMVR12D |  | MDV | Дженерал-Трейд (АЯК) | шт | VRF.ВНУТ | 433.91 | 455.61 | USD | 1 | активный | 2026-08-28 | Кондиционеры MDV VRF | 2.8 кВт охл.
МАТ.VRF.ВНУТ.059 | MDVI3-28WMVR12D-B |  | MDV | Дженерал-Трейд (АЯК) | шт | VRF.ВНУТ | 577.06 | 605.91 | USD | 1 | активный | 2026-08-28 | Кондиционеры MDV VRF | 2.8 кВт охл.
МАТ.VRF.ВНУТ.060 | MDVI3-335D3VR12D |  | MDV | Дженерал-Трейд (АЯК) | шт | VRF.ВНУТ | 2389.57 | 2509.05 | USD | 1 | активный | 2026-08-28 | Кондиционеры MDV VRF | 33.5 кВт охл.
МАТ.VRF.ВНУТ.061 | MDVI3-335OAVR12D |  | MDV | Дженерал-Трейд (АЯК) | шт | VRF.ВНУТ | 2654.72 | 2787.46 | USD | 1 | активный | 2026-08-28 | Кондиционеры MDV VRF | 33.5 кВт охл.
МАТ.VRF.ВНУТ.062 | MDVI3-36C1VR12D |  | MDV | Дженерал-Трейд (АЯК) | шт | VRF.ВНУТ | 653.92 | 686.62 | USD | 1 | активный | 2026-08-28 | Кондиционеры MDV VRF | 3.6 кВт охл.
МАТ.VRF.ВНУТ.063 | MDVI3-36C2VR12D |  | MDV | Дженерал-Трейд (АЯК) | шт | VRF.ВНУТ | 764.53 | 802.76 | USD | 1 | активный | 2026-08-28 | Кондиционеры MDV VRF | 3.6 кВт охл.
МАТ.VRF.ВНУТ.064 | MDVI3-36C4CVR12D |  | MDV | Дженерал-Трейд (АЯК) | шт | VRF.ВНУТ | 551.85 | 579.44 | USD | 1 | активный | 2026-08-28 | Кондиционеры MDV VRF | 3.6 кВт охл.
МАТ.VRF.ВНУТ.065 | MDVI3-36C4VR12D |  | MDV | Дженерал-Трейд (АЯК) | шт | VRF.ВНУТ | 599.83 | 629.83 | USD | 1 | активный | 2026-08-28 | Кондиционеры MDV VRF | 3.6 кВт охл.
МАТ.VRF.ВНУТ.066 | MDVI3-36CFVR12D |  | MDV | Дженерал-Трейд (АЯК) | шт | VRF.ВНУТ | 809.67 | 850.16 | USD | 1 | активный | 2026-08-28 | Кондиционеры MDV VRF | 3.6 кВт охл.
МАТ.VRF.ВНУТ.067 | MDVI3-36D1VR12D |  | MDV | Дженерал-Трейд (АЯК) | шт | VRF.ВНУТ | 546.15 | 573.46 | USD | 1 | активный | 2026-08-28 | Кондиционеры MDV VRF | 3.6 кВт охл.
МАТ.VRF.ВНУТ.068 | MDVI3-36D2VR12D |  | MDV | Дженерал-Трейд (АЯК) | шт | VRF.ВНУТ | 525.41 | 551.68 | USD | 1 | активный | 2026-08-28 | Кондиционеры MDV VRF | 3.6 кВт охл.
МАТ.VRF.ВНУТ.069 | MDVI3-36FS3VR12D |  | MDV | Дженерал-Трейд (АЯК) | шт | VRF.ВНУТ | 741.35 | 778.42 | USD | 1 | активный | 2026-08-28 | Кондиционеры MDV VRF | 3.6 кВт охл.
МАТ.VRF.ВНУТ.070 | MDVI3-36FS4VR12D |  | MDV | Дженерал-Трейд (АЯК) | шт | VRF.ВНУТ | 799.1 | 839.06 | USD | 1 | активный | 2026-08-28 | Кондиционеры MDV VRF | 3.6 кВт охл.
МАТ.VRF.ВНУТ.071 | MDVI3-36FS5VR12D |  | MDV | Дженерал-Трейд (АЯК) | шт | VRF.ВНУТ | 799.1 | 839.06 | USD | 1 | активный | 2026-08-28 | Кондиционеры MDV VRF | 3.6 кВт охл.
МАТ.VRF.ВНУТ.072 | MDVI3-36WMVR12D |  | MDV | Дженерал-Трейд (АЯК) | шт | VRF.ВНУТ | 481.09 | 505.14 | USD | 1 | активный | 2026-08-28 | Кондиционеры MDV VRF | 3.6 кВт охл.
МАТ.VRF.ВНУТ.073 | MDVI3-36WMVR12D-B |  | MDV | Дженерал-Трейд (АЯК) | шт | VRF.ВНУТ | 619.35 | 650.32 | USD | 1 | активный | 2026-08-28 | Кондиционеры MDV VRF | 3.6 кВт охл.
МАТ.VRF.ВНУТ.074 | MDVI3-400D3VR12D |  | MDV | Дженерал-Трейд (АЯК) | шт | VRF.ВНУТ | 3721.41 | 3907.48 | USD | 1 | активный | 2026-08-28 | Кондиционеры MDV VRF | 40.0 кВт охл.
МАТ.VRF.ВНУТ.075 | MDVI3-400OAVR12D |  | MDV | Дженерал-Трейд (АЯК) | шт | VRF.ВНУТ | 3235.03 | 3396.79 | USD | 1 | активный | 2026-08-28 | Кондиционеры MDV VRF | 40.0 кВт охл.
МАТ.VRF.ВНУТ.076 | MDVI3-450D3VR12D |  | MDV | Дженерал-Трейд (АЯК) | шт | VRF.ВНУТ | 3893.83 | 4088.53 | USD | 1 | активный | 2026-08-28 | Кондиционеры MDV VRF | 45.0 кВт охл.
МАТ.VRF.ВНУТ.077 | MDVI3-450OAVR12D |  | MDV | Дженерал-Трейд (АЯК) | шт | VRF.ВНУТ | 3378.18 | 3547.09 | USD | 1 | активный | 2026-08-28 | Кондиционеры MDV VRF | 45.0 кВт охл.
МАТ.VRF.ВНУТ.078 | MDVI3-45C1VR12D |  | MDV | Дженерал-Трейд (АЯК) | шт | VRF.ВНУТ | 697.84 | 732.73 | USD | 1 | активный | 2026-08-28 | Кондиционеры MDV VRF | 4.5 кВт охл.
МАТ.VRF.ВНУТ.079 | MDVI3-45C2VR12D |  | MDV | Дженерал-Трейд (АЯК) | шт | VRF.ВНУТ | 778.77 | 817.71 | USD | 1 | активный | 2026-08-28 | Кондиционеры MDV VRF | 4.5 кВт охл.
МАТ.VRF.ВНУТ.080 | MDVI3-45C4CVR12D |  | MDV | Дженерал-Трейд (АЯК) | шт | VRF.ВНУТ | 603.49 | 633.67 | USD | 1 | активный | 2026-08-28 | Кондиционеры MDV VRF | 4.5 кВт охл.
МАТ.VRF.ВНУТ.081 | MDVI3-45C4VR12D |  | MDV | Дженерал-Трейд (АЯК) | шт | VRF.ВНУТ | 633.18 | 664.84 | USD | 1 | активный | 2026-08-28 | Кондиционеры MDV VRF | 4.5 кВт охл.
МАТ.VRF.ВНУТ.082 | MDVI3-45CFVR12D |  | MDV | Дженерал-Трейд (АЯК) | шт | VRF.ВНУТ | 793 | 832.65 | USD | 1 | активный | 2026-08-28 | Кондиционеры MDV VRF | 4.5 кВт охл.
МАТ.VRF.ВНУТ.083 | MDVI3-45D1VR12D |  | MDV | Дженерал-Трейд (АЯК) | шт | VRF.ВНУТ | 639.28 | 671.24 | USD | 1 | активный | 2026-08-28 | Кондиционеры MDV VRF | 4.5 кВт охл.
МАТ.VRF.ВНУТ.084 | MDVI3-45D2VR12D |  | MDV | Дженерал-Трейд (АЯК) | шт | VRF.ВНУТ | 614.47 | 645.2 | USD | 1 | активный | 2026-08-28 | Кондиционеры MDV VRF | 4.5 кВт охл.
МАТ.VRF.ВНУТ.085 | MDVI3-45FS3VR12D |  | MDV | Дженерал-Трейд (АЯК) | шт | VRF.ВНУТ | 786.09 | 825.39 | USD | 1 | активный | 2026-08-28 | Кондиционеры MDV VRF | 4.5 кВт охл.
МАТ.VRF.ВНУТ.086 | MDVI3-45FS4VR12D |  | MDV | Дженерал-Трейд (АЯК) | шт | VRF.ВНУТ | 851.56 | 894.14 | USD | 1 | активный | 2026-08-28 | Кондиционеры MDV VRF | 4.5 кВт охл.
МАТ.VRF.ВНУТ.087 | MDVI3-45FS5VR12D |  | MDV | Дженерал-Трейд (АЯК) | шт | VRF.ВНУТ | 853.19 | 895.85 | USD | 1 | активный | 2026-08-28 | Кондиционеры MDV VRF | 4.5 кВт охл.
МАТ.VRF.ВНУТ.088 | MDVI3-45WMVR12D |  | MDV | Дженерал-Трейд (АЯК) | шт | VRF.ВНУТ | 544.93 | 572.18 | USD | 1 | активный | 2026-08-28 | Кондиционеры MDV VRF | 4.5 кВт охл.
МАТ.VRF.ВНУТ.089 | MDVI3-45WMVR12D-B |  | MDV | Дженерал-Трейд (АЯК) | шт | VRF.ВНУТ | 688.08 | 722.48 | USD | 1 | активный | 2026-08-28 | Кондиционеры MDV VRF | 4.5 кВт охл.
МАТ.VRF.ВНУТ.090 | MDVI3-560D3VR12D |  | MDV | Дженерал-Трейд (АЯК) | шт | VRF.ВНУТ | 4083.34 | 4287.51 | USD | 1 | активный | 2026-08-28 | Кондиционеры MDV VRF | 56.0 кВт охл.
МАТ.VRF.ВНУТ.091 | MDVI3-560OAVR12D |  | MDV | Дженерал-Трейд (АЯК) | шт | VRF.ВНУТ | 3758.01 | 3945.91 | USD | 1 | активный | 2026-08-28 | Кондиционеры MDV VRF | 56.0 кВт охл.
МАТ.VRF.ВНУТ.092 | MDVI3-56C1VR12D |  | MDV | Дженерал-Трейд (АЯК) | шт | VRF.ВНУТ | 726.71 | 763.05 | USD | 1 | активный | 2026-08-28 | Кондиционеры MDV VRF | 5.6 кВт охл.
МАТ.VRF.ВНУТ.093 | MDVI3-56C2VR12D |  | MDV | Дженерал-Трейд (АЯК) | шт | VRF.ВНУТ | 805.2 | 845.46 | USD | 1 | активный | 2026-08-28 | Кондиционеры MDV VRF | 5.6 кВт охл.
МАТ.VRF.ВНУТ.094 | MDVI3-56C4CVR12D |  | MDV | Дженерал-Трейд (АЯК) | шт | VRF.ВНУТ | 606.75 | 637.08 | USD | 1 | активный | 2026-08-28 | Кондиционеры MDV VRF | 5.6 кВт охл.
МАТ.VRF.ВНУТ.095 | MDVI3-56C4VR12D |  | MDV | Дженерал-Трейд (АЯК) | шт | VRF.ВНУТ | 670.19 | 703.7 | USD | 1 | активный | 2026-08-28 | Кондиционеры MDV VRF | 5.6 кВт охл.
МАТ.VRF.ВНУТ.096 | MDVI3-56CFVR12D |  | MDV | Дженерал-Трейд (АЯК) | шт | VRF.ВНУТ | 812.11 | 852.72 | USD | 1 | активный | 2026-08-28 | Кондиционеры MDV VRF | 5.6 кВт охл.
МАТ.VRF.ВНУТ.097 | MDVI3-56D1VR12D |  | MDV | Дженерал-Трейд (АЯК) | шт | VRF.ВНУТ | 679.95 | 713.94 | USD | 1 | активный | 2026-08-28 | Кондиционеры MDV VRF | 5.6 кВт охл.
МАТ.VRF.ВНУТ.098 | MDVI3-56D2VR12D |  | MDV | Дженерал-Трейд (АЯК) | шт | VRF.ВНУТ | 653.92 | 686.62 | USD | 1 | активный | 2026-08-28 | Кондиционеры MDV VRF | 5.6 кВт охл.
МАТ.VRF.ВНУТ.099 | MDVI3-56D3VR12D |  | MDV | Дженерал-Трейд (АЯК) | шт | VRF.ВНУТ | 802.35 | 842.47 | USD | 1 | активный | 2026-08-28 | Кондиционеры MDV VRF | 5.6 кВт охл.
МАТ.VRF.ВНУТ.100 | MDVI3-56FS3VR12D |  | MDV | Дженерал-Трейд (АЯК) | шт | VRF.ВНУТ | 851.97 | 894.57 | USD | 1 | активный | 2026-08-28 | Кондиционеры MDV VRF | 5.6 кВт охл.
МАТ.VRF.ВНУТ.101 | MDVI3-56FS4VR12D |  | MDV | Дженерал-Трейд (АЯК) | шт | VRF.ВНУТ | 910.53 | 956.05 | USD | 1 | активный | 2026-08-28 | Кондиционеры MDV VRF | 5.6 кВт охл.
МАТ.VRF.ВНУТ.102 | MDVI3-56FS5VR12D |  | MDV | Дженерал-Трейд (АЯК) | шт | VRF.ВНУТ | 912.15 | 957.76 | USD | 1 | активный | 2026-08-28 | Кондиционеры MDV VRF | 5.6 кВт охл.
МАТ.VRF.ВНУТ.103 | MDVI3-56WMVR12D |  | MDV | Дженерал-Трейд (АЯК) | шт | VRF.ВНУТ | 558.35 | 586.27 | USD | 1 | активный | 2026-08-28 | Кондиционеры MDV VRF | 5.6 кВт охл.
МАТ.VRF.ВНУТ.104 | MDVI3-56WMVR12D-B |  | MDV | Дженерал-Трейд (АЯК) | шт | VRF.ВНУТ | 706.79 | 742.13 | USD | 1 | активный | 2026-08-28 | Кондиционеры MDV VRF | 5.6 кВт охл.
МАТ.VRF.ВНУТ.105 | MDVI3-63C4CVR12D |  | MDV | Дженерал-Трейд (АЯК) | шт | VRF.ВНУТ | 630.33 | 661.85 | USD | 1 | активный | 2026-08-28 | Кондиционеры MDV VRF | 6.3 кВт охл.
МАТ.VRF.ВНУТ.106 | MDVI3-71C1VR12D |  | MDV | Дженерал-Трейд (АЯК) | шт | VRF.ВНУТ | 746.64 | 783.97 | USD | 1 | активный | 2026-08-28 | Кондиционеры MDV VRF | 7.1 кВт охл.
МАТ.VRF.ВНУТ.107 | MDVI3-71C2VR12D |  | MDV | Дженерал-Трейд (АЯК) | шт | VRF.ВНУТ | 836.11 | 877.91 | USD | 1 | активный | 2026-08-28 | Кондиционеры MDV VRF | 7.1 кВт охл.
МАТ.VRF.ВНУТ.108 | MDVI3-71C4VR12D |  | MDV | Дженерал-Трейд (АЯК) | шт | VRF.ВНУТ | 854.41 | 897.13 | USD | 1 | активный | 2026-08-28 | Кондиционеры MDV VRF | 7.1 кВт охл.
МАТ.VRF.ВНУТ.109 | MDVI3-71CFVR12D |  | MDV | Дженерал-Трейд (АЯК) | шт | VRF.ВНУТ | 861.73 | 904.81 | USD | 1 | активный | 2026-08-28 | Кондиционеры MDV VRF | 7.1 кВт охл.
МАТ.VRF.ВНУТ.110 | MDVI3-71D1VR12D |  | MDV | Дженерал-Трейд (АЯК) | шт | VRF.ВНУТ | 723.46 | 759.63 | USD | 1 | активный | 2026-08-28 | Кондиционеры MDV VRF | 7.1 кВт охл.
МАТ.VRF.ВНУТ.111 | MDVI3-71D2VR12D |  | MDV | Дженерал-Трейд (АЯК) | шт | VRF.ВНУТ | 695.81 | 730.6 | USD | 1 | активный | 2026-08-28 | Кондиционеры MDV VRF | 7.1 кВт охл.
МАТ.VRF.ВНУТ.112 | MDVI3-71D3VR12D |  | MDV | Дженерал-Трейд (АЯК) | шт | VRF.ВНУТ | 867.01 | 910.36 | USD | 1 | активный | 2026-08-28 | Кондиционеры MDV VRF | 7.1 кВт охл.
МАТ.VRF.ВНУТ.113 | MDVI3-71FS3VR12D |  | MDV | Дженерал-Трейд (АЯК) | шт | VRF.ВНУТ | 875.55 | 919.33 | USD | 1 | активный | 2026-08-28 | Кондиционеры MDV VRF | 7.1 кВт охл.
МАТ.VRF.ВНУТ.114 | MDVI3-71FS4VR12D |  | MDV | Дженерал-Трейд (АЯК) | шт | VRF.ВНУТ | 940.62 | 987.65 | USD | 1 | активный | 2026-08-28 | Кондиционеры MDV VRF | 7.1 кВт охл.
МАТ.VRF.ВНУТ.115 | MDVI3-71FS5VR12D |  | MDV | Дженерал-Трейд (АЯК) | шт | VRF.ВНУТ | 940.62 | 987.65 | USD | 1 | активный | 2026-08-28 | Кондиционеры MDV VRF | 7.1 кВт охл.
МАТ.VRF.ВНУТ.116 | MDVI3-71WMVR12D |  | MDV | Дженерал-Трейд (АЯК) | шт | VRF.ВНУТ | 602.68 | 632.81 | USD | 1 | активный | 2026-08-28 | Кондиционеры MDV VRF | 7.1 кВт охл.
МАТ.VRF.ВНУТ.117 | MDVI3-71WMVR12D-B |  | MDV | Дженерал-Трейд (АЯК) | шт | VRF.ВНУТ | 789.34 | 828.81 | USD | 1 | активный | 2026-08-28 | Кондиционеры MDV VRF | 7.1 кВт охл.
МАТ.VRF.ВНУТ.118 | MDVI3-80C4VR12D |  | MDV | Дженерал-Трейд (АЯК) | шт | VRF.ВНУТ | 881.25 | 925.31 | USD | 1 | активный | 2026-08-28 | Кондиционеры MDV VRF | 8.0 кВт охл.
МАТ.VRF.ВНУТ.119 | MDVI3-80CFVR12D |  | MDV | Дженерал-Трейд (АЯК) | шт | VRF.ВНУТ | 973.56 | 1022.24 | USD | 1 | активный | 2026-08-28 | Кондиционеры MDV VRF | 8.0 кВт охл.
МАТ.VRF.ВНУТ.120 | MDVI3-80D1VR12D |  | MDV | Дженерал-Трейд (АЯК) | шт | VRF.ВНУТ | 724.68 | 760.91 | USD | 1 | активный | 2026-08-28 | Кондиционеры MDV VRF | 8.0 кВт охл.
МАТ.VRF.ВНУТ.121 | MDVI3-80D2VR12D |  | MDV | Дженерал-Трейд (АЯК) | шт | VRF.ВНУТ | 645.79 | 678.08 | USD | 1 | активный | 2026-08-28 | Кондиционеры MDV VRF | 8.0 кВт охл.
МАТ.VRF.ВНУТ.122 | MDVI3-80D3VR12D |  | MDV | Дженерал-Трейд (АЯК) | шт | VRF.ВНУТ | 919.07 | 965.02 | USD | 1 | активный | 2026-08-28 | Кондиционеры MDV VRF | 8.0 кВт охл.
МАТ.VRF.ВНУТ.123 | MDVI3-80FS3VR12D |  | MDV | Дженерал-Трейд (АЯК) | шт | VRF.ВНУТ | 940.62 | 987.65 | USD | 1 | активный | 2026-08-28 | Кондиционеры MDV VRF | 8.0 кВт охл.
МАТ.VRF.ВНУТ.124 | MDVI3-80FS4VR12D |  | MDV | Дженерал-Трейд (АЯК) | шт | VRF.ВНУТ | 1005.69 | 1055.97 | USD | 1 | активный | 2026-08-28 | Кондиционеры MDV VRF | 8.0 кВт охл.
МАТ.VRF.ВНУТ.125 | MDVI3-80FS5VR12D |  | MDV | Дженерал-Трейд (АЯК) | шт | VRF.ВНУТ | 1007.72 | 1058.11 | USD | 1 | активный | 2026-08-28 | Кондиционеры MDV VRF | 8.0 кВт охл.
МАТ.VRF.ВНУТ.126 | MDVI3-80WMVR12D |  | MDV | Дженерал-Трейд (АЯК) | шт | VRF.ВНУТ | 613.66 | 644.34 | USD | 1 | активный | 2026-08-28 | Кондиционеры MDV VRF | 8.0 кВт охл.
МАТ.VRF.ВНУТ.127 | MDVI3-80WMVR12D-B |  | MDV | Дженерал-Трейд (АЯК) | шт | VRF.ВНУТ | 803.98 | 844.18 | USD | 1 | активный | 2026-08-28 | Кондиционеры MDV VRF | 8.0 кВт охл.
МАТ.VRF.ВНУТ.128 | MDVI3-90C4VR12D |  | MDV | Дженерал-Трейд (АЯК) | шт | VRF.ВНУТ | 897.92 | 942.82 | USD | 1 | активный | 2026-08-28 | Кондиционеры MDV VRF | 9.0 кВт охл.
МАТ.VRF.ВНУТ.129 | MDVI3-90CFVR12D |  | MDV | Дженерал-Трейд (АЯК) | шт | VRF.ВНУТ | 955.67 | 1003.45 | USD | 1 | активный | 2026-08-28 | Кондиционеры MDV VRF | 9.0 кВт охл.
МАТ.VRF.ВНУТ.130 | MDVI3-90D1VR12D |  | MDV | Дженерал-Трейд (АЯК) | шт | VRF.ВНУТ | 763.72 | 801.91 | USD | 1 | активный | 2026-08-28 | Кондиционеры MDV VRF | 9.0 кВт охл.
МАТ.VRF.ВНУТ.131 | MDVI3-90D2VR12D |  | MDV | Дженерал-Трейд (АЯК) | шт | VRF.ВНУТ | 696.62 | 731.45 | USD | 1 | активный | 2026-08-28 | Кондиционеры MDV VRF | 9.0 кВт охл.
МАТ.VRF.ВНУТ.132 | MDVI3-90D3VR12D |  | MDV | Дженерал-Трейд (АЯК) | шт | VRF.ВНУТ | 1003.25 | 1053.41 | USD | 1 | активный | 2026-08-28 | Кондиционеры MDV VRF | 9.0 кВт охл.
МАТ.VRF.ВНУТ.133 | MDVI3-90OAVR12D(A) |  | MDV | Дженерал-Трейд (АЯК) | шт | VRF.ВНУТ | 977.22 | 1026.08 | USD | 1 | активный | 2026-08-28 | Кондиционеры MDV VRF | 9.0 кВт охл.
МАТ.VRF.ВНУТ.134 | WI-FI модуль для управления центральным пультом HC-SA164DBT HI-WA164DBI | HI-WA164DBI | Haier | Хайер | шт | VRF.ВНУТ | 38 | 39.9 | USD | 1 | активный | 2026-08-28 | Кондиционеры Haier VRF
МАТ.VRF.ВНУТ.135 | Жалюзи к канальным блокам серии AD…MSERA P1B-1210IA | P1B-1210IA | Haier | Хайер | шт | VRF.ВНУТ | 59 | 61.95 | USD | 1 | активный | 2026-08-28 | Кондиционеры Haier VRF
МАТ.VRF.ВНУТ.136 | Жалюзи к канальным блокам серии AD…MSERA P1B-1210IA(D) с дисплеем | P1B-1210IA(D) с дисплеем | Haier | Хайер | шт | VRF.ВНУТ | 84 | 88.2 | USD | 1 | активный | 2026-08-28 | Кондиционеры Haier VRF
МАТ.VRF.ВНУТ.137 | Жалюзи к канальным блокам серии AD…MSERA P1B-890IA | P1B-890IA | Haier | Хайер | шт | VRF.ВНУТ | 49 | 51.45 | USD | 1 | активный | 2026-08-28 | Кондиционеры Haier VRF
МАТ.VRF.ВНУТ.138 | Жалюзи к канальным блокам серии AD…MSERA P1B-890IA(D) с дисплеем | P1B-890IA(D) с дисплеем | Haier | Хайер | шт | VRF.ВНУТ | 69 | 72.45 | USD | 1 | активный | 2026-08-28 | Кондиционеры Haier VRF
МАТ.VRF.ВНУТ.139 | ИК-пульт YR-HQS01 | YR-HQS01 | Haier | Хайер | шт | VRF.ВНУТ | 26 | 27.3 | USD | 1 | активный | 2026-08-28 | Кондиционеры Haier VRF
МАТ.VRF.ВНУТ.140 | ИК-пульт YR-HRS01 | YR-HRS01 | Haier | Хайер | шт | VRF.ВНУТ | 13 | 13.65 | USD | 1 | активный | 2026-08-28 | Кондиционеры Haier VRF
МАТ.VRF.ВНУТ.141 | Канальный 12K AD122MJERA | AD122MJERA | Haier | Хайер | шт | VRF.ВНУТ | 540 | 567 | USD | 1 | активный | 2026-08-28 | Кондиционеры Haier VRF
МАТ.VRF.ВНУТ.142 | Канальный 12K AD122MJERAD | AD122MJERAD | Haier | Хайер | шт | VRF.ВНУТ | 713 | 748.65 | USD | 1 | активный | 2026-08-28 | Кондиционеры Haier VRF
МАТ.VRF.ВНУТ.143 | Канальный 12K AD122MSERA | AD122MSERA | Haier | Хайер | шт | VRF.ВНУТ | 324 | 340.2 | USD | 1 | активный | 2026-08-28 | Кондиционеры Haier VRF
МАТ.VRF.ВНУТ.144 | Канальный 12K AD122MSERA (D) | AD122MSERA (D) | Haier | Хайер | шт | VRF.ВНУТ | 421 | 442.05 | USD | 1 | активный | 2026-08-28 | Кондиционеры Haier VRF
МАТ.VRF.ВНУТ.145 | Канальный 16K AD162MJERA | AD162MJERA | Haier | Хайер | шт | VRF.ВНУТ | 562 | 590.1 | USD | 1 | активный | 2026-08-28 | Кондиционеры Haier VRF
МАТ.VRF.ВНУТ.146 | Канальный 16K AD162MJERAD | AD162MJERAD | Haier | Хайер | шт | VRF.ВНУТ | 754 | 791.7 | USD | 1 | активный | 2026-08-28 | Кондиционеры Haier VRF
МАТ.VRF.ВНУТ.147 | Канальный 16K AD162MSERA | AD162MSERA | Haier | Хайер | шт | VRF.ВНУТ | 367 | 385.35 | USD | 1 | активный | 2026-08-28 | Кондиционеры Haier VRF
МАТ.VRF.ВНУТ.148 | Канальный 16K AD162MSERA (D) | AD162MSERA (D) | Haier | Хайер | шт | VRF.ВНУТ | 432 | 453.6 | USD | 1 | активный | 2026-08-28 | Кондиционеры Haier VRF
МАТ.VRF.ВНУТ.149 | Канальный 18K AD182MJERA | AD182MJERA | Haier | Хайер | шт | VRF.ВНУТ | 610 | 640.5 | USD | 1 | активный | 2026-08-28 | Кондиционеры Haier VRF
МАТ.VRF.ВНУТ.150 | Канальный 18K AD182MJERAD | AD182MJERAD | Haier | Хайер | шт | VRF.ВНУТ | 821 | 862.05 | USD | 1 | активный | 2026-08-28 | Кондиционеры Haier VRF
МАТ.VRF.ВНУТ.151 | Канальный 18K AD182MSERA | AD182MSERA | Haier | Хайер | шт | VRF.ВНУТ | 421 | 442.05 | USD | 1 | активный | 2026-08-28 | Кондиционеры Haier VRF
МАТ.VRF.ВНУТ.152 | Канальный 18K AD182MSERA (D) | AD182MSERA (D) | Haier | Хайер | шт | VRF.ВНУТ | 486 | 510.3 | USD | 1 | активный | 2026-08-28 | Кондиционеры Haier VRF
МАТ.VRF.ВНУТ.153 | Канальный 24K AD242MJERA | AD242MJERA | Haier | Хайер | шт | VRF.ВНУТ | 659 | 691.95 | USD | 1 | активный | 2026-08-28 | Кондиционеры Haier VRF
МАТ.VRF.ВНУТ.154 | Канальный 24K AD242MJERAD | AD242MJERAD | Haier | Хайер | шт | VRF.ВНУТ | 853 | 895.65 | USD | 1 | активный | 2026-08-28 | Кондиционеры Haier VRF
МАТ.VRF.ВНУТ.155 | Канальный 24K AD242MSERA | AD242MSERA | Haier | Хайер | шт | VRF.ВНУТ | 458 | 480.9 | USD | 1 | активный | 2026-08-28 | Кондиционеры Haier VRF
МАТ.VRF.ВНУТ.156 | Канальный 24K AD242MSERA (D) | AD242MSERA (D) | Haier | Хайер | шт | VRF.ВНУТ | 508 | 533.4 | USD | 1 | активный | 2026-08-28 | Кондиционеры Haier VRF
МАТ.VRF.ВНУТ.157 | Канальный 28K AD282MJERA | AD282MJERA | Haier | Хайер | шт | VRF.ВНУТ | 680 | 714 | USD | 1 | активный | 2026-08-28 | Кондиционеры Haier VRF
МАТ.VRF.ВНУТ.158 | Канальный 30K AD282MJERAD | AD282MJERAD | Haier | Хайер | шт | VRF.ВНУТ | 875 | 918.75 | USD | 1 | активный | 2026-08-28 | Кондиционеры Haier VRF
МАТ.VRF.ВНУТ.159 | Канальный 30K AD302MJERA | AD302MJERA | Haier | Хайер | шт | VRF.ВНУТ | 724 | 760.2 | USD | 1 | активный | 2026-08-28 | Кондиционеры Haier VRF
МАТ.VRF.ВНУТ.160 | Канальный 36K AD302MJERAD | AD302MJERAD | Haier | Хайер | шт | VRF.ВНУТ | 918 | 963.9 | USD | 1 | активный | 2026-08-28 | Кондиционеры Haier VRF
МАТ.VRF.ВНУТ.161 | Канальный 38K AD382MJERA | AD382MJERA | Haier | Хайер | шт | VRF.ВНУТ | 821 | 862.05 | USD | 1 | активный | 2026-08-28 | Кондиционеры Haier VRF
МАТ.VRF.ВНУТ.162 | Канальный 42K AD382MJERAD | AD382MJERAD | Haier | Хайер | шт | VRF.ВНУТ | 1026 | 1077.3 | USD | 1 | активный | 2026-08-28 | Кондиционеры Haier VRF
МАТ.VRF.ВНУТ.163 | Канальный 48K AD482MJERA | AD482MJERA | Haier | Хайер | шт | VRF.ВНУТ | 886 | 930.3 | USD | 1 | активный | 2026-08-28 | Кондиционеры Haier VRF
МАТ.VRF.ВНУТ.164 | Канальный 48K AD482MJERAD | AD482MJERAD | Haier | Хайер | шт | VRF.ВНУТ | 1134 | 1190.7 | USD | 1 | активный | 2026-08-28 | Кондиционеры Haier VRF
МАТ.VRF.ВНУТ.165 | Канальный 48K AD482MJERAF | AD482MJERAF | Haier | Хайер | шт | VRF.ВНУТ | 778 | 816.9 | USD | 1 | активный | 2026-08-28 | Кондиционеры Haier VRF
МАТ.VRF.ВНУТ.166 | Канальный 54K AD542MJERA | AD542MJERA | Haier | Хайер | шт | VRF.ВНУТ | 929 | 975.45 | USD | 1 | активный | 2026-08-28 | Кондиционеры Haier VRF
МАТ.VRF.ВНУТ.167 | Канальный 54K AD542MJERAD | AD542MJERAD | Haier | Хайер | шт | VRF.ВНУТ | 1188 | 1247.4 | USD | 1 | активный | 2026-08-28 | Кондиционеры Haier VRF
МАТ.VRF.ВНУТ.168 | Канальный 5K AD052MJERA | AD052MJERA | Haier | Хайер | шт | VRF.ВНУТ | 497 | 521.85 | USD | 1 | активный | 2026-08-28 | Кондиционеры Haier VRF
МАТ.VRF.ВНУТ.169 | Канальный 5K AD052MJERAD | AD052MJERAD | Haier | Хайер | шт | VRF.ВНУТ | 648 | 680.4 | USD | 1 | активный | 2026-08-28 | Кондиционеры Haier VRF
МАТ.VRF.ВНУТ.170 | Канальный 5K AD052MSERA | AD052MSERA | Haier | Хайер | шт | VRF.ВНУТ | 289 | 303.45 | USD | 1 | активный | 2026-08-28 | Кондиционеры Haier VRF
МАТ.VRF.ВНУТ.171 | Канальный 5K AD052MSERA (D) | AD052MSERA (D) | Haier | Хайер | шт | VRF.ВНУТ | 389 | 408.45 | USD | 1 | активный | 2026-08-28 | Кондиционеры Haier VRF
МАТ.VRF.ВНУТ.172 | Канальный 72K AD722MHERA | AD722MHERA | Haier | Хайер | шт | VRF.ВНУТ | 1264 | 1327.2 | USD | 1 | активный | 2026-08-28 | Кондиционеры Haier VRF
МАТ.VRF.ВНУТ.173 | Канальный 72K AD722MTERAF | AD722MTERAF | Haier | Хайер | шт | VRF.ВНУТ | 1318 | 1383.9 | USD | 1 | активный | 2026-08-28 | Кондиционеры Haier VRF
МАТ.VRF.ВНУТ.174 | Канальный 7K AD072MJERA | AD072MJERA | Haier | Хайер | шт | VRF.ВНУТ | 508 | 533.4 | USD | 1 | активный | 2026-08-28 | Кондиционеры Haier VRF
МАТ.VRF.ВНУТ.175 | Канальный 7K AD072MJERAD | AD072MJERAD | Haier | Хайер | шт | VRF.ВНУТ | 670 | 703.5 | USD | 1 | активный | 2026-08-28 | Кондиционеры Haier VRF
МАТ.VRF.ВНУТ.176 | Канальный 7K AD072MSERA | AD072MSERA | Haier | Хайер | шт | VRF.ВНУТ | 302 | 317.1 | USD | 1 | активный | 2026-08-28 | Кондиционеры Haier VRF
МАТ.VRF.ВНУТ.177 | Канальный 7K AD072MSERA (D) | AD072MSERA (D) | Haier | Хайер | шт | VRF.ВНУТ | 400 | 420 | USD | 1 | активный | 2026-08-28 | Кондиционеры Haier VRF
МАТ.VRF.ВНУТ.178 | Канальный 96K AD962MHERA | AD962MHERA | Haier | Хайер | шт | VRF.ВНУТ | 1328 | 1394.4 | USD | 1 | активный | 2026-08-28 | Кондиционеры Haier VRF
МАТ.VRF.ВНУТ.179 | Канальный 96K AD962MTERAF | AD962MTERAF | Haier | Хайер | шт | VRF.ВНУТ | 1361 | 1429.05 | USD | 1 | активный | 2026-08-28 | Кондиционеры Haier VRF
МАТ.VRF.ВНУТ.180 | Канальный 9K AD092MJERA | AD092MJERA | Haier | Хайер | шт | VRF.ВНУТ | 521 | 547.05 | USD | 1 | активный | 2026-08-28 | Кондиционеры Haier VRF
МАТ.VRF.ВНУТ.181 | Канальный 9K AD092MJERAD | AD092MJERAD | Haier | Хайер | шт | VRF.ВНУТ | 691 | 725.55 | USD | 1 | активный | 2026-08-28 | Кондиционеры Haier VRF
МАТ.VRF.ВНУТ.182 | Канальный 9K AD092MSERA | AD092MSERA | Haier | Хайер | шт | VRF.ВНУТ | 313 | 328.65 | USD | 1 | активный | 2026-08-28 | Кондиционеры Haier VRF
МАТ.VRF.ВНУТ.183 | Канальный 9K AD092MSERA (D) | AD092MSERA (D) | Haier | Хайер | шт | VRF.ВНУТ | 410 | 430.5 | USD | 1 | активный | 2026-08-28 | Кондиционеры Haier VRF
МАТ.VRF.ВНУТ.184 | Кассетный 12K AB122MCERA(M) | AB122MCERA(M) | Haier | Хайер | шт | VRF.ВНУТ | 302 | 317.1 | USD | 1 | активный | 2026-08-28 | Кондиционеры Haier VRF
МАТ.VRF.ВНУТ.185 | Кассетный 16K AB162MCERA(M) | AB162MCERA(M) | Haier | Хайер | шт | VRF.ВНУТ | 316 | 331.8 | USD | 1 | активный | 2026-08-28 | Кондиционеры Haier VRF
МАТ.VRF.ВНУТ.186 | Кассетный 18K AB182MCERA(M) | AB182MCERA(M) | Haier | Хайер | шт | VRF.ВНУТ | 351 | 368.55 | USD | 1 | активный | 2026-08-28 | Кондиционеры Haier VRF
МАТ.VRF.ВНУТ.187 | Кассетный 18K AB182MNERA | AB182MNERA | Haier | Хайер | шт | VRF.ВНУТ | 486 | 510.3 | USD | 1 | активный | 2026-08-28 | Кондиционеры Haier VRF
МАТ.VRF.ВНУТ.188 | Кассетный 24K AB242MNERA | AB242MNERA | Haier | Хайер | шт | VRF.ВНУТ | 508 | 533.4 | USD | 1 | активный | 2026-08-28 | Кондиционеры Haier VRF
МАТ.VRF.ВНУТ.189 | Кассетный 28K AB282MNERA | AB282MNERA | Haier | Хайер | шт | VRF.ВНУТ | 529 | 555.45 | USD | 1 | активный | 2026-08-28 | Кондиционеры Haier VRF
МАТ.VRF.ВНУТ.190 | Кассетный 30K AB302MNERA | AB302MNERA | Haier | Хайер | шт | VRF.ВНУТ | 567 | 595.35 | USD | 1 | активный | 2026-08-28 | Кондиционеры Haier VRF
МАТ.VRF.ВНУТ.191 | Кассетный 38K AB382MNERA | AB382MNERA | Haier | Хайер | шт | VRF.ВНУТ | 594 | 623.7 | USD | 1 | активный | 2026-08-28 | Кондиционеры Haier VRF
МАТ.VRF.ВНУТ.192 | Кассетный 48K AB482MNERA | AB482MNERA | Haier | Хайер | шт | VRF.ВНУТ | 616 | 646.8 | USD | 1 | активный | 2026-08-28 | Кондиционеры Haier VRF
МАТ.VRF.ВНУТ.193 | Кассетный 5K AB052MCERA(M) | AB052MCERA(M) | Haier | Хайер | шт | VRF.ВНУТ | 276 | 289.8 | USD | 1 | активный | 2026-08-28 | Кондиционеры Haier VRF
МАТ.VRF.ВНУТ.194 | Кассетный 7K AB072MCERA(M) | AB072MCERA(M) | Haier | Хайер | шт | VRF.ВНУТ | 281 | 295.05 | USD | 1 | активный | 2026-08-28 | Кондиционеры Haier VRF
МАТ.VRF.ВНУТ.195 | Кассетный 9K AB092MCERA(M) | AB092MCERA(M) | Haier | Хайер | шт | VRF.ВНУТ | 289 | 303.45 | USD | 1 | активный | 2026-08-28 | Кондиционеры Haier VRF
МАТ.VRF.ВНУТ.196 | Кассетный AB602MNERA | AB602MNERA | Haier | Хайер | шт | VRF.ВНУТ | 648 | 680.4 | USD | 1 | активный | 2026-08-28 | Кондиционеры Haier VRF
МАТ.VRF.ВНУТ.197 | Конвектор сетевого протокола Lonworks IGU07 | IGU07 | Haier | Хайер | шт | VRF.ВНУТ | 1868 | 1961.4 | USD | 1 | активный | 2026-08-28 | Кондиционеры Haier VRF
МАТ.VRF.ВНУТ.198 | Настенный Family 12K AS122MNERA | AS122MNERA | Haier | Хайер | шт | VRF.ВНУТ | 265 | 278.25 | USD | 1 | активный | 2026-08-28 | Кондиционеры Haier VRF
МАТ.VRF.ВНУТ.199 | Настенный Family 16K AS162MNERA | AS162MNERA | Haier | Хайер | шт | VRF.ВНУТ | 291 | 305.55 | USD | 1 | активный | 2026-08-28 | Кондиционеры Haier VRF
МАТ.VRF.ВНУТ.200 | Настенный Family 18K AS182MNERA | AS182MNERA | Haier | Хайер | шт | VRF.ВНУТ | 311 | 326.55 | USD | 1 | активный | 2026-08-28 | Кондиционеры Haier VRF
МАТ.VRF.ВНУТ.201 | Настенный Family 24K AS242MNERA | AS242MNERA | Haier | Хайер | шт | VRF.ВНУТ | 333 | 349.65 | USD | 1 | активный | 2026-08-28 | Кондиционеры Haier VRF
МАТ.VRF.ВНУТ.202 | Настенный Family 28K AS282MNERA | AS282MNERA | Haier | Хайер | шт | VRF.ВНУТ | 376 | 394.8 | USD | 1 | активный | 2026-08-28 | Кондиционеры Haier VRF
МАТ.VRF.ВНУТ.203 | Настенный Family 30K AS302MNERA | AS302MNERA | Haier | Хайер | шт | VRF.ВНУТ | 400 | 420 | USD | 1 | активный | 2026-08-28 | Кондиционеры Haier VRF
МАТ.VRF.ВНУТ.204 | Настенный Family 5K AS052MNERA | AS052MNERA | Haier | Хайер | шт | VRF.ВНУТ | 255 | 267.75 | USD | 1 | активный | 2026-08-28 | Кондиционеры Haier VRF
МАТ.VRF.ВНУТ.205 | Настенный Family 7K AS072MNERA | AS072MNERA | Haier | Хайер | шт | VRF.ВНУТ | 257 | 269.85 | USD | 1 | активный | 2026-08-28 | Кондиционеры Haier VRF
МАТ.VRF.ВНУТ.206 | Настенный Family 9K AS092MNERA | AS092MNERA | Haier | Хайер | шт | VRF.ВНУТ | 259 | 271.95 | USD | 1 | активный | 2026-08-28 | Кондиционеры Haier VRF
МАТ.VRF.ВНУТ.207 | Настенный Lightera 12K AS122MFERA | AS122MFERA | Haier | Хайер | шт | VRF.ВНУТ | 302 | 317.1 | USD | 1 | активный | 2026-08-28 | Кондиционеры Haier VRF
МАТ.VRF.ВНУТ.208 | Настенный Lightera 16K AS162MFERA | AS162MFERA | Haier | Хайер | шт | VRF.ВНУТ | 340 | 357 | USD | 1 | активный | 2026-08-28 | Кондиционеры Haier VRF
МАТ.VRF.ВНУТ.209 | Настенный Lightera 18K AS182MFERA | AS182MFERA | Haier | Хайер | шт | VRF.ВНУТ | 356 | 373.8 | USD | 1 | активный | 2026-08-28 | Кондиционеры Haier VRF
МАТ.VRF.ВНУТ.210 | Настенный Lightera 24K AS242MFERA | AS242MFERA | Haier | Хайер | шт | VRF.ВНУТ | 378 | 396.9 | USD | 1 | активный | 2026-08-28 | Кондиционеры Haier VRF
МАТ.VRF.ВНУТ.211 | Настенный Lightera 5K AS052MFERA | AS052MFERA | Haier | Хайер | шт | VRF.ВНУТ | 294 | 308.7 | USD | 1 | активный | 2026-08-28 | Кондиционеры Haier VRF
МАТ.VRF.ВНУТ.212 | Настенный Lightera 7K AS072MFERA | AS072MFERA | Haier | Хайер | шт | VRF.ВНУТ | 296 | 310.8 | USD | 1 | активный | 2026-08-28 | Кондиционеры Haier VRF
МАТ.VRF.ВНУТ.213 | Настенный Lightera 9K AS092MFERA | AS092MFERA | Haier | Хайер | шт | VRF.ВНУТ | 298 | 312.9 | USD | 1 | активный | 2026-08-28 | Кондиционеры Haier VRF
МАТ.VRF.ВНУТ.214 | Панели к кассетным блокам P1B-1050IB | P1B-1050IB | Haier | Хайер | шт | VRF.ВНУТ | 93 | 97.65 | USD | 1 | активный | 2026-08-28 | Кондиционеры Haier VRF
МАТ.VRF.ВНУТ.215 | Панели к кассетным блокам P2B-1055IB | P2B-1055IB | Haier | Хайер | шт | VRF.ВНУТ | 119 | 124.95 | USD | 1 | активный | 2026-08-28 | Кондиционеры Haier VRF
МАТ.VRF.ВНУТ.216 | Панели к кассетным блокам PB-620KB | PB-620KB | Haier | Хайер | шт | VRF.ВНУТ | 63 | 66.15 | USD | 1 | активный | 2026-08-28 | Кондиционеры Haier VRF
МАТ.VRF.ВНУТ.217 | Панели к кассетным блокам PB-700IB | PB-700IB | Haier | Хайер | шт | VRF.ВНУТ | 50 | 52.5 | USD | 1 | активный | 2026-08-28 | Кондиционеры Haier VRF
МАТ.VRF.ВНУТ.218 | Панели к кассетным блокам PB-950JB | PB-950JB | Haier | Хайер | шт | VRF.ВНУТ | 54 | 56.7 | USD | 1 | активный | 2026-08-28 | Кондиционеры Haier VRF
МАТ.VRF.ВНУТ.219 | Панели к кассетным блокам PB-950KB | PB-950KB | Haier | Хайер | шт | VRF.ВНУТ | 102 | 107.1 | USD | 1 | активный | 2026-08-28 | Кондиционеры Haier VRF
МАТ.VRF.ВНУТ.220 | Пульт управления (проводной) YR-E17A | YR-E17A | Haier | Хайер | шт | VRF.ВНУТ | 57 | 59.85 | USD | 1 | активный | 2026-08-28 | Кондиционеры Haier VRF
МАТ.VRF.ВНУТ.221 | Пульт управления (проводной) YR-E20 | YR-E20 | Haier | Хайер | шт | VRF.ВНУТ | 27 | 28.35 | USD | 1 | активный | 2026-08-28 | Кондиционеры Haier VRF
МАТ.VRF.ВНУТ.222 | Пульт управления (проводной) black new HW-BA101ABT | HW-BA101ABT | Haier | Хайер | шт | VRF.ВНУТ | 83 | 87.15 | USD | 1 | активный | 2026-08-28 | Кондиционеры Haier VRF
МАТ.VRF.ВНУТ.223 | Пульт управления (проводной) new HW-BA116ABK | HW-BA116ABK | Haier | Хайер | шт | VRF.ВНУТ | 49 | 51.45 | USD | 1 | активный | 2026-08-28 | Кондиционеры Haier VRF
МАТ.VRF.ВНУТ.224 | Пульт управления (проводной) цветной дисплей YR-E16B | YR-E16B | Haier | Хайер | шт | VRF.ВНУТ | 114 | 119.7 | USD | 1 | активный | 2026-08-28 | Кондиционеры Haier VRF
МАТ.VRF.ВНУТ.225 | Рефнет для внутренних блоков FQG-B1350A | FQG-B1350A | Haier | Хайер | шт | VRF.ВНУТ | 117 | 122.85 | USD | 1 | активный | 2026-08-28 | Кондиционеры Haier VRF
МАТ.VRF.ВНУТ.226 | Рефнет для внутренних блоков FQG-B2040A | FQG-B2040A | Haier | Хайер | шт | VRF.ВНУТ | 205 | 215.25 | USD | 1 | активный | 2026-08-28 | Кондиционеры Haier VRF
МАТ.VRF.ВНУТ.227 | Рефнет для внутренних блоков FQG-B335A | FQG-B335A | Haier | Хайер | шт | VRF.ВНУТ | 49 | 51.45 | USD | 1 | активный | 2026-08-28 | Кондиционеры Haier VRF
МАТ.VRF.ВНУТ.228 | Рефнет для внутренних блоков FQG-B506A | FQG-B506A | Haier | Хайер | шт | VRF.ВНУТ | 56 | 58.8 | USD | 1 | активный | 2026-08-28 | Кондиционеры Haier VRF
МАТ.VRF.ВНУТ.229 | Рефнет для внутренних блоков FQG-B730A | FQG-B730A | Haier | Хайер | шт | VRF.ВНУТ | 76 | 79.8 | USD | 1 | активный | 2026-08-28 | Кондиционеры Haier VRF
МАТ.VRF.ВНУТ.230 | Скрытый напольный 12K AE122MLERA | AE122MLERA | Haier | Хайер | шт | VRF.ВНУТ | 319 | 334.95 | USD | 1 | активный | 2026-08-28 | Кондиционеры Haier VRF
МАТ.VRF.ВНУТ.231 | Скрытый напольный 16K AE162MLERA | AE162MLERA | Haier | Хайер | шт | VRF.ВНУТ | 361 | 379.05 | USD | 1 | активный | 2026-08-28 | Кондиционеры Haier VRF
МАТ.VRF.ВНУТ.232 | Скрытый напольный 18K AE182MLERA | AE182MLERA | Haier | Хайер | шт | VRF.ВНУТ | 414 | 434.7 | USD | 1 | активный | 2026-08-28 | Кондиционеры Haier VRF
МАТ.VRF.ВНУТ.233 | Скрытый напольный 24K AE242MLERA | AE242MLERA | Haier | Хайер | шт | VRF.ВНУТ | 447 | 469.35 | USD | 1 | активный | 2026-08-28 | Кондиционеры Haier VRF
МАТ.VRF.ВНУТ.234 | Скрытый напольный 7K AE072MLERA | AE072MLERA | Haier | Хайер | шт | VRF.ВНУТ | 285 | 299.25 | USD | 1 | активный | 2026-08-28 | Кондиционеры Haier VRF
МАТ.VRF.ВНУТ.235 | Скрытый напольный 9K AE092MLERA | AE092MLERA | Haier | Хайер | шт | VRF.ВНУТ | 302 | 317.1 | USD | 1 | активный | 2026-08-28 | Кондиционеры Haier VRF
МАТ.VRF.ВНУТ.236 | Соединительный комплект с AHU (14-28 кВт) AH1-280B | AH1-280B | Haier | Хайер | шт | VRF.ВНУТ | 417 | 437.85 | USD | 1 | активный | 2026-08-28 | Кондиционеры Haier VRF
МАТ.VRF.ВНУТ.237 | Соединительный комплект с AHU (28-56 кВт) AH1-560B | AH1-560B | Haier | Хайер | шт | VRF.ВНУТ | 471 | 494.55 | USD | 1 | активный | 2026-08-28 | Кондиционеры Haier VRF
МАТ.VRF.ВНУТ.238 | Соединительный комплект с AHU (56-78 кВт) AH1-730B | AH1-730B | Haier | Хайер | шт | VRF.ВНУТ | 502 | 527.1 | USD | 1 | активный | 2026-08-28 | Кондиционеры Haier VRF
МАТ.VRF.ВНУТ.239 | Соединительный комплект с AHU (8-14 кВт) AH1-140B | AH1-140B | Haier | Хайер | шт | VRF.ВНУТ | 391 | 410.55 | USD | 1 | активный | 2026-08-28 | Кондиционеры Haier VRF
МАТ.VRF.ВНУТ.240 | Соединительный комплект с AHU (до 7 кВт) AH1-070B | AH1-070B | Haier | Хайер | шт | VRF.ВНУТ | 378 | 396.9 | USD | 1 | активный | 2026-08-28 | Кондиционеры Haier VRF
МАТ.VRF.ВНУТ.241 | Универсальный 12K AC122MDERA | AC122MDERA | Haier | Хайер | шт | VRF.ВНУТ | 562 | 590.1 | USD | 1 | активный | 2026-08-28 | Кондиционеры Haier VRF
МАТ.VRF.ВНУТ.242 | Универсальный 16K AC162MDERA | AC162MDERA | Haier | Хайер | шт | VRF.ВНУТ | 572 | 600.6 | USD | 1 | активный | 2026-08-28 | Кондиционеры Haier VRF
МАТ.VRF.ВНУТ.243 | Универсальный 18K AC182MDERA | AC182MDERA | Haier | Хайер | шт | VRF.ВНУТ | 594 | 623.7 | USD | 1 | активный | 2026-08-28 | Кондиционеры Haier VRF
МАТ.VRF.ВНУТ.244 | Универсальный 24K AC242MDERA | AC242MDERA | Haier | Хайер | шт | VRF.ВНУТ | 637 | 668.85 | USD | 1 | активный | 2026-08-28 | Кондиционеры Haier VRF
МАТ.VRF.ВНУТ.245 | Универсальный 28K AC282MDERA | AC282MDERA | Haier | Хайер | шт | VRF.ВНУТ | 734 | 770.7 | USD | 1 | активный | 2026-08-28 | Кондиционеры Haier VRF
МАТ.VRF.ВНУТ.246 | Универсальный 30K AC302MDERA | AC302MDERA | Haier | Хайер | шт | VRF.ВНУТ | 756 | 793.8 | USD | 1 | активный | 2026-08-28 | Кондиционеры Haier VRF
МАТ.VRF.ВНУТ.247 | Универсальный 38K AC382MDERA | AC382MDERA | Haier | Хайер | шт | VRF.ВНУТ | 810 | 850.5 | USD | 1 | активный | 2026-08-28 | Кондиционеры Haier VRF
МАТ.VRF.ВНУТ.248 | Универсальный 48K AC482MDERA | AC482MDERA | Haier | Хайер | шт | VRF.ВНУТ | 842 | 884.1 | USD | 1 | активный | 2026-08-28 | Кондиционеры Haier VRF
МАТ.VRF.ВНУТ.249 | Универсальный 9K AC092MDERA | AC092MDERA | Haier | Хайер | шт | VRF.ВНУТ | 529 | 555.45 | USD | 1 | активный | 2026-08-28 | Кондиционеры Haier VRF
МАТ.VRF.ВНУТ.250 | Центральный пульт (до 256 внутр. блоков) YCZ-A004 | YCZ-A004 | Haier | Хайер | шт | VRF.ВНУТ | 497 | 521.85 | USD | 1 | активный | 2026-08-28 | Кондиционеры Haier VRF
МАТ.VRF.ВНУТ.251 | Центральный пульт (до 64 внутр. блоков) HC-SA164DBT | HC-SA164DBT | Haier | Хайер | шт | VRF.ВНУТ | 306 | 321.3 | USD | 1 | активный | 2026-08-28 | Кондиционеры Haier VRF
МАТ.VRF.ВНУТ.252 | Шлюз BACnet/IP,Modbas(BMS 3 поколения) HCM-03A | HCM-03A | Haier | Хайер | шт | VRF.ВНУТ | 8592 | 9021.6 | USD | 1 | активный | 2026-08-28 | Кондиционеры Haier VRF
МАТ.VRF.ВНУТ.253 | Шлюз BACnet/IP,Modbas(BMS 5 поколения) HCM-05 | HCM-05 | Haier | Хайер | шт | VRF.ВНУТ | 8770 | 9208.5 | USD | 1 | активный | 2026-08-28 | Кондиционеры Haier VRF
МАТ.VRF.ВНУТ.254 | Шлюз BACnet/IP,Modbas(BMS 5 поколения) HCM-05A | HCM-05A | Haier | Хайер | шт | VRF.ВНУТ | 13090 | 13744.5 | USD | 1 | активный | 2026-08-28 | Кондиционеры Haier VRF
МАТ.VRF.ВНУТ.255 | Шлюз RS485&232 Converter + Software HCM-01A | HCM-01A | Haier | Хайер | шт | VRF.ВНУТ | 1474 | 1547.7 | USD | 1 | активный | 2026-08-28 | Кондиционеры Haier VRF
МАТ.VRF.ВНУТ.256 | Шлюз для интеграции с Modbus HA-MA164AD | HA-MA164AD | Haier | Хайер | шт | VRF.ВНУТ | 94 | 98.7 | USD | 1 | активный | 2026-08-28 | Кондиционеры Haier VRF
МАТ.VRF.ВНУТ.257 | Шлюз для интеграции с Modbus IGU06 | IGU06 | Haier | Хайер | шт | VRF.ВНУТ | 769 | 807.45 | USD | 1 | активный | 2026-08-28 | Кондиционеры Haier VRF
МАТ.VRF.ВНУТ.258 | Шлюз для интеграции с Modbus new HA-MA164ADB | HA-MA164ADB | Haier | Хайер | шт | VRF.ВНУТ | 313 | 328.65 | USD | 1 | активный | 2026-08-28 | Кондиционеры Haier VRF
МАТ.VRF.НАР.001 | MDV-V81010V2R1A(MA) |  | MDV | Дженерал-Трейд (АЯК) | шт | VRF.НАР | 19874.21 | 20867.92 | USD | 1 | активный | 2026-08-28 | Кондиционеры MDV VRF | 101.0 кВт охл.
МАТ.VRF.НАР.002 | MDV-V81060V2R1A(MA) |  | MDV | Дженерал-Трейд (АЯК) | шт | VRF.НАР | 21433.77 | 22505.46 | USD | 1 | активный | 2026-08-28 | Кондиционеры MDV VRF | 106.0 кВт охл.
МАТ.VRF.НАР.003 | MDV-V81120V2R1A(MA) |  | MDV | Дженерал-Трейд (АЯК) | шт | VRF.НАР | 21923.81 | 23020 | USD | 1 | активный | 2026-08-28 | Кондиционеры MDV VRF | 112.0 кВт охл.
МАТ.VRF.НАР.004 | MDV-V8252V2R1A(MA) |  | MDV | Дженерал-Трейд (АЯК) | шт | VRF.НАР | 7409.47 | 7779.94 | USD | 1 | активный | 2026-08-28 | Кондиционеры MDV VRF | 25.2 кВт охл.
МАТ.VRF.НАР.005 | MDV-V8280V2R1A(MA) |  | MDV | Дженерал-Трейд (АЯК) | шт | VRF.НАР | 7985.31 | 8384.57 | USD | 1 | активный | 2026-08-28 | Кондиционеры MDV VRF | 28.0 кВт охл.
МАТ.VRF.НАР.006 | MDV-V8335V2R1A(MA) |  | MDV | Дженерал-Трейд (АЯК) | шт | VRF.НАР | 8497.71 | 8922.59 | USD | 1 | активный | 2026-08-28 | Кондиционеры MDV VRF | 33.5 кВт охл.
МАТ.VRF.НАР.007 | MDV-V8400V2R1A(MA) |  | MDV | Дженерал-Трейд (АЯК) | шт | VRF.НАР | 9728.69 | 10215.12 | USD | 1 | активный | 2026-08-28 | Кондиционеры MDV VRF | 40.0 кВт охл.
МАТ.VRF.НАР.008 | MDV-V8450V2R1A(MA) |  | MDV | Дженерал-Трейд (АЯК) | шт | VRF.НАР | 10209.77 | 10720.26 | USD | 1 | активный | 2026-08-28 | Кондиционеры MDV VRF | 45.0 кВт охл.
МАТ.VRF.НАР.009 | MDV-V8500V2R1A(MA) |  | MDV | Дженерал-Трейд (АЯК) | шт | VRF.НАР | 11920.62 | 12516.65 | USD | 1 | активный | 2026-08-28 | Кондиционеры MDV VRF | 50.0 кВт охл.
МАТ.VRF.НАР.010 | MDV-V8560V2R1A(MA) |  | MDV | Дженерал-Трейд (АЯК) | шт | VRF.НАР | 12582.67 | 13211.81 | USD | 1 | активный | 2026-08-28 | Кондиционеры MDV VRF | 56.0 кВт охл.
МАТ.VRF.НАР.011 | MDV-V8615V2R1A(MA) |  | MDV | Дженерал-Трейд (АЯК) | шт | VRF.НАР | 13526.14 | 14202.45 | USD | 1 | активный | 2026-08-28 | Кондиционеры MDV VRF | 61.5 кВт охл.
МАТ.VRF.НАР.012 | MDV-V8670V2R1A(MA) |  | MDV | Дженерал-Трейд (АЯК) | шт | VRF.НАР | 15264.64 | 16027.87 | USD | 1 | активный | 2026-08-28 | Кондиционеры MDV VRF | 67.0 кВт охл.
МАТ.VRF.НАР.013 | MDV-V8730V2R1A(MA) |  | MDV | Дженерал-Трейд (АЯК) | шт | VRF.НАР | 16796.55 | 17636.38 | USD | 1 | активный | 2026-08-28 | Кондиционеры MDV VRF | 73.0 кВт охл.
МАТ.VRF.НАР.014 | MDV-V8785V2R1A(MA) |  | MDV | Дженерал-Трейд (АЯК) | шт | VRF.НАР | 17329.69 | 18196.18 | USD | 1 | активный | 2026-08-28 | Кондиционеры MDV VRF | 78.5 кВт охл.
МАТ.VRF.НАР.015 | MDV-V8850V2R1A(MA) |  | MDV | Дженерал-Трейд (АЯК) | шт | VRF.НАР | 18770.92 | 19709.47 | USD | 1 | активный | 2026-08-28 | Кондиционеры MDV VRF | 85.0 кВт охл.
МАТ.VRF.НАР.016 | MDV-V8900V2R1A(MA) |  | MDV | Дженерал-Трейд (АЯК) | шт | VRF.НАР | 18912.85 | 19858.49 | USD | 1 | активный | 2026-08-28 | Кондиционеры MDV VRF | 90.0 кВт охл.
МАТ.VRF.НАР.017 | MDV-V8950V2R1A(MA) |  | MDV | Дженерал-Трейд (АЯК) | шт | VRF.НАР | 19639.56 | 20621.54 | USD | 1 | активный | 2026-08-28 | Кондиционеры MDV VRF | 95.0 кВт охл.
МАТ.VRF.НАР.018 | MDV-V8M100V2R1E |  | MDV | Дженерал-Трейд (АЯК) | шт | VRF.НАР | 2185.43 | 2294.7 | USD | 1 | активный | 2026-08-28 | Кондиционеры MDV VRF | 10.0 кВт охл.
МАТ.VRF.НАР.019 | MDV-V8M120V2R1B |  | MDV | Дженерал-Трейд (АЯК) | шт | VRF.НАР | 3132.55 | 3289.18 | USD | 1 | активный | 2026-08-28 | Кондиционеры MDV VRF | 12.0 кВт охл.
МАТ.VRF.НАР.020 | MDV-V8M120V2R1E |  | MDV | Дженерал-Трейд (АЯК) | шт | VRF.НАР | 2624.22 | 2755.43 | USD | 1 | активный | 2026-08-28 | Кондиционеры MDV VRF | 12.0 кВт охл.
МАТ.VRF.НАР.021 | MDV-V8M140V2R1B |  | MDV | Дженерал-Трейд (АЯК) | шт | VRF.НАР | 3414.78 | 3585.52 | USD | 1 | активный | 2026-08-28 | Кондиционеры MDV VRF | 14.0 кВт охл.
МАТ.VRF.НАР.022 | MDV-V8M140V2R1E |  | MDV | Дженерал-Трейд (АЯК) | шт | VRF.НАР | 2864.56 | 3007.79 | USD | 1 | активный | 2026-08-28 | Кондиционеры MDV VRF | 14.0 кВт охл.
МАТ.VRF.НАР.023 | MDV-V8M160V2R1B |  | MDV | Дженерал-Трейд (АЯК) | шт | VRF.НАР | 3840.97 | 4033.02 | USD | 1 | активный | 2026-08-28 | Кондиционеры MDV VRF | 16.0 кВт охл.
МАТ.VRF.НАР.024 | MDV-V8M160V2R1E |  | MDV | Дженерал-Трейд (АЯК) | шт | VRF.НАР | 3225.27 | 3386.54 | USD | 1 | активный | 2026-08-28 | Кондиционеры MDV VRF | 16.0 кВт охл.
МАТ.VRF.НАР.025 | MDV-V8M80V2R1E |  | MDV | Дженерал-Трейд (АЯК) | шт | VRF.НАР | 1875.55 | 1969.32 | USD | 1 | активный | 2026-08-28 | Кондиционеры MDV VRF | 8.0 кВт охл.
МАТ.VRF.НАР.026 | MDV-V8S252V2R1A |  | MDV | Дженерал-Трейд (АЯК) | шт | VRF.НАР | 6839.73 | 7181.71 | USD | 1 | активный | 2026-08-28 | Кондиционеры MDV VRF | 25.0 кВт охл.
МАТ.VRF.НАР.027 | MDV-V8S280V2R1A |  | MDV | Дженерал-Трейд (АЯК) | шт | VRF.НАР | 7371.24 | 7739.8 | USD | 1 | активный | 2026-08-28 | Кондиционеры MDV VRF | 28.0 кВт охл.
МАТ.VRF.НАР.028 | MDV-V8S335V2R1A |  | MDV | Дженерал-Трейд (АЯК) | шт | VRF.НАР | 7843.38 | 8235.55 | USD | 1 | активный | 2026-08-28 | Кондиционеры MDV VRF | 33.5 кВт охл.
МАТ.VRF.НАР.029 | MDV-V8S400V2R1A |  | MDV | Дженерал-Трейд (АЯК) | шт | VRF.НАР | 8634.75 | 9066.49 | USD | 1 | активный | 2026-08-28 | Кондиционеры MDV VRF | 40.0 кВт охл.
МАТ.VRF.НАР.030 | MDV-V8S450V2R1A |  | MDV | Дженерал-Трейд (АЯК) | шт | VRF.НАР | 9424.09 | 9895.3 | USD | 1 | активный | 2026-08-28 | Кондиционеры MDV VRF | 45.0 кВт охл.
МАТ.VRF.НАР.031 | MDV-V8S500V2R1A |  | MDV | Дженерал-Трейд (АЯК) | шт | VRF.НАР | 10580.25 | 11109.26 | USD | 1 | активный | 2026-08-28 | Кондиционеры MDV VRF | 50.0 кВт охл.
МАТ.VRF.НАР.032 | MDV-V8S560V2R1A |  | MDV | Дженерал-Трейд (АЯК) | шт | VRF.НАР | 11615.21 | 12195.97 | USD | 1 | активный | 2026-08-28 | Кондиционеры MDV VRF | 56.0 кВт охл.
МАТ.VRF.НАР.033 | MDV-V8S615V2R1A |  | MDV | Дженерал-Трейд (АЯК) | шт | VRF.НАР | 11161.37 | 11719.44 | USD | 1 | активный | 2026-08-28 | Кондиционеры MDV VRF | 61.5 кВт охл.
МАТ.VRF.НАР.034 | MDV-V8S670V2R1A |  | MDV | Дженерал-Трейд (АЯК) | шт | VRF.НАР | 12063.36 | 12666.53 | USD | 1 | активный | 2026-08-28 | Кондиционеры MDV VRF | 67.0 кВт охл.
МАТ.VRF.НАР.035 | MDV-V8i1010V2R1A(MA) |  | MDV | Дженерал-Трейд (АЯК) | шт | VRF.НАР | 17690.41 | 18574.93 | USD | 1 | активный | 2026-08-28 | Кондиционеры MDV VRF | 101.0 кВт охл.
МАТ.VRF.НАР.036 | MDV-V8i1060V2R1A(MA) |  | MDV | Дженерал-Трейд (АЯК) | шт | VRF.НАР | 18419.15 | 19340.11 | USD | 1 | активный | 2026-08-28 | Кондиционеры MDV VRF | 106.0 кВт охл.
МАТ.VRF.НАР.037 | MDV-V8i1120V2R1A(MA) |  | MDV | Дженерал-Трейд (АЯК) | шт | VRF.НАР | 18965.71 | 19914 | USD | 1 | активный | 2026-08-28 | Кондиционеры MDV VRF | 112.0 кВт охл.
МАТ.VRF.НАР.038 | MDV-V8i1170V2R1A(MA) |  | MDV | Дженерал-Трейд (АЯК) | шт | VRF.НАР | 19199.55 | 20159.52 | USD | 1 | активный | 2026-08-28 | Кондиционеры MDV VRF | 117.0 кВт охл.
МАТ.VRF.НАР.039 | MDV-V8i252V2R1A(MA) |  | MDV | Дженерал-Трейд (АЯК) | шт | VRF.НАР | 6140.26 | 6447.27 | USD | 1 | активный | 2026-08-28 | Кондиционеры MDV VRF | 25.2 кВт охл.
МАТ.VRF.НАР.040 | MDV-V8i280V2R1A(MA) |  | MDV | Дженерал-Трейд (АЯК) | шт | VRF.НАР | 6472.1 | 6795.7 | USD | 1 | активный | 2026-08-28 | Кондиционеры MDV VRF | 28.0 кВт охл.
МАТ.VRF.НАР.041 | MDV-V8i335V2R1A(MA) |  | MDV | Дженерал-Трейд (АЯК) | шт | VRF.НАР | 7108.53 | 7463.96 | USD | 1 | активный | 2026-08-28 | Кондиционеры MDV VRF | 33.5 кВт охл.
МАТ.VRF.НАР.042 | MDV-V8i400V2R1A(MA) |  | MDV | Дженерал-Трейд (АЯК) | шт | VRF.НАР | 8138.62 | 8545.55 | USD | 1 | активный | 2026-08-28 | Кондиционеры MDV VRF | 40.0 кВт охл.
МАТ.VRF.НАР.043 | MDV-V8i450V2R1A(MA) |  | MDV | Дженерал-Трейд (АЯК) | шт | VRF.НАР | 8351.31 | 8768.87 | USD | 1 | активный | 2026-08-28 | Кондиционеры MDV VRF | 45.0 кВт охл.
МАТ.VRF.НАР.044 | MDV-V8i500V2R1A(MA) |  | MDV | Дженерал-Трейд (АЯК) | шт | VRF.НАР | 9652.64 | 10135.27 | USD | 1 | активный | 2026-08-28 | Кондиционеры MDV VRF | 50.0 кВт охл.
МАТ.VRF.НАР.045 | MDV-V8i560V2R1A(MA) |  | MDV | Дженерал-Трейд (АЯК) | шт | VRF.НАР | 10189.03 | 10698.49 | USD | 1 | активный | 2026-08-28 | Кондиционеры MDV VRF | 56.0 кВт охл.
МАТ.VRF.НАР.046 | MDV-V8i615V2R1A(MA) |  | MDV | Дженерал-Трейд (АЯК) | шт | VRF.НАР | 11055.23 | 11608 | USD | 1 | активный | 2026-08-28 | Кондиционеры MDV VRF | 61.5 кВт охл.
МАТ.VRF.НАР.047 | MDV-V8i670V2R1A(MA) |  | MDV | Дженерал-Трейд (АЯК) | шт | VRF.НАР | 11948.27 | 12545.69 | USD | 1 | активный | 2026-08-28 | Кондиционеры MDV VRF | 67.0 кВт охл.
МАТ.VRF.НАР.048 | MDV-V8i730V2R1A(MA) |  | MDV | Дженерал-Трейд (АЯК) | шт | VRF.НАР | 14033.25 | 14734.92 | USD | 1 | активный | 2026-08-28 | Кондиционеры MDV VRF | 73.0 кВт охл.
МАТ.VRF.НАР.049 | MDV-V8i785V2R1A(MA) |  | MDV | Дженерал-Трейд (АЯК) | шт | VRF.НАР | 14164.2 | 14872.41 | USD | 1 | активный | 2026-08-28 | Кондиционеры MDV VRF | 78.5 кВт охл.
МАТ.VRF.НАР.050 | MDV-V8i850V2R1A(MA) |  | MDV | Дженерал-Трейд (АЯК) | шт | VRF.НАР | 15353.29 | 16120.96 | USD | 1 | активный | 2026-08-28 | Кондиционеры MDV VRF | 85.0 кВт охл.
МАТ.VRF.НАР.051 | MDV-V8i900V2R1A(MA) |  | MDV | Дженерал-Трейд (АЯК) | шт | VRF.НАР | 15469.19 | 16242.65 | USD | 1 | активный | 2026-08-28 | Кондиционеры MDV VRF | 90.0 кВт охл.
МАТ.VRF.НАР.052 | MDV-V8i950V2R1A(MA) |  | MDV | Дженерал-Трейд (АЯК) | шт | VRF.НАР | 16930.35 | 17776.86 | USD | 1 | активный | 2026-08-28 | Кондиционеры MDV VRF | 95.0 кВт охл.
МАТ.VRF.НАР.053 | MDV-Vi252V2R1A |  | MDV | Дженерал-Трейд (АЯК) | шт | VRF.НАР | 5903.99 | 6199.19 | USD | 1 | активный | 2026-08-28 | Кондиционеры MDV VRF | 25.2 кВт охл.
МАТ.VRF.НАР.054 | MDV-Vi280V2R1A |  | MDV | Дженерал-Трейд (АЯК) | шт | VRF.НАР | 6222.81 | 6533.95 | USD | 1 | активный | 2026-08-28 | Кондиционеры MDV VRF | 28.0 кВт охл.
МАТ.VRF.НАР.055 | MDV-Vi335V2R1A |  | MDV | Дженерал-Трейд (АЯК) | шт | VRF.НАР | 6835.25 | 7177.02 | USD | 1 | активный | 2026-08-28 | Кондиционеры MDV VRF | 33.5 кВт охл.
МАТ.VRF.НАР.056 | MDV-Vi400V2R1A |  | MDV | Дженерал-Трейд (АЯК) | шт | VRF.НАР | 7825.08 | 8216.33 | USD | 1 | активный | 2026-08-28 | Кондиционеры MDV VRF | 40.0 кВт охл.
МАТ.VRF.НАР.057 | MDV-Vi450V2R1A |  | MDV | Дженерал-Трейд (АЯК) | шт | VRF.НАР | 8030.04 | 8431.54 | USD | 1 | активный | 2026-08-28 | Кондиционеры MDV VRF | 45.0 кВт охл.
МАТ.VRF.НАР.058 | MDV-Vi500V2R1A |  | MDV | Дженерал-Трейд (АЯК) | шт | VRF.НАР | 9281.35 | 9745.42 | USD | 1 | активный | 2026-08-28 | Кондиционеры MDV VRF | 50.0 кВт охл.
МАТ.VRF.НАР.059 | MDV-Vi560V2R1A |  | MDV | Дженерал-Трейд (АЯК) | шт | VRF.НАР | 9797.41 | 10287.28 | USD | 1 | активный | 2026-08-28 | Кондиционеры MDV VRF | 56.0 кВт охл.
МАТ.VRF.НАР.060 | MDV-Vi615V2R1A |  | MDV | Дженерал-Трейд (АЯК) | шт | VRF.НАР | 10629.86 | 11161.35 | USD | 1 | активный | 2026-08-28 | Кондиционеры MDV VRF | 61.5 кВт охл.
МАТ.VRF.НАР.061 | MDV-Vi670V2R1A |  | MDV | Дженерал-Трейд (АЯК) | шт | VRF.НАР | 11488.74 | 12063.18 | USD | 1 | активный | 2026-08-28 | Кондиционеры MDV VRF | 67.0 кВт охл.
МАТ.VRF.НАР.062 | MDVO-VCM224V2R1A |  | MDV | Дженерал-Трейд (АЯК) | шт | VRF.НАР | 3174.44 | 3333.16 | USD | 1 | активный | 2026-08-28 | Кондиционеры MDV VRF | 22.4 кВт охл.
МАТ.VRF.НАР.063 | MDVO-VCM280V2R1A |  | MDV | Дженерал-Трейд (АЯК) | шт | VRF.НАР | 3331.01 | 3497.56 | USD | 1 | активный | 2026-08-28 | Кондиционеры MDV VRF | 28.0 кВт охл.
МАТ.VRF.НАР.064 | MDVO-VCM335V2R1A |  | MDV | Дженерал-Трейд (АЯК) | шт | VRF.НАР | 4100.01 | 4305.01 | USD | 1 | активный | 2026-08-28 | Кондиционеры MDV VRF | 33.5 кВт охл.
МАТ.VRF.НАР.065 | MDVO-VCM400V2R1A |  | MDV | Дженерал-Трейд (АЯК) | шт | VRF.НАР | 5130.1 | 5386.6 | USD | 1 | активный | 2026-08-28 | Кондиционеры MDV VRF | 40.0 кВт охл.
МАТ.VRF.НАР.066 | MDVO-VCM450V2R1A |  | MDV | Дженерал-Трейд (АЯК) | шт | VRF.НАР | 5413.55 | 5684.22 | USD | 1 | активный | 2026-08-28 | Кондиционеры MDV VRF | 45.0 кВт охл.
МАТ.VRF.НАР.067 | MDVO-VCM500V2R1A |  | MDV | Дженерал-Трейд (АЯК) | шт | VRF.НАР | 6911.3 | 7256.87 | USD | 1 | активный | 2026-08-28 | Кондиционеры MDV VRF | 50.0 кВт охл.
МАТ.VRF.НАР.068 | MDVO-VCM560V2R1A |  | MDV | Дженерал-Трейд (АЯК) | шт | VRF.НАР | 7130.09 | 7486.59 | USD | 1 | активный | 2026-08-28 | Кондиционеры MDV VRF | 56.0 кВт охл.
МАТ.VRF.НАР.069 | MDVO-VCM615V2R1A |  | MDV | Дженерал-Трейд (АЯК) | шт | VRF.НАР | 7781.97 | 8171.07 | USD | 1 | активный | 2026-08-28 | Кондиционеры MDV VRF | 61.5 кВт охл.
МАТ.VRF.НАР.070 | MDVO-VCM670V2R1A |  | MDV | Дженерал-Трейд (АЯК) | шт | VRF.НАР | 8232.56 | 8644.19 | USD | 1 | активный | 2026-08-28 | Кондиционеры MDV VRF | 67.0 кВт охл.
МАТ.VRF.НАР.071 | MDVO-VCM730V2R1A |  | MDV | Дженерал-Трейд (АЯК) | шт | VRF.НАР | 8683.15 | 9117.3 | USD | 1 | активный | 2026-08-28 | Кондиционеры MDV VRF | 73.0 кВт охл.
МАТ.VRF.НАР.072 | MDVO-VCM785V2R1A |  | MDV | Дженерал-Трейд (АЯК) | шт | VRF.НАР | 9022.31 | 9473.42 | USD | 1 | активный | 2026-08-28 | Кондиционеры MDV VRF | 78.5 кВт охл.
МАТ.VRF.НАР.073 | MDVO-VCM850V2R1A |  | MDV | Дженерал-Трейд (АЯК) | шт | VRF.НАР | 9553.41 | 10031.08 | USD | 1 | активный | 2026-08-28 | Кондиционеры MDV VRF | 85.0 кВт охл.
МАТ.VRF.НАР.074 | MRV III - S Внешний блок 10HP AU10NFKERA | AU10NFKERA | Haier | Хайер | шт | VRF.НАР | 3110 | 3265.5 | USD | 1 | активный | 2026-08-28 | Кондиционеры Haier VRF
МАТ.VRF.НАР.075 | MRV III - S Внешний блок 12HP AU12NFKERA | AU12NFKERA | Haier | Хайер | шт | VRF.НАР | 3218 | 3378.9 | USD | 1 | активный | 2026-08-28 | Кондиционеры Haier VRF
МАТ.VRF.НАР.076 | MRV III - S Внешний блок 3HP AU032FSEUA | AU032FSEUA | Haier | Хайер | шт | VRF.НАР | 1242 | 1304.1 | USD | 1 | активный | 2026-08-28 | Кондиционеры Haier VRF
МАТ.VRF.НАР.077 | MRV III - S Внешний блок 4HP AU042FNERA | AU042FNERA | Haier | Хайер | шт | VRF.НАР | 1966 | 2064.3 | USD | 1 | активный | 2026-08-28 | Кондиционеры Haier VRF
МАТ.VRF.НАР.078 | MRV III - S Внешний блок 4HP AU042FPERA | AU042FPERA | Haier | Хайер | шт | VRF.НАР | 2203 | 2313.15 | USD | 1 | активный | 2026-08-28 | Кондиционеры Haier VRF
МАТ.VRF.НАР.079 | MRV III - S Внешний блок 4HP AU04IFPERA | AU04IFPERA | Haier | Хайер | шт | VRF.НАР | 2203 | 2313.15 | USD | 1 | активный | 2026-08-28 | Кондиционеры Haier VRF
МАТ.VRF.НАР.080 | MRV III - S Внешний блок 5HP AU052FNERA | AU052FNERA | Haier | Хайер | шт | VRF.НАР | 1976 | 2074.8 | USD | 1 | активный | 2026-08-28 | Кондиционеры Haier VRF
МАТ.VRF.НАР.081 | MRV III - S Внешний блок 5HP AU052FPERA | AU052FPERA | Haier | Хайер | шт | VRF.НАР | 2214 | 2324.7 | USD | 1 | активный | 2026-08-28 | Кондиционеры Haier VRF
МАТ.VRF.НАР.082 | MRV III - S Внешний блок 5HP AU052FPEUA | AU052FPEUA | Haier | Хайер | шт | VRF.НАР | 2149 | 2256.45 | USD | 1 | активный | 2026-08-28 | Кондиционеры Haier VRF
МАТ.VRF.НАР.083 | MRV III - S Внешний блок 5HP AU05IFPERA | AU05IFPERA | Haier | Хайер | шт | VRF.НАР | 2214 | 2324.7 | USD | 1 | активный | 2026-08-28 | Кондиционеры Haier VRF
МАТ.VRF.НАР.084 | MRV III - S Внешний блок 6HP AU062FPERA | AU062FPERA | Haier | Хайер | шт | VRF.НАР | 2225 | 2336.25 | USD | 1 | активный | 2026-08-28 | Кондиционеры Haier VRF
МАТ.VRF.НАР.085 | MRV III - S Внешний блок 6HP AU06IFPERA | AU06IFPERA | Haier | Хайер | шт | VRF.НАР | 2225 | 2336.25 | USD | 1 | активный | 2026-08-28 | Кондиционеры Haier VRF
МАТ.VRF.НАР.086 | MRV III - S Внешний блок 6HP AU07NFPEUA | AU07NFPEUA | Haier | Хайер | шт | VRF.НАР | 2182 | 2291.1 | USD | 1 | активный | 2026-08-28 | Кондиционеры Haier VRF
МАТ.VRF.НАР.087 | MRV III - S Внешний блок 8HP AU08NFKERA | AU08NFKERA | Haier | Хайер | шт | VRF.НАР | 3046 | 3198.3 | USD | 1 | активный | 2026-08-28 | Кондиционеры Haier VRF
МАТ.VRF.НАР.088 | MRV- V Внешний блок 10HP AV10IMVEVA | AV10IMVEVA | Haier | Хайер | шт | VRF.НАР | 5378 | 5646.9 | USD | 1 | активный | 2026-08-28 | Кондиционеры Haier VRF
МАТ.VRF.НАР.089 | MRV- V Внешний блок 12HP AV12IMVEVA | AV12IMVEVA | Haier | Хайер | шт | VRF.НАР | 6372 | 6690.6 | USD | 1 | активный | 2026-08-28 | Кондиционеры Haier VRF
МАТ.VRF.НАР.090 | MRV- V Внешний блок 14HP AV14IMVEVA | AV14IMVEVA | Haier | Хайер | шт | VRF.НАР | 6588 | 6917.4 | USD | 1 | активный | 2026-08-28 | Кондиционеры Haier VRF
МАТ.VRF.НАР.091 | MRV- V Внешний блок 16HP AV16IMVEVA | AV16IMVEVA | Haier | Хайер | шт | VRF.НАР | 7020 | 7371 | USD | 1 | активный | 2026-08-28 | Кондиционеры Haier VRF
МАТ.VRF.НАР.092 | MRV- V Внешний блок 18HP AV18IMVEVA | AV18IMVEVA | Haier | Хайер | шт | VRF.НАР | 7992 | 8391.6 | USD | 1 | активный | 2026-08-28 | Кондиционеры Haier VRF
МАТ.VRF.НАР.093 | MRV- V Внешний блок 20HP AV20IMVEVA | AV20IMVEVA | Haier | Хайер | шт | VRF.НАР | 9288 | 9752.4 | USD | 1 | активный | 2026-08-28 | Кондиционеры Haier VRF
МАТ.VRF.НАР.094 | MRV- V Внешний блок 22HP AV22IMVEVA | AV22IMVEVA | Haier | Хайер | шт | VRF.НАР | 9936 | 10432.8 | USD | 1 | активный | 2026-08-28 | Кондиционеры Haier VRF
МАТ.VRF.НАР.095 | MRV- V Внешний блок 24HP AV24IMVEVA | AV24IMVEVA | Haier | Хайер | шт | VRF.НАР | 10152 | 10659.6 | USD | 1 | активный | 2026-08-28 | Кондиционеры Haier VRF
МАТ.VRF.НАР.096 | MRV- V Внешний блок 26HP AV26IMVEVA | AV26IMVEVA | Haier | Хайер | шт | VRF.НАР | 10368 | 10886.4 | USD | 1 | активный | 2026-08-28 | Кондиционеры Haier VRF
МАТ.VRF.НАР.097 | MRV- V Внешний блок 8HP AV08IMVEVA | AV08IMVEVA | Haier | Хайер | шт | VRF.НАР | 5292 | 5556.6 | USD | 1 | активный | 2026-08-28 | Кондиционеры Haier VRF
МАТ.VRF.НАР.098 | Рефнет для наружных блоков HZG-20A | HZG-20A | Haier | Хайер | шт | VRF.НАР | 151 | 158.55 | USD | 1 | активный | 2026-08-28 | Кондиционеры Haier VRF
МАТ.VRF.НАР.099 | Рефнет для наружных блоков HZG-30A | HZG-30A | Haier | Хайер | шт | VRF.НАР | 216 | 226.8 | USD | 1 | активный | 2026-08-28 | Кондиционеры Haier VRF
МАТ.VRF.НАР.100 | Рефнет для наружных блоков MRV V HZG-20B | HZG-20B | Haier | Хайер | шт | VRF.НАР | 162 | 170.1 | USD | 1 | активный | 2026-08-28 | Кондиционеры Haier VRF
МАТ.VRF.НАР.101 | Рефнет для наружных блоков MRV V HZG-30B | HZG-30B | Haier | Хайер | шт | VRF.НАР | 264 | 277.2 | USD | 1 | активный | 2026-08-28 | Кондиционеры Haier VRF
МАТ.БРОНЯ.001 | Бронестекло ПУз-Бр3 (1000*1000 мм. Видимая часть). По раме 1090х1090 мм без учета лотка. ЛИСТ 2. |  |  | СПЕЦ Прожект групп | шт. | БРОНЯ | 50000 | 52500 | RUB | 1 | активный | 2026-08-28 | Броня
МАТ.БРОНЯ.002 | Бронестекло ПУз-Бр3 (1090*1335 мм. ). С учетом лотка. ЛИСТ 1. |  |  | СПЕЦ Прожект групп | шт. | БРОНЯ | 100000 | 105000 | RUB | 1 | активный | 2026-08-28 | Броня
МАТ.БРОНЯ.003 | Дверной блок 2-го класса устойчивости к взлому (дверное полотно 758*2010). Размер по раме 850х2100 мм. Цилиндровый механизм с перекодировкой со штоком Securemme K2. Гардиан сувальдный ЗВ 71.14 Т (К-К). Без наличников. ЛИСТ 11. RAL7047. Упаковка изоло |  |  | СПЕЦ Прожект групп | шт. | БРОНЯ | 83000 | 87150 | RUB | 1 | активный | 2026-08-28 | Броня | См. ТЗ "Двери 2 кл"
МАТ.БРОНЯ.004 | Дверной блок 2-го класса устойчивости к взлому (дверное полотно 858*2110). Размер по раме 950х2200 мм. Цилиндровый механизм с перекодировкой со штоком Securemme K2. Гардиан сувальдный ЗВ 71.14 Т (К-К). Без наличников. ЛИСТ 10. RAL7047. Упаковка изоло |  |  | СПЕЦ Прожект групп | шт. | БРОНЯ | 84500 | 88725 | RUB | 1 | активный | 2026-08-28 | Броня | См. ТЗ "Двери 2 кл"
МАТ.БРОНЯ.005 | Дверной блок 3-го класса устойчивости к взлому с решетчатой дверью (дверное полотно 908*2110). Размер по раме 1000х2200 мм. Размер по раме 1000х2200 мм. Два замка Гардиан 71.14Т сувальдного типа на расстоянии не менее 350 мм друг от друга по замочным |  |  | СПЕЦ Прожект групп | шт. | БРОНЯ | 141500 | 148575 | RUB | 1 | активный | 2026-08-28 | Броня | См. ТЗ "Двери 3 кл"
МАТ.БРОНЯ.006 | Дверной блок 5-го класса устойчивости к взлому с решетчатой дверью . 2 замка СИ600 (дверное полотно 898*1970), 1030х2100 мм по раме. ЛИСТ 13. |  |  | СПЕЦ Прожект групп | шт. | БРОНЯ | 213000 | 223650 | RUB | 1 | активный | 2026-08-28 | Броня | См. ТЗ "Двери 5 кл."
МАТ.БРОНЯ.007 | Дверной блок утепленый, полуторастворчатый размером по раме 2100Нх1400 мм (размер двери в свету 2000Нх1200 мм), полотна из листов металла 2+2 мм (наружный и внутренние листы). Рабочая створка-________, шириной 900 мм, на раб створке 2 замка: оба цили |  |  | СПЕЦ Прожект групп | шт. | БРОНЯ | 105000 | 110250 | RUB | 1 | активный | 2026-08-28 | Броня | См. ТЗ "Двери запасного выхода"
МАТ.БРОНЯ.008 | Доводчик на рабочую створку NOTEDO DC-025-095 (со скользящим каналом). Доводчик на паразитную створку NOTEDO DC-070 (паук) |  |  | СПЕЦ Прожект групп | шт. | БРОНЯ | 8000 | 8400 | RUB | 1 | активный | 2026-08-28 | Броня
МАТ.БРОНЯ.009 | Панели защитные, стеновые V класс взломостойкости, сварное соединение, бетонно-заливная. Покраска грунт |  |  | СПЕЦ Прожект групп | м2 | БРОНЯ | 15000 | 15750 | RUB | 1 | активный | 2026-08-28 | Броня
МАТ.БРОНЯ.010 | Панели защитные, стеновые кл. Бр-2 по пулестойкости и II класс взломостойкости, болтовое соединение, облегченные, Покраска грунт |  |  | СПЕЦ Прожект групп | м2 | БРОНЯ | 14500 | 15225 | RUB | 1 | активный | 2026-08-28 | Броня
МАТ.БРОНЯ.011 | Панели защитные, стеновые кл. Бр-2 по пулестойкости и II класс взломостойкости, сварное соединение, облегченные, Покраска грунт |  |  | СПЕЦ Прожект групп | м2 | БРОНЯ | 14000 | 14700 | RUB | 1 | активный | 2026-08-28 | Броня
МАТ.БРОНЯ.012 | Панели защитные, стеновые кл. Бр-3 по пулестойкости и III класс взломостойкости, болтовое соединение, облегченные, Покраска грунт |  |  | СПЕЦ Прожект групп | м2 | БРОНЯ | 17200 | 18060 | RUB | 1 | активный | 2026-08-28 | Броня
МАТ.БРОНЯ.013 | Панели защитные, стеновые кл. Бр-3 по пулестойкости и III класс взломостойкости, сварное соединение, облегченные, Покраска грунт |  |  | СПЕЦ Прожект групп | м2 | БРОНЯ | 16700 | 17535 | RUB | 1 | активный | 2026-08-28 | Броня
МАТ.БРОНЯ.014 | Передаточный (подвижный, двухуровневый) лоток для передачи 5-ти банковских упаковок по 1000 листов Габаритные размеры 415х610х232 мм Ш*В*Д, внутри нижнего лотка 300х160х260 мм Ш*В*Д, внутри верхнего лотка 300х20-185 мм Ш*В*Д . Отделка лотка : лотковы |  |  | СПЕЦ Прожект групп | шт. | БРОНЯ | 38000 | 39900 | RUB | 1 | активный | 2026-08-28 | Броня
МАТ.БРОНЯ.015 | Противопожарный однопольный дверной блок , min EI60 с фурнитурой 1000х2100мм по раме |  |  | СПЕЦ Прожект групп | шт. | БРОНЯ | 105000 | 110250 | RUB | 1 | активный | 2026-08-28 | Броня
МАТ.БРОНЯ.016 | Установка противопожарного однопольного дверного блока, min EI60 с фурнитурой 1200х2100мм |  |  | СПЕЦ Прожект групп | шт | БРОНЯ | 8000 | 8000 | RUB | 1 | активный | 2026-08-28 | Броня
МАТ.БРОНЯ.017 | Шлюз инкассаторский кл. Бр-2 по пулестойкости, механический со стеклом СЗМ-Бр3, габаритные размеры 750х540х615 мм, ВШхД. внутренние размеры 652х250х471 мм.Открывание кассира левое, инкассатора правое. Способ крепления - на монтажные уголки приваренны |  |  | СПЕЦ Прожект групп | шт. | БРОНЯ | 74400 | 78120 | RUB | 1 | активный | 2026-08-28 | Броня
МАТ.БРОНЯ.018 | Шлюз инкассаторский кл. Бр-2 по пулестойкости, механический со стеклом, габаритные размеры 910х820х870 мм, ВШхД. внутренние размеры 710х670х750 мм. Открывание кассира левое, инкассатора правое. Порошковая окрас. RAL7047. ЛИСТ 6. |  |  | СПЕЦ Прожект групп | шт. | БРОНЯ | 97700 | 102585 | RUB | 1 | активный | 2026-08-28 | Броня
МАТ.БРОНЯ.019 | Шлюз инкассаторский кл. Бр-3 по пулестойкости, механический со стеклом СЗМ-Бр3, габаритные размеры 750х540х615 мм, ВШхД. внутренние размеры 652х250х471 мм.Открывание кассира левое, инкассатора правое. Способ крепления - на монтажные уголки приваренны |  |  | СПЕЦ Прожект групп | шт. | БРОНЯ | 75000 | 78750 | RUB | 1 | активный | 2026-08-28 | Броня
МАТ.БРОНЯ.020 | Шлюз инкассаторский кл. Бр-3 по пулестойкости, механический со стеклом, габаритные размеры 910х820х870 мм, ВШхД. внутренние размеры 710х670х750 мм. Открывание кассира левое, инкассатора правое. Порошковая окрас. RAL7047. ЛИСТ 4. |  |  | СПЕЦ Прожект групп | шт. | БРОНЯ | 95000 | 99750 | RUB | 1 | активный | 2026-08-28 | Броня
МАТ.БРОНЯ.021 | Шлюз инкассаторский кл. Бр-3 по пулестойкости, электро-механический со стеклом, габаритные размеры 910х820х870 мм, ВШхД. внутренние размеры 710х670х750 мм. Открывание кассира левое, инкассатора правое. Порошковая окрас. RAL7047. ЛИСТ 5. |  |  | СПЕЦ Прожект групп | шт. | БРОНЯ | 107000 | 112350 | RUB | 1 | активный | 2026-08-28 | Броня
МАТ.БРОНЯ.022 | Шлюз инкассаторский кл. Бр-3 по пулестойкости, электромеханический со стеклом СЗМ-Бр3, габаритные размеры 750х540х615 мм, ВШхД. внутренние размеры 652х250х471 мм.Открывание кассира левое, инкассатора правое. Способ крепления - на монтажные уголки при |  |  | СПЕЦ Прожект групп | шт. | БРОНЯ | 89000 | 93450 | RUB | 1 | активный | 2026-08-28 | Броня
МАТ.ДВ.001 | Добор для F-наличника серый 7035 (5х100х2070мм) |  | Kapelli | Фабрика дверей KAPELLI | шт | ДВ | 460 | 460 | RUB | 1 | активный | 2026-08-28 | Двери Kapelli
МАТ.ДВ.002 | Добор для F-наличника серый 7035 (5х150х2070мм) |  | Kapelli | Фабрика дверей KAPELLI | шт | ДВ | 690 | 690 | RUB | 1 | активный | 2026-08-28 | Двери Kapelli
МАТ.ДВ.003 | Завертка WC |  | Kapelli | Фабрика дверей KAPELLI | шт | ДВ | 270 | 270 | RUB | 1 | активный | 2026-08-28 | Двери Kapelli
МАТ.ДВ.004 | Замок магнитный (под цилиндр / под фиксатор) |  | Kapelli | Фабрика дверей KAPELLI | шт | ДВ | 390 | 390 | RUB | 1 | активный | 2026-08-28 | Двери Kapelli
МАТ.ДВ.005 | Замок механический (под цилиндр / под фиксатор) |  | Kapelli | Фабрика дверей KAPELLI | шт | ДВ | 410 | 410 | RUB | 1 | активный | 2026-08-28 | Двери Kapelli
МАТ.ДВ.006 | Накладка под цилиндр |  | Kapelli | Фабрика дверей KAPELLI | шт | ДВ | 121 | 121 | RUB | 1 | активный | 2026-08-28 | Двери Kapelli
МАТ.ДВ.007 | Наличник F ПВХ 2,17м серый 7035 телескопический |  | Kapelli | Фабрика дверей KAPELLI | шт | ДВ | 510 | 510 | RUB | 1 | активный | 2026-08-28 | Двери Kapelli
МАТ.ДВ.008 | Петля накладная |  | Kapelli | Фабрика дверей KAPELLI | шт | ДВ | 75 | 75 | RUB | 1 | активный | 2026-08-28 | Двери Kapelli
МАТ.ДВ.009 | Установка дверного доводчика штанга рычажная на входные двери (210 кг) |  | ФАСАДСТРОЙ | ФАСАДСТРОЙ | шт. | ДВ | 5500 | 5775 | RUB | 1 | активный | 2026-08-28 | Стекл. двери алюм.
МАТ.ДВ.010 | Цилиндр (клю-ключ) |  | Kapelli | Фабрика дверей KAPELLI | шт | ДВ | 245 | 245 | RUB | 1 | активный | 2026-08-28 | Двери Kapelli
МАТ.ДВ.011 | Цилиндр (ключ-фиксатор) |  | Kapelli | Фабрика дверей KAPELLI | шт | ДВ | 276 | 276 | RUB | 1 | активный | 2026-08-28 | Двери Kapelli
МАТ.ДВ.АЛ.001 | двупольноый дверной блок (алюминиевый теплый профиль 3 петли, два врезных замка цилиндрического типа, имеющих с внутренней стороны запорные устройства типа «вертушок» без защелки , ручка из нержавеющей стали типа «труба» со смещением креплений диамет |  | ФАСАДСТРОЙ | ФАСАДСТРОЙ | шт. | ДВ.АЛ | 84954 | 89201.7 | RUB | 1 | активный | 2026-08-28 | Стекл. двери алюм.
МАТ.ДВ.АЛ.002 | двупольный дверной блок в алюминиевом корпусе.Размер в "свету" 1800х2100 мм . Два врезных замка цилиндрического типа, имеющих с внутренней стороны запорные устройства типа «вертушок» (количество ключей не менее 4 шт.) Ручка из нержавеющей стали типа |  | ФАСАДСТРОЙ | ФАСАДСТРОЙ | шт. | ДВ.АЛ | 72800 | 76440 | RUB | 1 | активный | 2026-08-28 | Стекл. двери алюм.
МАТ.ДВ.АЛ.003 | однопольный дверной блок (алюминиевый теплый профиль 3 петли, два врезных замка цилиндрического типа, имеющих с внутренней стороны запорные устройства типа «вертушок» (количество ключей не менее 4 шт.) без защелки , ручка из нержавеющей стали типа «т |  | ФАСАДСТРОЙ | ФАСАДСТРОЙ | шт. | ДВ.АЛ | 48780 | 51219 | RUB | 1 | активный | 2026-08-28 | Стекл. двери алюм.
МАТ.ДВ.АЛ.004 | однопольный дверной блок в алюминиевом корпусе. Размер в "свету" 900х2100 мм. Два врезных замка цилиндрического типа, имеющих с внутренней стороны запорные устройства типа «вертушок» (количество ключей не менее 4 шт.). Ручка из нержавеющей стали типа |  | ФАСАДСТРОЙ | ФАСАДСТРОЙ | шт. | ДВ.АЛ | 41720 | 43806 | RUB | 1 | активный | 2026-08-28 | Стекл. двери алюм.
МАТ.ДВ.АЛ.005 | полуторапольный дверной блок (алюминиевый теплый профиль 3 петли, два врезных замка цилиндрического типа, имеющих с внутренней стороны запорные устройства типа «вертушок» (количество ключей не менее 4 шт.) без защелки , ручка из нержавеющей стали тип |  | ФАСАДСТРОЙ | ФАСАДСТРОЙ | шт. | ДВ.АЛ | 70069 | 73572.45 | RUB | 1 | активный | 2026-08-28 | Стекл. двери алюм.
МАТ.ДВ.АЛ.006 | полуторапольный дверной блок в алюминиевом корпусе.Размер в "свету" 1200х2100 мм . Два врезных замка цилиндрического типа, имеющих с внутренней стороны запорные устройства типа «вертушок» (количество ключей не менее 4 шт.) Ручка из нержавеющей стали |  | ФАСАДСТРОЙ | ФАСАДСТРОЙ | шт. | ДВ.АЛ | 60333 | 63349.65 | RUB | 1 | активный | 2026-08-28 | Стекл. двери алюм.
МАТ.ДВ.ДЕР.001 | ДГ 21-10 КАПЕЛЬ Гладкая МС7035 (полотно 2000*900, ДКТ80) УД |  | Kapelli | Фабрика дверей KAPELLI | компл | ДВ.ДЕР | 11655 | 11655 | RUB | 1 | активный | 2026-08-28 | Двери Kapelli
МАТ.ДВ.ДЕР.002 | ДГ 21-7 КАПЕЛЬ Гладкая МС7035 (полотно 2000*600, ДКТ80) УД |  | Kapelli | Фабрика дверей KAPELLI | компл | ДВ.ДЕР | 11655 | 11655 | RUB | 1 | активный | 2026-08-28 | Двери Kapelli
МАТ.ДВ.ДЕР.003 | ДГ 21-8 КАПЕЛЬ Гладкая МС7035 (полотно 2000*700, ДКТ80) УД |  | Kapelli | Фабрика дверей KAPELLI | компл | ДВ.ДЕР | 11655 | 11655 | RUB | 1 | активный | 2026-08-28 | Двери Kapelli
МАТ.ДВ.ДЕР.004 | ДГ 21-9 КАПЕЛЬ Гладкая МС7035 (полотно 2000*800, ДКТ80) УД |  | Kapelli | Фабрика дверей KAPELLI | компл | ДВ.ДЕР | 11655 | 11655 | RUB | 1 | активный | 2026-08-28 | Двери Kapelli
МАТ.ДВ.ДЕР.005 | Дверь глухая в проем. Способ открывания: распашная. Число полотен: одностворчатая. Полотно со звукоизоляционным заполнением (62,5 мм). Отделка полотна - ЛДСП 16 мм. Цвет: EGGER. Алюминиевая кромка слева/справа/сверху полотна. Цвет: RAL 9005 муар. Кор |  |  | Вертикальный транспорт | шт | ДВ.ДЕР | 93350 | 93350 | RUB | 1 | активный | 2026-08-28 | Дерев. гл. двери в проем
МАТ.ДВ.ДЕР.006 | Дверь глухая в проем. Способ открывания: распашная. Число полотен: одностворчатая. Полотно со звукоизоляционным заполнением (63 мм), ламинированное. Цвет: Egger U999 ST19, направление: вертикальное. Алюминиевый профиль скрытой установки. Цвет: RAL 90 |  |  | Вертикальный транспорт | шт | ДВ.ДЕР | 88300 | 88300 | RUB | 1 | активный | 2026-08-28 | Дерев. гл. скр. двери в проем
МАТ.ДВ.СТ.001 | Дверь светопрозрачная в алюминиевом профиле в перегородку, одностворчатая, размер по раме 2100х950мм. Остекление: двойное 4 мм закаленное, Pilkington. Алюминиевый профиль по периметру 72/93 мм. Коробка: алюминиевая торцевая. Ширина рабочей створки 90 |  |  | Вертикальный транспорт | шт | ДВ.СТ | 95950 | 95950 | RUB | 1 | активный | 2026-08-28 | Стекл. двери один в перегородку
МАТ.ДВ.СТ.002 | Дверь светопрозрачная в алюминиевом профиле в проем, полуторная, размер по раме 2130х1420мм. Остекление: двойное 4 мм закаленное. Алюминиевый профиль по периметру 71/93 мм. Коробка: алюминиевая телескопическая, наличник. Цвет: RAL 9005 муар. Добор: Л |  |  | Вертикальный транспорт | шт | ДВ.СТ | 161350 | 161350 | RUB | 1 | активный | 2026-08-28 | Стекл. дв. полут в проем
МАТ.ДВ.СТ.003 | Стеклянный двупольный дверной блок 1800х2400 мм Стекло 10мм закалённое. Фурнитура цвета матовая нержавеющая сталь Dorma в Universal Light. Кромка стекла полированная. Доводчик Tinan N87D SSS с фиксацией 90* вар.№ 1 Запирающаяся ручка-скоба двусторонн |  |  | Вертикальный транспорт | шт. | ДВ.СТ | 101248 | 106310.4 | RUB | 1 | активный | 2026-08-28 | Бескаркасные двери
МАТ.ДВ.СТ.004 | Стеклянный однопольный дверной блок 900х2100 мм Стекло 10мм закалённое. Фурнитура цвета матовая нержавеющая сталь Dorma в Universal Light. Кромка стекла полированная. Доводчик Titan N87D SSS с фиксацией 90* вар.№ 1 Запирающаяся ручка-скоба двусторонн |  |  | Вертикальный транспорт | шт. | ДВ.СТ | 44296 | 46510.8 | RUB | 1 | активный | 2026-08-28 | Бескаркасные двери
МАТ.ДВ.СТ.005 | Стеклянный полуторапольный дверной блок 1400х2100 мм Стекло 10мм закалённое. Фурнитура цвета матовая нержавеющая сталь Dorma в Universal Light. Кромка стекла полированная. Доводчик Tinan N87D SSS с фиксацией 90* вар.№ 1 Запирающаяся ручка-скоба двуст |  |  | Вертикальный транспорт | шт. | ДВ.СТ | 68905 | 72350.25 | RUB | 1 | активный | 2026-08-28 | Бескаркасные двери
МАТ.ЗАВЕСА.001 | Компактная воздушно-тепловая завеса КЭВ-12П3042E | 123040 | Тепломаш | Тепломаш | шт | ЗАВЕСА | 47512.5 | 49888.13 | RUB | 1 | активный | 2026-08-28 | Тепловые завесы
МАТ.ЗАВЕСА.002 | Компактная воздушно-тепловая завеса КЭВ-3П1154Е | 121021 | Тепломаш | Тепломаш | шт | ЗАВЕСА | 11482.5 | 12056.63 | RUB | 1 | активный | 2026-08-28 | Тепловые завесы
МАТ.ЗАВЕСА.003 | Компактная воздушно-тепловая завеса КЭВ-6П2212E | 122002 | Тепломаш | Тепломаш | шт | ЗАВЕСА | 24240 | 25452 | RUB | 1 | активный | 2026-08-28 | Тепловые завесы
МАТ.ЗАВЕСА.004 | Компактная воздушно-тепловая завеса КЭВ-9П3012E | 123037 | Тепломаш | Тепломаш | шт | ЗАВЕСА | 42600 | 44730 | RUB | 1 | активный | 2026-08-28 | Тепловые завесы
МАТ.ЛЮЧОК.001 | Лючок напольный SEG-Lux 250x250x100мм на 16 модуля арт. ALFB16M с розетками 2К+3 красного(Legrand Mozaic 077218) 4 шт. и белого(Legrand Mozaic 077211) 2 шт. цвета | ALFB16M | SEG-Lux | РусТрэйд | шт | ЛЮЧОК | 8860.82 | 9303.87 | RUB | 1 | активный | 2026-08-28 | Лючек напольный
МАТ.ПВУ.001 | Вентилятор LITENED 70-40 G1.31-1,1х30 |  | NED | NED | шт | ПВУ | 911963.06 | 957561.21 | RUB | 1 | активный | 2026-08-28 | Вентмашины
МАТ.ПВУ.002 | ПВВУ iClimate 025 |  | Globalvent | Globalvent | шт | ПВУ | 724080 | 760284 | RUB | 1 | активный | 2026-08-28 | Вентмашины
МАТ.ПВУ.003 | ПВВУ iClimate 031 |  | Globalvent | Globalvent | шт | ПВУ | 671230 | 704791.5 | RUB | 1 | активный | 2026-08-28 | Вентмашины
МАТ.ПВУ.004 | ПВВУ iClimate 038 |  | Globalvent | Globalvent | шт | ПВУ | 744590 | 781819.5 | RUB | 1 | активный | 2026-08-28 | Вентмашины
МАТ.ПВУ.005 | ПВВУ iClimate 038+ |  | Globalvent | Globalvent | шт | ПВУ | 863730 | 906916.5 | RUB | 1 | активный | 2026-08-28 | Вентмашины
МАТ.ПВУ.006 | ПВВУ iClimate 042 |  | Globalvent | Globalvent | шт | ПВУ | 1109850 | 1165342.5 | RUB | 1 | активный | 2026-08-28 | Вентмашины
МАТ.ПВУ.007 | ПВВУ iClimate 042+ |  | Globalvent | Globalvent | шт | ПВУ | 1149050 | 1206502.5 | RUB | 1 | активный | 2026-08-28 | Вентмашины
МАТ.ПВУ.008 | ПВВУ iClimate 050 |  | Globalvent | Globalvent | шт | ПВУ | 1435910 | 1507705.5 | RUB | 1 | активный | 2026-08-28 | Вентмашины
МАТ.ПВУ.009 | ПВВУ iClimate 050+ |  | Globalvent | Globalvent | шт | ПВУ | 1748320 | 1835736 | RUB | 1 | активный | 2026-08-28 | Вентмашины
МАТ.ПВУ.010 | ПВВУ iClimate 067 |  | Globalvent | Globalvent | шт | ПВУ | 2025660 | 2126943 | RUB | 1 | активный | 2026-08-28 | Вентмашины
МАТ.ПВУ.011 | Установка компактная напольная MININED 1600-V-RC-E7,5 |  | NED | NED | шт | ПВУ | 616137.54 | 646944.42 | RUB | 1 | активный | 2026-08-28 | Вентмашины
МАТ.ПВУ.012 | Установка компактная напольная MININED 2900-V-RC-E18 |  | NED | NED | шт | ПВУ | 1076061.99 | 1129865.09 | RUB | 1 | активный | 2026-08-28 | Вентмашины
МАТ.ПВУ.013 | Установка компактная напольная MININED 3800-V-RC-E25,5 |  | NED | NED | шт | ПВУ | 1161397.06 | 1219466.91 | RUB | 1 | активный | 2026-08-28 | Вентмашины
МАТ.ПВУ.014 | Установка компактная напольная MININED 3800-V-RC-E25,5 |  | NED | NED | шт | ПВУ | 1161397.06 | 1219466.91 | RUB | 1 | активный | 2026-08-28 | Вентмашины
МАТ.ПВУ.015 | Установка компактная подвесная ND-RV-X30DS |  | NED | NED | шт | ПВУ | 760837.84 | 798879.73 | RUB | 1 | активный | 2026-08-28 | Вентмашины
МАТ.ПВУ.016 | Установка компактная подвесная ND-RV-X30DS |  | NED | NED | шт | ПВУ | 774824.58 | 813565.81 | RUB | 1 | активный | 2026-08-28 | Вентмашины
МАТ.ПЕРЕГ.СТ.001 | Перегородка цельностеклянная двойного остекления. Заполнение: стекло 10 мм, закаленное с полированными кромками. Профиль 72х25 мм. Цвет: RAL 9005 муар. Межстекольное заполнение: скотч 3М. Высота перегородки 2,5 м. |  |  | Вертикальный транспорт | м2 | ПЕРЕГ.СТ | 15250 | 15250 | RUB | 1 | активный | 2026-08-28 | Стекл. перегородки
МАТ.ПЕРЕГ.ТР.001 | Cтекло закаленное М1, прозрачное, 10 мм, кромка полированная, для перегородок высотой до 3000мм | 7.59 |  | Р-Перегородки | м2 | ПЕРЕГ.ТР | 4950 | 5197.5 | RUB | 1 | активный | 2026-08-28 | Трансформируемая перегородка
МАТ.ПЕРЕГ.ТР.002 | Cтекло закаленное М1, прозрачное, 12 мм, кромка полированная, для перегородок высотой 3000-3300мм |  |  | Р-Перегородки | м2 | ПЕРЕГ.ТР | 7150 | 7507.5 | RUB | 1 | активный | 2026-08-28 | Трансформируемая перегородка
МАТ.ПЕРЕГ.ТР.003 | Доводчик напольный 840-20-90 (SSS) |  |  | Р-Перегородки | шт | ПЕРЕГ.ТР | 16800 | 17640 | RUB | 1 | активный | 2026-08-28 | Трансформируемая перегородка
МАТ.ПЕРЕГ.ТР.004 | Доводчик скрытый 850-25 (SSS) |  |  | Р-Перегородки | шт | ПЕРЕГ.ТР | 17550 | 18427.5 | RUB | 1 | активный | 2026-08-28 | Трансформируемая перегородка
МАТ.ПЕРЕГ.ТР.005 | Система перегородок СТ1 (под заполнение закаленным стеклом М1, прозрачное, 10мм для перегородок высотой до 3000мм) в проем до 5 м² |  |  | Р-Перегородки | м2 | ПЕРЕГ.ТР | 35400 | 37170 | RUB | 1 | активный | 2026-08-28 | Трансформируемая перегородка
МАТ.ПЕРЕГ.ТР.006 | Система перегородок СТ1 (под заполнение закаленным стеклом М1, прозрачное, 10мм для перегородок высотой до 3000мм) в проем от 10 до 15 м² |  |  | Р-Перегородки | м2 | ПЕРЕГ.ТР | 31710 | 33295.5 | RUB | 1 | активный | 2026-08-28 | Трансформируемая перегородка
МАТ.ПЕРЕГ.ТР.007 | Система перегородок СТ1 (под заполнение закаленным стеклом М1, прозрачное, 10мм для перегородок высотой до 3000мм) в проем от 15 м² до 20м2 |  |  | Р-Перегородки | м2 | ПЕРЕГ.ТР | 30700 | 32235 | RUB | 1 | активный | 2026-08-28 | Трансформируемая перегородка
МАТ.ПЕРЕГ.ТР.008 | Система перегородок СТ1 (под заполнение закаленным стеклом М1, прозрачное, 10мм для перегородок высотой до 3000мм) в проем от 5 до 10 м² | 7.59 |  | Р-Перегородки | м2 | ПЕРЕГ.ТР | 32600 | 34230 | RUB | 1 | активный | 2026-08-28 | Трансформируемая перегородка
МАТ.ПЕРЕГ.ТР.009 | Цилиндр с заверткой для нижнего замка |  |  | Р-Перегородки | шт | ПЕРЕГ.ТР | 1260 | 1323 | RUB | 1 | активный | 2026-08-28 | Трансформируемая перегородка
МАТ.ПЕРЕГ.ТР.010 | Цилиндр с заверткой для среднего замка |  |  | Р-Перегородки | шт | ПЕРЕГ.ТР | 1580 | 1659 | RUB | 1 | активный | 2026-08-28 | Трансформируемая перегородка
МАТ.ПОЛ.КГ.001 | Atlas Concorde Forte dei Marmi Rock Tiffany White 60x120 Mat |  |  | Отделкино | м2 | ПОЛ.КГ | 2762.81 | 2762.81 | RUB | 1 | активный | 2026-08-28 | Керамогранит | цена за плитку без монтажных материалов
МАТ.ПОЛ.КГ.002 | Atlas Concorde Forte dei Marmi Rock Tiffany White 80x160 Mat |  |  | Отделкино | м2 | ПОЛ.КГ | 3461.69 | 3461.69 | RUB | 1 | активный | 2026-08-28 | Керамогранит | цена за плитку без монтажных материалов
МАТ.ПОЛ.КГ.003 | Atlas Concorde Rin. Grey 60x120/Ринашенте Грей 60X120 |  |  | Отделкино | м2 | ПОЛ.КГ | 3298.21 | 3298.21 | RUB | 1 | активный | 2026-08-28 | Керамогранит | цена за плитку без монтажных материалов
МАТ.ПОЛ.КГ.004 | Atlas Concorde Rin. Grey 80x80/Ринашенте Грей 80X80 |  |  | Отделкино | м2 | ПОЛ.КГ | 3567.95 | 3567.95 | RUB | 1 | активный | 2026-08-28 | Керамогранит | цена за плитку без монтажных материалов
МАТ.ПОЛ.КГ.005 | Atlas Concorde Rinascente IVORY 600х1200х9 с затиркой швов. |  |  | Отделкино | м2 | ПОЛ.КГ | 3012.12 | 3012.12 | RUB | 1 | активный | 2026-08-28 | Керамогранит | цена за плитку без монтажных материалов
МАТ.ПОЛ.КГ.006 | Atlas Concorde Rinascente PEARL 600х1200х9 с затиркой швов. |  |  | Отделкино | м2 | ПОЛ.КГ | 3298.21 | 3298.21 | RUB | 1 | активный | 2026-08-28 | Керамогранит | цена за плитку без монтажных материалов
МАТ.ПОЛ.КГ.007 | Atlas Concorde Rinascente SMOKE 600х1200х9 с затиркой швов. |  |  | Отделкино | м2 | ПОЛ.КГ | 3012.12 | 3012.12 | RUB | 1 | активный | 2026-08-28 | Керамогранит | цена за плитку без монтажных материалов
МАТ.ПОЛ.КГ.008 | Терраццо серый светлый обрезной арт. SG632400R |  |  | Керамогрес | м2 | ПОЛ.КГ | 1269.5 | 1269.5 | RUB | 1 | активный | 2026-08-28 | Kerama Marazzi | цена за плитку без монтажных материалов
МАТ.ПОЛ.МОД.001 | Ковровая плитка Desso Grezzo AB64 7923 (зеленый) КМ3 |  | Desso | Интерьерные решения | м2 | ПОЛ.МОД | 37.91 | 37.91 | EUR | 1 | активный | 2026-08-28 | Ковровая плитка
МАТ.ПОЛ.МОД.002 | Ковровая плитка Desso Grezzo AB64 8904 (cиний) КМ3 |  | Desso | Интерьерные решения | м2 | ПОЛ.МОД | 37.91 | 37.91 | EUR | 1 | активный | 2026-08-28 | Ковровая плитка
МАТ.ПОЛ.МОД.003 | Ковровая плитка Desso Grezzo AB64 9027 (серый светлый) КМ3 |  | Desso | Интерьерные решения | м2 | ПОЛ.МОД | 37.91 | 37.91 | EUR | 1 | активный | 2026-08-28 | Ковровая плитка
МАТ.ПОЛ.МОД.004 | Ковровая плитка Desso Grezzo AB64 9033 (серый темный) КМ3 |  | Desso | Интерьерные решения | м2 | ПОЛ.МОД | 37.91 | 37.91 | EUR | 1 | активный | 2026-08-28 | Ковровая плитка
МАТ.ПОЛ.МОД.005 | Коммерческая ПВХ плитка ADO Floor 4020 мм, толщина 5мм, размер 305Х610мм, КМ2 с учетом клея фиксатора и подрезки 10% |  |  | Опус-Контракт | м2 | ПОЛ.МОД | 3876.37 | 3876.37 | RUB | 1 | активный | 2026-08-28 | ПВХ
МАТ.ПОТОЛОК.001 | Потолочный акустический остров 1195*1530*40мм цвет: белый, форма под заказ (форма яйцо)в комплекте с подвесами |  |  | УПТК (акуст. потолки) | шт | ПОТОЛОК | 15947.9 | 15947.9 | RUB | 1 | активный | 2026-08-28 | Акустические потолки
МАТ.ПОТОЛОК.002 | Потолочный акустический остров 1365*840*40мм цвет: белый, форма под заказ (форма троугольник с закругленими углами) в комплекте с подвесами |  |  | УПТК (акуст. потолки) | шт | ПОТОЛОК | 9988.7 | 9988.7 | RUB | 1 | активный | 2026-08-28 | Акустические потолки
МАТ.ПОТОЛОК.003 | Потолочный акустический остров цвет: белый, форма круг D=1200мм, толщ. 40мм, в комплекте с подвесами |  |  | УПТК (акуст. потолки) | шт | ПОТОЛОК | 9988.7 | 9988.7 | RUB | 1 | активный | 2026-08-28 | Акустические потолки
МАТ.ПОТОЛОК.004 | Потолочный акустический остров цвет: белый, форма круг D=750мм, толщ. 40мм, в комплекте с подвесами |  |  | УПТК (акуст. потолки) | шт | ПОТОЛОК | 9988.7 | 9988.7 | RUB | 1 | активный | 2026-08-28 | Акустические потолки
МАТ.ПОТОЛОК.005 | Потолочный акустический остров цвет: белый, форма прямоугольник, размеры 1190 х 293 мм., толщ. 40мм, в комплекте с подвесами |  |  | УПТК (акуст. потолки) | шт | ПОТОЛОК | 3473.2 | 3473.2 | RUB | 1 | активный | 2026-08-28 | Акустические потолки
МАТ.РАД.001 | Монтажный комплект RIFAR 3/4 для радиаторов MONOLIT/SUPReMO | R.Ad.G34MS | RIFAR | ТМ Инвест | компл | РАД | 399 | 399 | RUB | 1 | активный | 2026-08-28 | Радиаторы | радиатор в сборе
МАТ.РАД.002 | Монтажный комплект RIFAR 3/4 для радиаторов MONOLIT/SUPReMO Хром | R.Ad.G34MSХ | RIFAR | ТМ Инвест | компл | РАД | 491 | 491 | RUB | 1 | активный | 2026-08-28 | Радиаторы | радиатор в сборе
МАТ.РАД.003 | Радиатор биметаллический RIFAR BASE 200 10 секц. бок. | R-BA-200-10 | RIFAR | ТМ Инвест | шт | РАД | 9250 | 9250 | RUB | 1 | активный | 2026-08-28 | Радиаторы | радиатор в сборе
МАТ.РАД.004 | Радиатор биметаллический RIFAR BASE 350 10 секц. бок. | R-BA-350-10 | RIFAR | ТМ Инвест | шт | РАД | 9460 | 9460 | RUB | 1 | активный | 2026-08-28 | Радиаторы | радиатор в сборе
МАТ.РАД.005 | Радиатор биметаллический RIFAR BASE 500 10 секц. бок. | R-BA-500-10 | RIFAR | ТМ Инвест | шт | РАД | 9660 | 9660 | RUB | 1 | активный | 2026-08-28 | Радиаторы | радиатор в сборе
МАТ.РАД.006 | Радиатор биметаллический RIFAR BASE Ventil 200 04 секц. нижн. прав. | R-BA-200-04-VR | RIFAR | ТМ Инвест | шт | РАД | 5459 | 5459 | RUB | 1 | активный | 2026-08-28 | Радиаторы | радиатор в сборе
МАТ.РАД.007 | Радиатор биметаллический RIFAR BASE Ventil 200 05 секц. нижн. прав. | R-BA-200-05-VR | RIFAR | ТМ Инвест | шт | РАД | 6384 | 6384 | RUB | 1 | активный | 2026-08-28 | Радиаторы | радиатор в сборе
МАТ.РАД.008 | Радиатор биметаллический RIFAR BASE Ventil 200 07 секц. нижн. прав. | R-BA-200-07-VR | RIFAR | ТМ Инвест | шт | РАД | 8234 | 8234 | RUB | 1 | активный | 2026-08-28 | Радиаторы | радиатор в сборе
МАТ.РАД.009 | Радиатор биметаллический RIFAR BASE Ventil 200 08 секц. нижн. прав. | R-BA-200-08-VR | RIFAR | ТМ Инвест | шт | РАД | 9159 | 9159 | RUB | 1 | активный | 2026-08-28 | Радиаторы | радиатор в сборе
МАТ.РАД.010 | Радиатор биметаллический RIFAR BASE Ventil 200 10 секц. нижн. прав. | R-BA-200-10-VR | RIFAR | ТМ Инвест | шт | РАД | 11009 | 11009 | RUB | 1 | активный | 2026-08-28 | Радиаторы | радиатор в сборе
МАТ.РАД.011 | Радиатор биметаллический RIFAR BASE Ventil 200 11 секц. нижн. прав. | R-BA-200-11-VR | RIFAR | ТМ Инвест | шт | РАД | 11934 | 11934 | RUB | 1 | активный | 2026-08-28 | Радиаторы | радиатор в сборе
МАТ.РАД.012 | Радиатор биметаллический RIFAR BASE Ventil 200 12 секц. нижн. прав. | R-BA-200-12-VR | RIFAR | ТМ Инвест | шт | РАД | 12859 | 12859 | RUB | 1 | активный | 2026-08-28 | Радиаторы | радиатор в сборе
МАТ.РАД.013 | Радиатор биметаллический RIFAR BASE Ventil 200 13 секц. нижн. прав. | R-BA-200-13-VR | RIFAR | ТМ Инвест | шт | РАД | 13784 | 13784 | RUB | 1 | активный | 2026-08-28 | Радиаторы | радиатор в сборе
МАТ.РАД.014 | Радиатор биметаллический RIFAR BASE Ventil 200 14 секц. нижн. прав. | R-BA-200-14-VR | RIFAR | ТМ Инвест | шт | РАД | 14709 | 14709 | RUB | 1 | активный | 2026-08-28 | Радиаторы | радиатор в сборе
МАТ.РАД.015 | Радиатор биметаллический RIFAR BASE Ventil 350 04 секц. нижн. прав. | R-BA-350-04-VR | RIFAR | ТМ Инвест | шт | РАД | 5543 | 5543 | RUB | 1 | активный | 2026-08-28 | Радиаторы | радиатор в сборе
МАТ.РАД.016 | Радиатор биметаллический RIFAR BASE Ventil 350 05 секц. нижн. прав. | R-BA-350-05-VR | RIFAR | ТМ Инвест | шт | РАД | 6489 | 6489 | RUB | 1 | активный | 2026-08-28 | Радиаторы | радиатор в сборе
МАТ.РАД.017 | Радиатор биметаллический RIFAR BASE Ventil 350 06 секц. нижн. прав. | R-BA-350-06-VR | RIFAR | ТМ Инвест | шт | РАД | 7435 | 7435 | RUB | 1 | активный | 2026-08-28 | Радиаторы | радиатор в сборе
МАТ.РАД.018 | Радиатор биметаллический RIFAR BASE Ventil 350 07 секц. нижн. прав. | R-BA-350-07-VR | RIFAR | ТМ Инвест | шт | РАД | 8381 | 8381 | RUB | 1 | активный | 2026-08-28 | Радиаторы | радиатор в сборе
МАТ.РАД.019 | Радиатор биметаллический RIFAR BASE Ventil 350 08 секц. нижн. прав. | R-BA-350-08-VR | RIFAR | ТМ Инвест | шт | РАД | 9327 | 9327 | RUB | 1 | активный | 2026-08-28 | Радиаторы | радиатор в сборе
МАТ.РАД.020 | Радиатор биметаллический RIFAR BASE Ventil 350 09 секц. нижн. прав. | R-BA-350-09-VR | RIFAR | ТМ Инвест | шт | РАД | 10273 | 10273 | RUB | 1 | активный | 2026-08-28 | Радиаторы | радиатор в сборе
МАТ.РАД.021 | Радиатор биметаллический RIFAR BASE Ventil 350 10 секц. нижн. прав. | R-BA-350-10-VR | RIFAR | ТМ Инвест | шт | РАД | 11219 | 11219 | RUB | 1 | активный | 2026-08-28 | Радиаторы | радиатор в сборе
МАТ.РАД.022 | Радиатор биметаллический RIFAR BASE Ventil 350 11 секц. нижн. прав. | R-BA-350-11-VR | RIFAR | ТМ Инвест | шт | РАД | 12165 | 12165 | RUB | 1 | активный | 2026-08-28 | Радиаторы | радиатор в сборе
МАТ.РАД.023 | Радиатор биметаллический RIFAR BASE Ventil 350 12 секц. нижн. прав. | R-BA-350-12-VR | RIFAR | ТМ Инвест | шт | РАД | 13111 | 13111 | RUB | 1 | активный | 2026-08-28 | Радиаторы | радиатор в сборе
МАТ.РАД.024 | Радиатор биметаллический RIFAR BASE Ventil 350 13 секц. нижн. прав. | R-BA-350-13-VR | RIFAR | ТМ Инвест | шт | РАД | 14057 | 14057 | RUB | 1 | активный | 2026-08-28 | Радиаторы | радиатор в сборе
МАТ.РАД.025 | Радиатор биметаллический RIFAR BASE Ventil 350 14 секц. нижн. прав. | R-BA-350-14-VR | RIFAR | ТМ Инвест | шт | РАД | 15003 | 15003 | RUB | 1 | активный | 2026-08-28 | Радиаторы | радиатор в сборе
МАТ.РАД.026 | Радиатор биметаллический RIFAR BASE Ventil 500 04 секц. нижн. прав. | R-BA-500-04-VR | RIFAR | ТМ Инвест | шт | РАД | 5623 | 5623 | RUB | 1 | активный | 2026-08-28 | Радиаторы | радиатор в сборе
МАТ.РАД.027 | Радиатор биметаллический RIFAR BASE Ventil 500 05 секц. нижн. прав. | R-BA-500-05-VR | RIFAR | ТМ Инвест | шт | РАД | 6589 | 6589 | RUB | 1 | активный | 2026-08-28 | Радиаторы | радиатор в сборе
МАТ.РАД.028 | Радиатор биметаллический RIFAR BASE Ventil 500 06 секц. нижн. прав. | R-BA-500-06-VR | RIFAR | ТМ Инвест | шт | РАД | 7555 | 7555 | RUB | 1 | активный | 2026-08-28 | Радиаторы | радиатор в сборе
МАТ.РАД.029 | Радиатор биметаллический RIFAR BASE Ventil 500 07 секц. нижн. прав. | R-BA-500-07-VR | RIFAR | ТМ Инвест | шт | РАД | 8521 | 8521 | RUB | 1 | активный | 2026-08-28 | Радиаторы | радиатор в сборе
МАТ.РАД.030 | Радиатор биметаллический RIFAR BASE Ventil 500 08 секц. нижн. прав. | R-BA-500-08-VR | RIFAR | ТМ Инвест | шт | РАД | 9487 | 9487 | RUB | 1 | активный | 2026-08-28 | Радиаторы | радиатор в сборе
МАТ.РАД.031 | Радиатор биметаллический RIFAR BASE Ventil 500 09 секц. нижн. прав. | R-BA-500-09-VR | RIFAR | ТМ Инвест | шт | РАД | 10453 | 10453 | RUB | 1 | активный | 2026-08-28 | Радиаторы | радиатор в сборе
МАТ.РАД.032 | Радиатор биметаллический RIFAR BASE Ventil 500 10 секц. нижн. прав. | R-BA-500-10-VR | RIFAR | ТМ Инвест | шт | РАД | 11419 | 11419 | RUB | 1 | активный | 2026-08-28 | Радиаторы | радиатор в сборе
МАТ.РАД.033 | Радиатор биметаллический RIFAR BASE Ventil 500 11 секц. нижн. прав. | R-BA-500-11-VR | RIFAR | ТМ Инвест | шт | РАД | 12385 | 12385 | RUB | 1 | активный | 2026-08-28 | Радиаторы | радиатор в сборе
МАТ.РАД.034 | Радиатор биметаллический RIFAR BASE Ventil 500 12 секц. нижн. прав. | R-BA-500-12-VR | RIFAR | ТМ Инвест | шт | РАД | 13351 | 13351 | RUB | 1 | активный | 2026-08-28 | Радиаторы | радиатор в сборе
МАТ.РАД.035 | Радиатор биметаллический RIFAR BASE Ventil 500 13 секц. нижн. прав. | R-BA-500-13-VR | RIFAR | ТМ Инвест | шт | РАД | 14317 | 14317 | RUB | 1 | активный | 2026-08-28 | Радиаторы | радиатор в сборе
МАТ.РАД.036 | Радиатор биметаллический RIFAR BASE Ventil 500 14 секц. нижн. прав. | R-BA-500-14-VR | RIFAR | ТМ Инвест | шт | РАД | 15283 | 15283 | RUB | 1 | активный | 2026-08-28 | Радиаторы | радиатор в сборе
МАТ.РАД.037 | Радиатор биметаллический RIFAR ECOBUILD 300 10 секц. бок. | R-EB-300-10 | RIFAR | ТМ Инвест | шт | РАД | 9460 | 9460 | RUB | 1 | активный | 2026-08-28 | Радиаторы | радиатор в сборе
МАТ.РАД.038 | Радиатор биметаллический RIFAR ECOBUILD 500 10 секц. бок. | R-EB-500-10 | RIFAR | ТМ Инвест | шт | РАД | 9660 | 9660 | RUB | 1 | активный | 2026-08-28 | Радиаторы | радиатор в сборе
МАТ.РАД.039 | Радиатор биметаллический RIFAR ECOBUILD Ventil 300 04 секц. нижн. прав. | R-EB-300-04-VR | RIFAR | ТМ Инвест | шт | РАД | 5543 | 5543 | RUB | 1 | активный | 2026-08-28 | Радиаторы | радиатор в сборе
МАТ.РАД.040 | Радиатор биметаллический RIFAR ECOBUILD Ventil 300 05 секц. нижн. прав. | R-EB-300-05-VR | RIFAR | ТМ Инвест | шт | РАД | 6489 | 6489 | RUB | 1 | активный | 2026-08-28 | Радиаторы | радиатор в сборе
МАТ.РАД.041 | Радиатор биметаллический RIFAR ECOBUILD Ventil 300 06 секц. нижн. прав. | R-EB-300-06-VR | RIFAR | ТМ Инвест | шт | РАД | 7435 | 7435 | RUB | 1 | активный | 2026-08-28 | Радиаторы | радиатор в сборе
МАТ.РАД.042 | Радиатор биметаллический RIFAR ECOBUILD Ventil 300 07 секц. нижн. прав. | R-EB-300-07-VR | RIFAR | ТМ Инвест | шт | РАД | 8381 | 8381 | RUB | 1 | активный | 2026-08-28 | Радиаторы | радиатор в сборе
МАТ.РАД.043 | Радиатор биметаллический RIFAR ECOBUILD Ventil 300 08 секц. нижн. прав. | R-EB-300-08-VR | RIFAR | ТМ Инвест | шт | РАД | 9327 | 9327 | RUB | 1 | активный | 2026-08-28 | Радиаторы | радиатор в сборе
МАТ.РАД.044 | Радиатор биметаллический RIFAR ECOBUILD Ventil 300 09 секц. нижн. прав. | R-EB-300-09-VR | RIFAR | ТМ Инвест | шт | РАД | 10273 | 10273 | RUB | 1 | активный | 2026-08-28 | Радиаторы | радиатор в сборе
МАТ.РАД.045 | Радиатор биметаллический RIFAR ECOBUILD Ventil 300 10 секц. нижн. прав. | R-EB-300-10-VR | RIFAR | ТМ Инвест | шт | РАД | 11219 | 11219 | RUB | 1 | активный | 2026-08-28 | Радиаторы | радиатор в сборе
МАТ.РАД.046 | Радиатор биметаллический RIFAR ECOBUILD Ventil 300 11 секц. нижн. прав. | R-EB-300-11-VR | RIFAR | ТМ Инвест | шт | РАД | 12165 | 12165 | RUB | 1 | активный | 2026-08-28 | Радиаторы | радиатор в сборе
МАТ.РАД.047 | Радиатор биметаллический RIFAR ECOBUILD Ventil 300 12 секц. нижн. прав. | R-EB-300-12-VR | RIFAR | ТМ Инвест | шт | РАД | 13111 | 13111 | RUB | 1 | активный | 2026-08-28 | Радиаторы | радиатор в сборе
МАТ.РАД.048 | Радиатор биметаллический RIFAR ECOBUILD Ventil 300 13 секц. нижн. прав. | R-EB-300-13-VR | RIFAR | ТМ Инвест | шт | РАД | 14057 | 14057 | RUB | 1 | активный | 2026-08-28 | Радиаторы | радиатор в сборе
МАТ.РАД.049 | Радиатор биметаллический RIFAR ECOBUILD Ventil 300 14 секц. нижн. прав. | R-EB-300-14-VR | RIFAR | ТМ Инвест | шт | РАД | 15003 | 15003 | RUB | 1 | активный | 2026-08-28 | Радиаторы | радиатор в сборе
МАТ.РАД.050 | Радиатор биметаллический RIFAR ECOBUILD Ventil 500 04 секц. нижн. прав. | R-EB-500-04-VR | RIFAR | ТМ Инвест | шт | РАД | 5623 | 5623 | RUB | 1 | активный | 2026-08-28 | Радиаторы | радиатор в сборе
МАТ.РАД.051 | Радиатор биметаллический RIFAR ECOBUILD Ventil 500 05 секц. нижн. прав. | R-EB-500-05-VR | RIFAR | ТМ Инвест | шт | РАД | 6589 | 6589 | RUB | 1 | активный | 2026-08-28 | Радиаторы | радиатор в сборе
МАТ.РАД.052 | Радиатор биметаллический RIFAR ECOBUILD Ventil 500 06 секц. нижн. прав. | R-EB-500-06-VR | RIFAR | ТМ Инвест | шт | РАД | 7555 | 7555 | RUB | 1 | активный | 2026-08-28 | Радиаторы | радиатор в сборе
МАТ.РАД.053 | Радиатор биметаллический RIFAR ECOBUILD Ventil 500 07 секц. нижн. прав. | R-EB-500-07-VR | RIFAR | ТМ Инвест | шт | РАД | 8521 | 8521 | RUB | 1 | активный | 2026-08-28 | Радиаторы | радиатор в сборе
МАТ.РАД.054 | Радиатор биметаллический RIFAR ECOBUILD Ventil 500 08 секц. нижн. прав. | R-EB-500-08-VR | RIFAR | ТМ Инвест | шт | РАД | 9487 | 9487 | RUB | 1 | активный | 2026-08-28 | Радиаторы | радиатор в сборе
МАТ.РАД.055 | Радиатор биметаллический RIFAR ECOBUILD Ventil 500 09 секц. нижн. прав. | R-EB-500-09-VR | RIFAR | ТМ Инвест | шт | РАД | 10453 | 10453 | RUB | 1 | активный | 2026-08-28 | Радиаторы | радиатор в сборе
МАТ.РАД.056 | Радиатор биметаллический RIFAR ECOBUILD Ventil 500 10 секц. нижн. прав. | R-EB-500-10-VR | RIFAR | ТМ Инвест | шт | РАД | 11419 | 11419 | RUB | 1 | активный | 2026-08-28 | Радиаторы | радиатор в сборе
МАТ.РАД.057 | Радиатор биметаллический RIFAR ECOBUILD Ventil 500 11 секц. нижн. прав. | R-EB-500-11-VR | RIFAR | ТМ Инвест | шт | РАД | 12385 | 12385 | RUB | 1 | активный | 2026-08-28 | Радиаторы | радиатор в сборе
МАТ.РАД.058 | Радиатор биметаллический RIFAR ECOBUILD Ventil 500 12 секц. нижн. прав. | R-EB-500-12-VR | RIFAR | ТМ Инвест | шт | РАД | 13351 | 13351 | RUB | 1 | активный | 2026-08-28 | Радиаторы | радиатор в сборе
МАТ.РАД.059 | Радиатор биметаллический RIFAR ECOBUILD Ventil 500 13 секц. нижн. прав. | R-EB-500-13-VR | RIFAR | ТМ Инвест | шт | РАД | 14317 | 14317 | RUB | 1 | активный | 2026-08-28 | Радиаторы | радиатор в сборе
МАТ.РАД.060 | Радиатор биметаллический RIFAR ECOBUILD Ventil 500 14 секц. нижн. прав. | R-EB-500-14-VR | RIFAR | ТМ Инвест | шт | РАД | 15283 | 15283 | RUB | 1 | активный | 2026-08-28 | Радиаторы | радиатор в сборе
МАТ.РАД.061 | Радиатор биметаллический RIFAR MONOLIT 300 10 секц. бок. | R-MN-300-10 | RIFAR | ТМ Инвест | шт | РАД | 10570 | 10570 | RUB | 1 | активный | 2026-08-28 | Радиаторы | радиатор в сборе
МАТ.РАД.062 | Радиатор биметаллический RIFAR MONOLIT 350 10 секц. бок. | R-MN-350-10 | RIFAR | ТМ Инвест | шт | РАД | 10780 | 10780 | RUB | 1 | активный | 2026-08-28 | Радиаторы | радиатор в сборе
МАТ.РАД.063 | Радиатор биметаллический RIFAR MONOLIT 500 10 секц. бок. | R-MN-500-10 | RIFAR | ТМ Инвест | шт | РАД | 10980 | 10980 | RUB | 1 | активный | 2026-08-28 | Радиаторы | радиатор в сборе
МАТ.РАД.064 | Радиатор биметаллический RIFAR MONOLIT Ventil 300 04 секц. нижн. прав. | R-MN-300-04-VR | RIFAR | ТМ Инвест | шт | РАД | 6272 | 6272 | RUB | 1 | активный | 2026-08-28 | Радиаторы | радиатор в сборе
МАТ.РАД.065 | Радиатор биметаллический RIFAR MONOLIT Ventil 300 05 секц. нижн. прав. | R-MN-300-05-VR | RIFAR | ТМ Инвест | шт | РАД | 7329 | 7329 | RUB | 1 | активный | 2026-08-28 | Радиаторы | радиатор в сборе
МАТ.РАД.066 | Радиатор биметаллический RIFAR MONOLIT Ventil 300 06 секц. нижн. прав. | R-MN-300-06-VR | RIFAR | ТМ Инвест | шт | РАД | 8386 | 8386 | RUB | 1 | активный | 2026-08-28 | Радиаторы | радиатор в сборе
МАТ.РАД.067 | Радиатор биметаллический RIFAR MONOLIT Ventil 300 07 секц. нижн. прав. | R-MN-300-07-VR | RIFAR | ТМ Инвест | шт | РАД | 9443 | 9443 | RUB | 1 | активный | 2026-08-28 | Радиаторы | радиатор в сборе
МАТ.РАД.068 | Радиатор биметаллический RIFAR MONOLIT Ventil 300 08 секц. нижн. прав. | R-MN-300-08-VR | RIFAR | ТМ Инвест | шт | РАД | 10500 | 10500 | RUB | 1 | активный | 2026-08-28 | Радиаторы | радиатор в сборе
МАТ.РАД.069 | Радиатор биметаллический RIFAR MONOLIT Ventil 300 09 секц. нижн. прав. | R-MN-300-09-VR | RIFAR | ТМ Инвест | шт | РАД | 11557 | 11557 | RUB | 1 | активный | 2026-08-28 | Радиаторы | радиатор в сборе
МАТ.РАД.070 | Радиатор биметаллический RIFAR MONOLIT Ventil 300 10 секц. нижн. прав. | R-MN-300-10-VR | RIFAR | ТМ Инвест | шт | РАД | 12614 | 12614 | RUB | 1 | активный | 2026-08-28 | Радиаторы | радиатор в сборе
МАТ.РАД.071 | Радиатор биметаллический RIFAR MONOLIT Ventil 300 11 секц. нижн. прав. | R-MN-300-11-VR | RIFAR | ТМ Инвест | шт | РАД | 13671 | 13671 | RUB | 1 | активный | 2026-08-28 | Радиаторы | радиатор в сборе
МАТ.РАД.072 | Радиатор биметаллический RIFAR MONOLIT Ventil 300 12 секц. нижн. прав. | R-MN-300-12-VR | RIFAR | ТМ Инвест | шт | РАД | 14728 | 14728 | RUB | 1 | активный | 2026-08-28 | Радиаторы | радиатор в сборе
МАТ.РАД.073 | Радиатор биметаллический RIFAR MONOLIT Ventil 300 13 секц. нижн. прав. | R-MN-300-13-VR | RIFAR | ТМ Инвест | шт | РАД | 15785 | 15785 | RUB | 1 | активный | 2026-08-28 | Радиаторы | радиатор в сборе
МАТ.РАД.074 | Радиатор биметаллический RIFAR MONOLIT Ventil 300 14 секц. нижн. прав. | R-MN-300-14-VR | RIFAR | ТМ Инвест | шт | РАД | 16842 | 16842 | RUB | 1 | активный | 2026-08-28 | Радиаторы | радиатор в сборе
МАТ.РАД.075 | Радиатор биметаллический RIFAR MONOLIT Ventil 350 04 секц. нижн. прав. | R-MN-350-04-VR | RIFAR | ТМ Инвест | шт | РАД | 6356 | 6356 | RUB | 1 | активный | 2026-08-28 | Радиаторы | радиатор в сборе
МАТ.РАД.076 | Радиатор биметаллический RIFAR MONOLIT Ventil 350 05 секц. нижн. прав. | R-MN-350-05-VR | RIFAR | ТМ Инвест | шт | РАД | 7434 | 7434 | RUB | 1 | активный | 2026-08-28 | Радиаторы | радиатор в сборе
МАТ.РАД.077 | Радиатор биметаллический RIFAR MONOLIT Ventil 350 06 секц. нижн. прав. | R-MN-350-06-VR | RIFAR | ТМ Инвест | шт | РАД | 8512 | 8512 | RUB | 1 | активный | 2026-08-28 | Радиаторы | радиатор в сборе
МАТ.РАД.078 | Радиатор биметаллический RIFAR MONOLIT Ventil 350 07 секц. нижн. прав. | R-MN-350-07-VR | RIFAR | ТМ Инвест | шт | РАД | 9590 | 9590 | RUB | 1 | активный | 2026-08-28 | Радиаторы | радиатор в сборе
МАТ.РАД.079 | Радиатор биметаллический RIFAR MONOLIT Ventil 350 08 секц. нижн. прав. | R-MN-350-08-VR | RIFAR | ТМ Инвест | шт | РАД | 10668 | 10668 | RUB | 1 | активный | 2026-08-28 | Радиаторы | радиатор в сборе
МАТ.РАД.080 | Радиатор биметаллический RIFAR MONOLIT Ventil 350 09 секц. нижн. прав. | R-MN-350-09-VR | RIFAR | ТМ Инвест | шт | РАД | 11746 | 11746 | RUB | 1 | активный | 2026-08-28 | Радиаторы | радиатор в сборе
МАТ.РАД.081 | Радиатор биметаллический RIFAR MONOLIT Ventil 350 10 секц. нижн. прав. | R-MN-350-10-VR | RIFAR | ТМ Инвест | шт | РАД | 12824 | 12824 | RUB | 1 | активный | 2026-08-28 | Радиаторы | радиатор в сборе
МАТ.РАД.082 | Радиатор биметаллический RIFAR MONOLIT Ventil 350 11 секц. нижн. прав. | R-MN-350-11-VR | RIFAR | ТМ Инвест | шт | РАД | 13902 | 13902 | RUB | 1 | активный | 2026-08-28 | Радиаторы | радиатор в сборе
МАТ.РАД.083 | Радиатор биметаллический RIFAR MONOLIT Ventil 350 12 секц. нижн. прав. | R-MN-350-12-VR | RIFAR | ТМ Инвест | шт | РАД | 14980 | 14980 | RUB | 1 | активный | 2026-08-28 | Радиаторы | радиатор в сборе
МАТ.РАД.084 | Радиатор биметаллический RIFAR MONOLIT Ventil 350 13 секц. нижн. прав. | R-MN-350-13-VR | RIFAR | ТМ Инвест | шт | РАД | 16058 | 16058 | RUB | 1 | активный | 2026-08-28 | Радиаторы | радиатор в сборе
МАТ.РАД.085 | Радиатор биметаллический RIFAR MONOLIT Ventil 350 14 секц. нижн. прав. | R-MN-350-14-VR | RIFAR | ТМ Инвест | шт | РАД | 17136 | 17136 | RUB | 1 | активный | 2026-08-28 | Радиаторы | радиатор в сборе
МАТ.РАД.086 | Радиатор биметаллический RIFAR MONOLIT Ventil 500 04 секц. нижн. прав. | R-MN-500-04-VR | RIFAR | ТМ Инвест | шт | РАД | 6436 | 6436 | RUB | 1 | активный | 2026-08-28 | Радиаторы | радиатор в сборе
МАТ.РАД.087 | Радиатор биметаллический RIFAR MONOLIT Ventil 500 05 секц. нижн. прав. | R-MN-500-05-VR | RIFAR | ТМ Инвест | шт | РАД | 7534 | 7534 | RUB | 1 | активный | 2026-08-28 | Радиаторы | радиатор в сборе
МАТ.РАД.088 | Радиатор биметаллический RIFAR MONOLIT Ventil 500 06 секц. нижн. прав. | R-MN-500-06-VR | RIFAR | ТМ Инвест | шт | РАД | 8632 | 8632 | RUB | 1 | активный | 2026-08-28 | Радиаторы | радиатор в сборе
МАТ.РАД.089 | Радиатор биметаллический RIFAR MONOLIT Ventil 500 07 секц. нижн. прав. | R-MN-500-07-VR | RIFAR | ТМ Инвест | шт | РАД | 9730 | 9730 | RUB | 1 | активный | 2026-08-28 | Радиаторы | радиатор в сборе
МАТ.РАД.090 | Радиатор биметаллический RIFAR MONOLIT Ventil 500 08 секц. нижн. прав. | R-MN-500-08-VR | RIFAR | ТМ Инвест | шт | РАД | 10828 | 10828 | RUB | 1 | активный | 2026-08-28 | Радиаторы | радиатор в сборе
МАТ.РАД.091 | Радиатор биметаллический RIFAR MONOLIT Ventil 500 09 секц. нижн. прав. | R-MN-500-09-VR | RIFAR | ТМ Инвест | шт | РАД | 11926 | 11926 | RUB | 1 | активный | 2026-08-28 | Радиаторы | радиатор в сборе
МАТ.РАД.092 | Радиатор биметаллический RIFAR MONOLIT Ventil 500 10 секц. нижн. прав. | R-MN-500-10-VR | RIFAR | ТМ Инвест | шт | РАД | 13024 | 13024 | RUB | 1 | активный | 2026-08-28 | Радиаторы | радиатор в сборе
МАТ.РАД.093 | Радиатор биметаллический RIFAR MONOLIT Ventil 500 11 секц. нижн. прав. | R-MN-500-11-VR | RIFAR | ТМ Инвест | шт | РАД | 14122 | 14122 | RUB | 1 | активный | 2026-08-28 | Радиаторы | радиатор в сборе
МАТ.РАД.094 | Радиатор биметаллический RIFAR MONOLIT Ventil 500 12 секц. нижн. прав. | R-MN-500-12-VR | RIFAR | ТМ Инвест | шт | РАД | 15220 | 15220 | RUB | 1 | активный | 2026-08-28 | Радиаторы | радиатор в сборе
МАТ.РАД.095 | Радиатор биметаллический RIFAR MONOLIT Ventil 500 13 секц. нижн. прав. | R-MN-500-13-VR | RIFAR | ТМ Инвест | шт | РАД | 16318 | 16318 | RUB | 1 | активный | 2026-08-28 | Радиаторы | радиатор в сборе
МАТ.РАД.096 | Радиатор биметаллический RIFAR MONOLIT Ventil 500 14 секц. нижн. прав. | R-MN-500-14-VR | RIFAR | ТМ Инвест | шт | РАД | 17416 | 17416 | RUB | 1 | активный | 2026-08-28 | Радиаторы | радиатор в сборе
МАТ.РАД.097 | Радиатор биметаллический RIFAR SUPReMO 350 10 секц. бок. | R-SU-350-10 | RIFAR | ТМ Инвест | шт | РАД | 13420 | 13420 | RUB | 1 | активный | 2026-08-28 | Радиаторы | радиатор в сборе
МАТ.РАД.098 | Радиатор биметаллический RIFAR SUPReMO 500 10 секц. бок. | R-SU-500-10 | RIFAR | ТМ Инвест | шт | РАД | 13620 | 13620 | RUB | 1 | активный | 2026-08-28 | Радиаторы | радиатор в сборе
МАТ.РАД.099 | Радиатор биметаллический RIFAR SUPReMO 800 10 секц. бок. | R-SU-800-10 | RIFAR | ТМ Инвест | шт | РАД | 22370 | 22370 | RUB | 1 | активный | 2026-08-28 | Радиаторы | радиатор в сборе
МАТ.РАД.100 | Радиатор биметаллический RIFAR SUPReMO Ventil 350 04 секц. нижн. прав. | R-SU-350-04-VR | RIFAR | ТМ Инвест | шт | РАД | 7412 | 7412 | RUB | 1 | активный | 2026-08-28 | Радиаторы | радиатор в сборе
МАТ.РАД.101 | Радиатор биметаллический RIFAR SUPReMO Ventil 350 05 секц. нижн. прав. | R-SU-350-05-VR | RIFAR | ТМ Инвест | шт | РАД | 8754 | 8754 | RUB | 1 | активный | 2026-08-28 | Радиаторы | радиатор в сборе
МАТ.РАД.102 | Радиатор биметаллический RIFAR SUPReMO Ventil 350 06 секц. нижн. прав. | R-SU-350-06-VR | RIFAR | ТМ Инвест | шт | РАД | 10096 | 10096 | RUB | 1 | активный | 2026-08-28 | Радиаторы | радиатор в сборе
МАТ.РАД.103 | Радиатор биметаллический RIFAR SUPReMO Ventil 350 07 секц. нижн. прав. | R-SU-350-07-VR | RIFAR | ТМ Инвест | шт | РАД | 11438 | 11438 | RUB | 1 | активный | 2026-08-28 | Радиаторы | радиатор в сборе
МАТ.РАД.104 | Радиатор биметаллический RIFAR SUPReMO Ventil 350 08 секц. нижн. прав. | R-SU-350-08-VR | RIFAR | ТМ Инвест | шт | РАД | 12780 | 12780 | RUB | 1 | активный | 2026-08-28 | Радиаторы | радиатор в сборе
МАТ.РАД.105 | Радиатор биметаллический RIFAR SUPReMO Ventil 350 09 секц. нижн. прав. | R-SU-350-09-VR | RIFAR | ТМ Инвест | шт | РАД | 14122 | 14122 | RUB | 1 | активный | 2026-08-28 | Радиаторы | радиатор в сборе
МАТ.РАД.106 | Радиатор биметаллический RIFAR SUPReMO Ventil 350 10 секц. нижн. прав. | R-SU-350-10-VR | RIFAR | ТМ Инвест | шт | РАД | 15464 | 15464 | RUB | 1 | активный | 2026-08-28 | Радиаторы | радиатор в сборе
МАТ.РАД.107 | Радиатор биметаллический RIFAR SUPReMO Ventil 350 11 секц. нижн. прав. | R-SU-350-11-VR | RIFAR | ТМ Инвест | шт | РАД | 16806 | 16806 | RUB | 1 | активный | 2026-08-28 | Радиаторы | радиатор в сборе
МАТ.РАД.108 | Радиатор биметаллический RIFAR SUPReMO Ventil 350 12 секц. нижн. прав. | R-SU-350-12-VR | RIFAR | ТМ Инвест | шт | РАД | 18148 | 18148 | RUB | 1 | активный | 2026-08-28 | Радиаторы | радиатор в сборе
МАТ.РАД.109 | Радиатор биметаллический RIFAR SUPReMO Ventil 350 13 секц. нижн. прав. | R-SU-350-13-VR | RIFAR | ТМ Инвест | шт | РАД | 19490 | 19490 | RUB | 1 | активный | 2026-08-28 | Радиаторы | радиатор в сборе
МАТ.РАД.110 | Радиатор биметаллический RIFAR SUPReMO Ventil 350 14 секц. нижн. прав. | R-SU-350-14-VR | RIFAR | ТМ Инвест | шт | РАД | 20832 | 20832 | RUB | 1 | активный | 2026-08-28 | Радиаторы | радиатор в сборе
МАТ.РАД.111 | Радиатор биметаллический RIFAR SUPReMO Ventil 500 04 секц. нижн. прав. | R-SU-500-04-VR | RIFAR | ТМ Инвест | шт | РАД | 7492 | 7492 | RUB | 1 | активный | 2026-08-28 | Радиаторы | радиатор в сборе
МАТ.РАД.112 | Радиатор биметаллический RIFAR SUPReMO Ventil 500 05 секц. нижн. прав. | R-SU-500-05-VR | RIFAR | ТМ Инвест | шт | РАД | 8854 | 8854 | RUB | 1 | активный | 2026-08-28 | Радиаторы | радиатор в сборе
МАТ.РАД.113 | Радиатор биметаллический RIFAR SUPReMO Ventil 500 06 секц. нижн. прав. | R-SU-500-06-VR | RIFAR | ТМ Инвест | шт | РАД | 10216 | 10216 | RUB | 1 | активный | 2026-08-28 | Радиаторы | радиатор в сборе
МАТ.РАД.114 | Радиатор биметаллический RIFAR SUPReMO Ventil 500 07 секц. нижн. прав. | R-SU-500-07-VR | RIFAR | ТМ Инвест | шт | РАД | 11578 | 11578 | RUB | 1 | активный | 2026-08-28 | Радиаторы | радиатор в сборе
МАТ.РАД.115 | Радиатор биметаллический RIFAR SUPReMO Ventil 500 08 секц. нижн. прав. | R-SU-500-08-VR | RIFAR | ТМ Инвест | шт | РАД | 12940 | 12940 | RUB | 1 | активный | 2026-08-28 | Радиаторы | радиатор в сборе
МАТ.РАД.116 | Радиатор биметаллический RIFAR SUPReMO Ventil 500 09 секц. нижн. прав. | R-SU-500-09-VR | RIFAR | ТМ Инвест | шт | РАД | 14302 | 14302 | RUB | 1 | активный | 2026-08-28 | Радиаторы | радиатор в сборе
МАТ.РАД.117 | Радиатор биметаллический RIFAR SUPReMO Ventil 500 10 секц. нижн. прав. | R-SU-500-10-VR | RIFAR | ТМ Инвест | шт | РАД | 15664 | 15664 | RUB | 1 | активный | 2026-08-28 | Радиаторы | радиатор в сборе
МАТ.РАД.118 | Радиатор биметаллический RIFAR SUPReMO Ventil 500 11 секц. нижн. прав. | R-SU-500-11-VR | RIFAR | ТМ Инвест | шт | РАД | 17026 | 17026 | RUB | 1 | активный | 2026-08-28 | Радиаторы | радиатор в сборе
МАТ.РАД.119 | Радиатор биметаллический RIFAR SUPReMO Ventil 500 12 секц. нижн. прав. | R-SU-500-12-VR | RIFAR | ТМ Инвест | шт | РАД | 18388 | 18388 | RUB | 1 | активный | 2026-08-28 | Радиаторы | радиатор в сборе
МАТ.РАД.120 | Радиатор биметаллический RIFAR SUPReMO Ventil 500 13 секц. нижн. прав. | R-SU-500-13-VR | RIFAR | ТМ Инвест | шт | РАД | 19750 | 19750 | RUB | 1 | активный | 2026-08-28 | Радиаторы | радиатор в сборе
МАТ.РАД.121 | Радиатор биметаллический RIFAR SUPReMO Ventil 500 14 секц. нижн. прав. | R-SU-500-14-VR | RIFAR | ТМ Инвест | шт | РАД | 21112 | 21112 | RUB | 1 | активный | 2026-08-28 | Радиаторы | радиатор в сборе
МАТ.РАД.122 | Радиатор биметаллический RIFAR SUPReMO Ventil 800 04 секц. нижн. прав. | R-SU-800-04-VR | RIFAR | ТМ Инвест | шт | РАД | 10992 | 10992 | RUB | 1 | активный | 2026-08-28 | Радиаторы | радиатор в сборе
МАТ.РАД.123 | Радиатор биметаллический RIFAR SUPReMO Ventil 800 05 секц. нижн. прав. | R-SU-800-05-VR | RIFAR | ТМ Инвест | шт | РАД | 13229 | 13229 | RUB | 1 | активный | 2026-08-28 | Радиаторы | радиатор в сборе
МАТ.РАД.124 | Радиатор биметаллический RIFAR SUPReMO Ventil 800 06 секц. нижн. прав. | R-SU-800-06-VR | RIFAR | ТМ Инвест | шт | РАД | 15466 | 15466 | RUB | 1 | активный | 2026-08-28 | Радиаторы | радиатор в сборе
МАТ.РАД.125 | Радиатор биметаллический RIFAR SUPReMO Ventil 800 07 секц. нижн. прав. | R-SU-800-07-VR | RIFAR | ТМ Инвест | шт | РАД | 17703 | 17703 | RUB | 1 | активный | 2026-08-28 | Радиаторы | радиатор в сборе
МАТ.РАД.126 | Радиатор биметаллический RIFAR SUPReMO Ventil 800 08 секц. нижн. прав. | R-SU-800-08-VR | RIFAR | ТМ Инвест | шт | РАД | 19940 | 19940 | RUB | 1 | активный | 2026-08-28 | Радиаторы | радиатор в сборе
МАТ.РАД.127 | Радиатор биметаллический RIFAR SUPReMO Ventil 800 09 секц. нижн. прав. | R-SU-800-09-VR | RIFAR | ТМ Инвест | шт | РАД | 22177 | 22177 | RUB | 1 | активный | 2026-08-28 | Радиаторы | радиатор в сборе
МАТ.РАД.128 | Радиатор биметаллический RIFAR SUPReMO Ventil 800 10 секц. нижн. прав. | R-SU-800-10-VR | RIFAR | ТМ Инвест | шт | РАД | 24414 | 24414 | RUB | 1 | активный | 2026-08-28 | Радиаторы | радиатор в сборе
МАТ.РАД.129 | Радиатор биметаллический RIFAR SUPReMO Ventil 800 11 секц. нижн. прав. | R-SU-800-11-VR | RIFAR | ТМ Инвест | шт | РАД | 26651 | 26651 | RUB | 1 | активный | 2026-08-28 | Радиаторы | радиатор в сборе
МАТ.РАД.130 | Радиатор биметаллический RIFAR SUPReMO Ventil 800 12 секц. нижн. прав. | R-SU-800-12-VR | RIFAR | ТМ Инвест | шт | РАД | 28888 | 28888 | RUB | 1 | активный | 2026-08-28 | Радиаторы | радиатор в сборе
МАТ.РАД.131 | Радиатор биметаллический RIFAR SUPReMO Ventil 800 13 секц. нижн. прав. | R-SU-800-13-VR | RIFAR | ТМ Инвест | шт | РАД | 31125 | 31125 | RUB | 1 | активный | 2026-08-28 | Радиаторы | радиатор в сборе
МАТ.РАД.132 | Радиатор биметаллический RIFAR SUPReMO Ventil 800 14 секц. нижн. прав. | R-SU-800-14-VR | RIFAR | ТМ Инвест | шт | РАД | 33362 | 33362 | RUB | 1 | активный | 2026-08-28 | Радиаторы | радиатор в сборе
МАТ.РАД.133 | Радиатор трубчатый RIFAR TUBOG 2057 10 секц. бок. | TUB 2057-10 | RIFAR | ТМ Инвест | шт | РАД | 12830.5 | 12830.5 | RUB | 1 | активный | 2026-08-28 | Радиаторы | радиатор в сборе
МАТ.РАД.134 | Радиатор трубчатый RIFAR TUBOG 2180 10 секц. бок. | TUB 2180-10 | RIFAR | ТМ Инвест | шт | РАД | 25332.7 | 25332.7 | RUB | 1 | активный | 2026-08-28 | Радиаторы | радиатор в сборе
МАТ.РАД.135 | Радиатор трубчатый RIFAR TUBOG 3037 10 секц. бок. | TUB 3037-10 | RIFAR | ТМ Инвест | шт | РАД | 15302.8 | 15302.8 | RUB | 1 | активный | 2026-08-28 | Радиаторы | радиатор в сборе
МАТ.РАД.136 | Трубка РЕХАУ из. нерж. стали для подкл. радиатора, Г-образная 16/250 | 11096641002 | RIFAR | ТМ Инвест | шт | РАД | 1187.5 | 1187.5 | RUB | 1 | активный | 2026-08-28 | Радиаторы | радиатор в сборе
МАТ.РАД.137 | Узел подключения радиатора H-образный Arrowhead Element, прямой, 3/4"- 3/4" (без ниппелей) | 216033 | RIFAR | ТМ Инвест | шт | РАД | 597 | 597 | RUB | 1 | активный | 2026-08-28 | Радиаторы | радиатор в сборе
МАТ.РАД.КОМПЛ.001 | КОМПЛЕКТ МОНТАЖНЫЙ 1/2 универсальный белый без кронштейнов | КМУ12 | RIFAR | ТМ Инвест | шт | РАД.КОМПЛ | 679 | 679 | RUB | 1 | активный | 2026-08-28 | Радиаторы
МАТ.РАД.КОМПЛ.002 | КОМПЛЕКТ МОНТАЖНЫЙ 3/4 универсальный белый без кронштейнов | КМУ34 | RIFAR | ТМ Инвест | шт | РАД.КОМПЛ | 649 | 649 | RUB | 1 | активный | 2026-08-28 | Радиаторы
МАТ.РАД.КОМПЛ.003 | Кронштейн напольный RIFAR (комплект 2 шт.) | R.Ad.SW01 | RIFAR | ТМ Инвест | компл | РАД.КОМПЛ | 1231 | 1231 | RUB | 1 | активный | 2026-08-28 | Радиаторы
МАТ.РАД.КОМПЛ.004 | Кронштейн регулируемый RIFAR (комплект 2 шт.) | R.Ad.SA01 | RIFAR | ТМ Инвест | компл | РАД.КОМПЛ | 520 | 520 | RUB | 1 | активный | 2026-08-28 | Радиаторы
МАТ.РАД.КОМПЛ.005 | Монтажный комплект RIFAR 1/2 | R.Ad.G12 | RIFAR | ТМ Инвест | шт | РАД.КОМПЛ | 939 | 939 | RUB | 1 | активный | 2026-08-28 | Радиаторы
МАТ.РАД.КОМПЛ.006 | Монтажный комплект RIFAR 3/4 | R.Ad.G34 | RIFAR | ТМ Инвест | шт | РАД.КОМПЛ | 961 | 961 | RUB | 1 | активный | 2026-08-28 | Радиаторы
МАТ.РАД.КОМПЛ.007 | Узел нижнего подключения RIFAR для 2-трубных систем угловой G3/4" | R.Ad.L01 | RIFAR | ТМ Инвест | шт | РАД.КОМПЛ | 1374 | 1374 | RUB | 1 | активный | 2026-08-28 | Радиаторы
МАТ.РАД.КОМПЛ.008 | Узел нижней подводки "RIFAR" двойной прямой евроконус G 3/4" | R.Ad.H01 | RIFAR | ТМ Инвест | шт | РАД.КОМПЛ | 1317 | 1317 | RUB | 1 | активный | 2026-08-28 | Радиаторы
МАТ.РАД.КОМПЛ.009 | твек. 6.3. Кронштейн "RIFAR" штырьевой бел. плоский 8х180 | ТВЕК63 | RIFAR | ТМ Инвест | шт | РАД.КОМПЛ | 19.25 | 19.25 | RUB | 1 | активный | 2026-08-28 | Радиаторы
МАТ.РАД.КОМПЛ.010 | твек. 6.7. Кронштейн "DUETTO" штырьевой бел. плоский 9х220 | ТВЕК67 | RIFAR | ТМ Инвест | шт | РАД.КОМПЛ | 30.6 | 30.6 | RUB | 1 | активный | 2026-08-28 | Радиаторы
МАТ.РАД.КОМПЛ.011 | твек. 6.7.01 Кронштейн штырьевой бел. плоский 9х260 | ТВЕК6701 | RIFAR | ТМ Инвест | шт | РАД.КОМПЛ | 35.7 | 35.7 | RUB | 1 | активный | 2026-08-28 | Радиаторы
МАТ.РАД.КОМПЛ.012 | твек. 6.8. Кронштейн SIRA RS штырьевой белый плоский 1,8 9х220 | ТВЕК68 | RIFAR | ТМ Инвест | шт | РАД.КОМПЛ | 36 | 36 | RUB | 1 | активный | 2026-08-28 | Радиаторы
МАТ.РАД.КОМПЛ.013 | твек. 7.3. Кронштейн угл. универс. бел. "ЭЛЕГАНС" (2,0) | ТВЕК73 | RIFAR | ТМ Инвест | шт | РАД.КОМПЛ | 23.76 | 23.76 | RUB | 1 | активный | 2026-08-28 | Радиаторы
МАТ.РАД.КОМПЛ.014 | твек. 7.8. Кронштейн усил. угловой универсальный белый "Элеганс" 1,7 | ТВЕК78 | RIFAR | ТМ Инвест | шт | РАД.КОМПЛ | 36.12 | 36.12 | RUB | 1 | активный | 2026-08-28 | Радиаторы
МАТ.РАД.КОМПЛ.015 | твек.10.1. Кронштейн напольный "RIFAR" | ТВЕК101 | RIFAR | ТМ Инвест | шт | РАД.КОМПЛ | 381.6 | 381.6 | RUB | 1 | активный | 2026-08-28 | Радиаторы
МАТ.СВЕТ.001 | ANT Conical D250, H120 9W-4000K Susp BLK - Светильник | 2207881_ BLK | REFLECTA | Рефлекта | шт | СВЕТ | 18872.6 | 19816.22 | RUB | 1 | активный | 2026-08-28 | Освещение Рефлекта
МАТ.СВЕТ.002 | ANT Conical D250, H120 9W-4000K Susp RAL 3020 - Светильник | 2207881_ RAL 3020 | REFLECTA | Рефлекта | шт | СВЕТ | 18872.6 | 19816.22 | RUB | 1 | активный | 2026-08-28 | Освещение Рефлекта
МАТ.СВЕТ.003 | ANT Conical D400 9W-4000K Susp BLK - Светильник | 2207884_ BLK | REFLECTA | Рефлекта | шт | СВЕТ | 19389.51 | 20358.99 | RUB | 1 | активный | 2026-08-28 | Освещение Рефлекта
МАТ.СВЕТ.004 | ANT Conical D400 9W-4000K Susp RED RAL 3020- Светильник | 2207884_ RAL 3020 | REFLECTA | Рефлекта | шт | СВЕТ | 19389.51 | 20358.99 | RUB | 1 | активный | 2026-08-28 | Освещение Рефлекта
МАТ.СВЕТ.005 | ANT Conical D600, H210 9W-4000K Susp BLK - Светильник | 2207887_ BLK | REFLECTA | Рефлекта | шт | СВЕТ | 22991.85 | 24141.44 | RUB | 1 | активный | 2026-08-28 | Освещение Рефлекта
МАТ.СВЕТ.006 | ANT Conical D600, H210 9W-4000K Susp RAL 3020 - Светильник | 2207887_RAL 3020 | REFLECTA | Рефлекта | шт | СВЕТ | 22991.85 | 24141.44 | RUB | 1 | активный | 2026-08-28 | Освещение Рефлекта
МАТ.СВЕТ.007 | AURA ALFA 49W-4000K CRI 90 M1200x800 EDG (Triangle) - Светильник | 2204325 | REFLECTA | Рефлекта | шт | СВЕТ | 36547.88 | 38375.27 | RUB | 1 | активный | 2026-08-28 | Освещение Рефлекта
МАТ.СВЕТ.008 | Acc. Wire ↓ suspension 1500mm - Тросовый подвес с регулировкой внизу, 1 шт. | 1400140 | REFLECTA | Рефлекта | шт | СВЕТ | 917.6 | 963.47 | RUB | 1 | активный | 2026-08-28 | Освещение Рефлекта
МАТ.СВЕТ.009 | Agat D80 31W/mt-4000K CRI 90 ROW Susp WHI - Светильник | 2309053_ WHI | REFLECTA | Рефлекта | шт | СВЕТ | 31982.58 | 33581.71 | RUB | 1 | активный | 2026-08-28 | Освещение Рефлекта
МАТ.СВЕТ.010 | Agat D80 35W-4000K CRI 90 M1200 Susp (драйвер выносной) WHI - Светильник | 2309027_ WHI | REFLECTA | Рефлекта | шт | СВЕТ | 18185.58 | 19094.86 | RUB | 1 | активный | 2026-08-28 | Освещение Рефлекта
МАТ.СВЕТ.011 | Agat D80 37W/mt-4000K CRI 90 2xL24 270mA ROW Susp WHI, L=2135mm - Светильник | 2309054_2135 WHI | REFLECTA | Рефлекта | шт | СВЕТ | 35180.46 | 36939.48 | RUB | 1 | активный | 2026-08-28 | Освещение Рефлекта
МАТ.СВЕТ.012 | Agat Vertical D80 12W-4000K CRI 90 H200 Susp (ceiling rose incl.) WHI - Светильник | 2409707_ WHI | REFLECTA | Рефлекта | шт | СВЕТ | 11498.76 | 12073.7 | RUB | 1 | активный | 2026-08-28 | Освещение Рефлекта
МАТ.СВЕТ.013 | Astra 1xD450 E27 max 40W Susp - Светильник | 2204207 | REFLECTA | Рефлекта | шт | СВЕТ | 11499.03 | 12073.98 | RUB | 1 | активный | 2026-08-28 | Освещение Рефлекта
МАТ.СВЕТ.014 | Astra-Chino Sphere D300 E27 max 40W Susp - Светильник | 2308819 | REFLECTA | Рефлекта | шт | СВЕТ | 7396.39 | 7766.21 | RUB | 1 | активный | 2026-08-28 | Освещение Рефлекта
МАТ.СВЕТ.015 | Astra-Chino Sphere D400 E27 max 40W Susp - Светильник | 2400475 | REFLECTA | Рефлекта | шт | СВЕТ | 8124.56 | 8530.79 | RUB | 1 | активный | 2026-08-28 | Освещение Рефлекта
МАТ.СВЕТ.016 | CSVT FLORA-50 27 993х50х70 CRI80 4000 microprisma IP40 красный AB (в комплекте с подвесом и заглушками) |  | Arlight/ЦСС | ЭТМ | шт | СВЕТ | 2543.92 | 2671.12 | RUB | 1 | активный | 2026-08-28 | Светильники ЭТМ
МАТ.СВЕТ.017 | CSVT FLORA-50 36 1540х50х70 CRI80 4000 microprisma IP40 красный AB (в комплекте с подвесом и заглушками) |  | Arlight/ЦСС | ЭТМ | шт | СВЕТ | 3258.9 | 3421.85 | RUB | 1 | активный | 2026-08-28 | Светильники ЭТМ
МАТ.СВЕТ.018 | CSVT FLORA-50 52 1985х50х70 CRI80 4000 microprisma IP40 красный AB (в комплекте с подвесом и заглушками) |  | Arlight/ЦСС | ЭТМ | шт | СВЕТ | 5031.45 | 5283.02 | RUB | 1 | активный | 2026-08-28 | Светильники ЭТМ
МАТ.СВЕТ.019 | CSVT FLORA-50 70 3040х50х70 CRI80 4000 microprisma IP40 красный AB (в комплекте с подвесом и заглушками) |  | Arlight/ЦСС | ЭТМ | шт | СВЕТ | 6573.6 | 6902.28 | RUB | 1 | активный | 2026-08-28 | Светильники ЭТМ
МАТ.СВЕТ.020 | Calida MP ECO 16W/mt-4000K CRI 90 R-2850 Line_3575 ROW Susp BLK | 2204401_3575x60_ BLK | REFLECTA | Рефлекта | шт | СВЕТ | 60805.08 | 63845.33 | RUB | 1 | активный | 2026-08-28 | Освещение Рефлекта
МАТ.СВЕТ.021 | Calida MP ECO 16W/mt-4000K CRI 90 R-8620 Line_2500 ROW Susp BLK | 2204401_2500x60_ BLK | REFLECTA | Рефлекта | шт | СВЕТ | 42521.22 | 44647.28 | RUB | 1 | активный | 2026-08-28 | Освещение Рефлекта
МАТ.СВЕТ.022 | Calida MP ECO 16W/mt-4000K CRI 90 R-8620 Line_5764 ROW Susp BLK | 2204401_5764x60_ BLK | REFLECTA | Рефлекта | шт | СВЕТ | 98037.13 | 102938.99 | RUB | 1 | активный | 2026-08-28 | Освещение Рефлекта
МАТ.СВЕТ.023 | Calida MP ECO 16W/mt-4000K CRI 90 R-XXX Line_XXXX ROW Susp BLK | 2204401_XXXXx60_ BLK | REFLECTA | Рефлекта | шт | СВЕТ | 17008.42 | 17858.85 | RUB | 1 | активный | 2026-08-28 | Освещение Рефлекта
МАТ.СВЕТ.024 | Calida MP ECO 16W/mt-4000K CRI 90 R-XXX Line_XXXX ROW Susp WHI | 2204401_XXXXx60_ WHI | REFLECTA | Рефлекта | шт | СВЕТ | 17008.42 | 17858.85 | RUB | 1 | активный | 2026-08-28 | Освещение Рефлекта
МАТ.СВЕТ.025 | Dew DI/IN 2 x 4.2W-4000K CRI 90 WALL BLK - Светильник | 2100390_ BLK | REFLECTA | Рефлекта | шт | СВЕТ | 13244.18 | 13906.38 | RUB | 1 | активный | 2026-08-28 | Освещение Рефлекта
МАТ.СВЕТ.026 | FAT 12W-4000K CRI 90 H180 MP Susp BLK - Светильник | 2200669_ BLK | REFLECTA | Рефлекта | шт | СВЕТ | 9132 | 9588.6 | RUB | 1 | активный | 2026-08-28 | Освещение Рефлекта
МАТ.СВЕТ.027 | FAT 12W-4000K CRI 90 H180 MP Susp RED - Светильник | 2200669_ RED | REFLECTA | Рефлекта | шт | СВЕТ | 9132 | 9588.6 | RUB | 1 | активный | 2026-08-28 | Освещение Рефлекта
МАТ.СВЕТ.028 | FAT 12W-4000K CRI 90 H180 MP Susp WHI - Светильник | 2200669_ WHI | REFLECTA | Рефлекта | шт | СВЕТ | 9132 | 9588.6 | RUB | 1 | активный | 2026-08-28 | Освещение Рефлекта
МАТ.СВЕТ.029 | FAT 12W-4000K CRI 90 H95 MP Ceil BLK - Светильник потолочный. Предусмотреть выход кабеля сбоку | 2200580_ BLK | REFLECTA | Рефлекта | шт | СВЕТ | 8143.07 | 8550.22 | RUB | 1 | активный | 2026-08-28 | Освещение Рефлекта
МАТ.СВЕТ.030 | FAT 12W-4000K CRI 90 H95 MP Ceil WHI - Светильник потолочный. Предусмотреть выход кабеля сбоку | 2200580_ WHI | REFLECTA | Рефлекта | шт | СВЕТ | 8143.07 | 8550.22 | RUB | 1 | активный | 2026-08-28 | Освещение Рефлекта
МАТ.СВЕТ.031 | FAT 12W-4000K CRI 90 H95 MP Susp BLK - Светильник | 2200661_ BLK | REFLECTA | Рефлекта | шт | СВЕТ | 8576.82 | 9005.66 | RUB | 1 | активный | 2026-08-28 | Освещение Рефлекта
МАТ.СВЕТ.032 | FAT 12W-4000K CRI 90 H95 MP Susp WHI - Светильник | 2200661_ WHI | REFLECTA | Рефлекта | шт | СВЕТ | 8576.82 | 9005.66 | RUB | 1 | активный | 2026-08-28 | Освещение Рефлекта
МАТ.СВЕТ.033 | FAT 12W-4000K CRI 90 H95 REF 45`Ceil BLK - Светильник | 2309088_ BLK | REFLECTA | Рефлекта | шт | СВЕТ | 9660.74 | 10143.77 | RUB | 1 | активный | 2026-08-28 | Освещение Рефлекта
МАТ.СВЕТ.034 | FAT 12W-4000K CRI 90 H95 REF 45`Ceil WHI - Светильник | 2309088_ WHI | REFLECTA | Рефлекта | шт | СВЕТ | 9660.74 | 10143.77 | RUB | 1 | активный | 2026-08-28 | Освещение Рефлекта
МАТ.СВЕТ.035 | FAT 8W-4000K CRI 90 H180 MP Susp BLK - Светильник | 2200665_ BLK | REFLECTA | Рефлекта | шт | СВЕТ | 8349.16 | 8766.62 | RUB | 1 | активный | 2026-08-28 | Освещение Рефлекта
МАТ.СВЕТ.036 | FAT 8W-4000K CRI 90 H180 MP Susp WHI - Светильник | 2200665_ WHI | REFLECTA | Рефлекта | шт | СВЕТ | 8349.16 | 8766.62 | RUB | 1 | активный | 2026-08-28 | Освещение Рефлекта
МАТ.СВЕТ.037 | FAT 8W-4000K CRI 90 H180 REF 45`Ceil BLK - Светильник | 2502602_ BLK | REFLECTA | Рефлекта | шт | СВЕТ | 8553.05 | 8980.7 | RUB | 1 | активный | 2026-08-28 | Освещение Рефлекта
МАТ.СВЕТ.038 | FAT 8W-4000K CRI 90 H180 REF 45`Ceil WHI - Светильник | 2502602_ WHI | REFLECTA | Рефлекта | шт | СВЕТ | 8553.05 | 8980.7 | RUB | 1 | активный | 2026-08-28 | Освещение Рефлекта
МАТ.СВЕТ.039 | FAT 8W-4000K CRI 90 H180 REF45` Susp BLK - Светильник | 2407201_ BLK | REFLECTA | Рефлекта | шт | СВЕТ | 9520 | 9996 | RUB | 1 | активный | 2026-08-28 | Освещение Рефлекта
МАТ.СВЕТ.040 | FAT 8W-4000K CRI 90 H180 REF45` Susp WHI - Светильник | 2407201_ WHI | REFLECTA | Рефлекта | шт | СВЕТ | 9520 | 9996 | RUB | 1 | активный | 2026-08-28 | Освещение Рефлекта
МАТ.СВЕТ.041 | FAT 8W-4000K CRI 90 H95 MP Ceil BLK - Светильник потолочный. Предусмотреть выход кабеля сбоку | 2200576_ BLK | REFLECTA | Рефлекта | шт | СВЕТ | 7351.16 | 7718.71 | RUB | 1 | активный | 2026-08-28 | Освещение Рефлекта
МАТ.СВЕТ.042 | FAT 8W-4000K CRI 90 H95 MP Ceil WHI - Светильник потолочный. Предусмотреть выход кабеля сбоку | 2200576_ WHI | REFLECTA | Рефлекта | шт | СВЕТ | 7351.16 | 7718.71 | RUB | 1 | активный | 2026-08-28 | Освещение Рефлекта
МАТ.СВЕТ.043 | FAT 8W-4000K CRI 90 H95 MP Susp BLK - Светильник | 2200657_ BLK | REFLECTA | Рефлекта | шт | СВЕТ | 8576.82 | 9005.66 | RUB | 1 | активный | 2026-08-28 | Освещение Рефлекта
МАТ.СВЕТ.044 | FAT 8W-4000K CRI 90 H95 MP Susp WHI - Светильник | 2200657_ WHI | REFLECTA | Рефлекта | шт | СВЕТ | 8576.82 | 9005.66 | RUB | 1 | активный | 2026-08-28 | Освещение Рефлекта
МАТ.СВЕТ.045 | FAT Comfort 12W-4000K CRI 90 H130 MP Susp BLK - Светильник | 2200685_ BLK | REFLECTA | Рефлекта | шт | СВЕТ | 8576.82 | 9005.66 | RUB | 1 | активный | 2026-08-28 | Освещение Рефлекта
МАТ.СВЕТ.046 | FAT Comfort 12W-4000K CRI 90 H130 MP Susp WHI - Светильник | 2200685_ WHI | REFLECTA | Рефлекта | шт | СВЕТ | 8576.82 | 9005.66 | RUB | 1 | активный | 2026-08-28 | Освещение Рефлекта
МАТ.СВЕТ.047 | FAT Comfort 12W-4000K CRI 90 H215 MP Susp BLK - Светильник | 2200693_ BLK | REFLECTA | Рефлекта | шт | СВЕТ | 11101.86 | 11656.95 | RUB | 1 | активный | 2026-08-28 | Освещение Рефлекта
МАТ.СВЕТ.048 | FAT Comfort 12W-4000K CRI 90 H215 MP Susp WHI - Светильник | 2200693_ WHI | REFLECTA | Рефлекта | шт | СВЕТ | 11101.86 | 11656.95 | RUB | 1 | активный | 2026-08-28 | Освещение Рефлекта
МАТ.СВЕТ.049 | FAT Comfort 8W-4000K CRI 90 H130 MP Susp BLK - Светильник | 2200681_ BLK | REFLECTA | Рефлекта | шт | СВЕТ | 8576.82 | 9005.66 | RUB | 1 | активный | 2026-08-28 | Освещение Рефлекта
МАТ.СВЕТ.050 | FAT Comfort 8W-4000K CRI 90 H130 MP Susp WHI - Светильник | 2200681_ WHI | REFLECTA | Рефлекта | шт | СВЕТ | 8576.82 | 9005.66 | RUB | 1 | активный | 2026-08-28 | Освещение Рефлекта
МАТ.СВЕТ.051 | FAT Track 12W-4000K CRI 90 H95 MP ECO BLK - Светильник | 2200653_ BLK | REFLECTA | Рефлекта | шт | СВЕТ | 10312.79 | 10828.42 | RUB | 1 | активный | 2026-08-28 | Освещение Рефлекта
МАТ.СВЕТ.052 | Gibrida 40 Base _ROW Recessed BLK - База | 1403175_ BLK | REFLECTA | Рефлекта | шт | СВЕТ | 6709.5 | 7044.98 | RUB | 1 | активный | 2026-08-28 | Освещение Рефлекта
МАТ.СВЕТ.053 | Gibrida 40 Base _ROW Recessed WHI - База | 1403175_ WHI | REFLECTA | Рефлекта | шт | СВЕТ | 6709.5 | 7044.98 | RUB | 1 | активный | 2026-08-28 | Освещение Рефлекта
МАТ.СВЕТ.054 | Gibrida 40/50.90⁰ - Соединение угловое 90⁰ BLK, подключен к магистральному линейному светильнику на заводе | 1904414_ BLK | REFLECTA | Рефлекта | шт | СВЕТ | 1507.15 | 1582.51 | RUB | 1 | активный | 2026-08-28 | Освещение Рефлекта
МАТ.СВЕТ.055 | Gibrida 40/50.90⁰ - Соединение угловое 90⁰ WHI, подключен к магистральному линейному светильнику на заводе | 1904414_ WHI | REFLECTA | Рефлекта | шт | СВЕТ | 887.36 | 931.72 | RUB | 1 | активный | 2026-08-28 | Освещение Рефлекта
МАТ.СВЕТ.056 | Gibrida 40/50.U-kit - Крепёж в потолок 1 шт. | 1403334 | REFLECTA | Рефлекта | шт | СВЕТ | 660.56 | 693.58 | RUB | 1 | активный | 2026-08-28 | Освещение Рефлекта
МАТ.СВЕТ.057 | Gibrida 40/50.U-kit - Крепёж в потолок 1 шт. | 1403334 | REFLECTA | Рефлекта | шт | СВЕТ | 660.56 | 693.58 | RUB | 1 | активный | 2026-08-28 | Освещение Рефлекта
МАТ.СВЕТ.058 | Gibrida 40/50.VAR` - Соединение угловое ХХ`, подключен к магистральному светильнику на заводе | 1904415_ BLK | REFLECTA | Рефлекта | шт | СВЕТ | 2410.32 | 2530.83 | RUB | 1 | активный | 2026-08-28 | Освещение Рефлекта
МАТ.СВЕТ.059 | Gibrida 61 Base _ROW Recessed - База | 1403238_ | REFLECTA | Рефлекта | шт | СВЕТ | 6967.8 | 7316.19 | RUB | 1 | активный | 2026-08-28 | Освещение Рефлекта
МАТ.СВЕТ.060 | Gibrida 61/71.U-kit - Крепёж в потолок 1 шт., брать 2 шт. на светильник или на 1,8 погонных м. | 1401895 | REFLECTA | Рефлекта | шт | СВЕТ | 616.14 | 646.95 | RUB | 1 | активный | 2026-08-28 | Освещение Рефлекта
МАТ.СВЕТ.061 | Gibrida Adj NET L40 9W-3000K CRI 90 M250 - Световой модуль | 2503189 | REFLECTA | Рефлекта | шт | СВЕТ | 7830.27 | 8221.78 | RUB | 1 | активный | 2026-08-28 | Освещение Рефлекта
МАТ.СВЕТ.062 | Gibrida Adj Q70 MB 8W-4000K CRI 90 BLK - Световой модуль | 2200774_ BLK | REFLECTA | Рефлекта | шт | СВЕТ | 8377.43 | 8796.3 | RUB | 1 | активный | 2026-08-28 | Освещение Рефлекта
МАТ.СВЕТ.063 | Gibrida Adj Q70 MB 8W-4000K CRI 90 WHI - Световой модуль | 2200774_ WHI | REFLECTA | Рефлекта | шт | СВЕТ | 8377.43 | 8796.3 | RUB | 1 | активный | 2026-08-28 | Освещение Рефлекта
МАТ.СВЕТ.064 | Gibrida F L40 14W-4000K CRI 90 M500 BLK - Световой модуль | 2204875_ BLK | REFLECTA | Рефлекта | шт | СВЕТ | 3043.85 | 3196.04 | RUB | 1 | активный | 2026-08-28 | Освещение Рефлекта
МАТ.СВЕТ.065 | Gibrida F L40 14W-4000K CRI 90 M500 WHI - Световой модуль | 2204875_ WHI | REFLECTA | Рефлекта | шт | СВЕТ | 3043.85 | 3196.04 | RUB | 1 | активный | 2026-08-28 | Освещение Рефлекта
МАТ.СВЕТ.066 | Grata Slim SL D750 MP ECO 33W-4000K CRI 90 175mA Susp BLK - Светильник | 2308772_ BLK | REFLECTA | Рефлекта | шт | СВЕТ | 35535.78 | 37312.57 | RUB | 1 | активный | 2026-08-28 | Освещение Рефлекта
МАТ.СВЕТ.067 | Grata Slim SL D750 MP ECO 33W-4000K CRI 90 175mA Susp WHI - Светильник | 2308772_ WHI | REFLECTA | Рефлекта | шт | СВЕТ | 35535.78 | 37312.57 | RUB | 1 | активный | 2026-08-28 | Освещение Рефлекта
МАТ.СВЕТ.068 | Grata Slim SL D750 MP ECO 50W-4000K CRI 90 270mA Susp BLK - Светильник | 2205153_ BLK | REFLECTA | Рефлекта | шт | СВЕТ | 35535.78 | 37312.57 | RUB | 1 | активный | 2026-08-28 | Освещение Рефлекта
МАТ.СВЕТ.069 | Grata Slim SL D750 MP ECO 50W-4000K CRI 90 270mA Susp WHI - Светильник | 2205153_ WHI | REFLECTA | Рефлекта | шт | СВЕТ | 35535.78 | 37312.57 | RUB | 1 | активный | 2026-08-28 | Освещение Рефлекта
МАТ.СВЕТ.070 | Grata Slim SL D900 MP ECO 40W-4000K CRI 90 175mA Susp BLK - Светильник | 2205161_ BLK | REFLECTA | Рефлекта | шт | СВЕТ | 39398.94 | 41368.89 | RUB | 1 | активный | 2026-08-28 | Освещение Рефлекта
МАТ.СВЕТ.071 | Grata Slim SL D900 MP ECO 40W-4000K CRI 90 175mA Susp WHI - Светильник | 2205161_ WHI | REFLECTA | Рефлекта | шт | СВЕТ | 39398.94 | 41368.89 | RUB | 1 | активный | 2026-08-28 | Освещение Рефлекта
МАТ.СВЕТ.072 | Grata Slim SL D900 MP ECO 60W-4000K CRI 90 270mA Susp BLK- Светильник | 2205160_ BLK | REFLECTA | Рефлекта | шт | СВЕТ | 39398.94 | 41368.89 | RUB | 1 | активный | 2026-08-28 | Освещение Рефлекта
МАТ.СВЕТ.073 | Grata Slim SL D900 MP ECO 60W-4000K CRI 90 270mA Susp WHI- Светильник | 2205160_ WHI | REFLECTA | Рефлекта | шт | СВЕТ | 39398.94 | 41368.89 | RUB | 1 | активный | 2026-08-28 | Освещение Рефлекта
МАТ.СВЕТ.074 | IEK Светильник ДСП 1304 18Вт 4000К IP65 600мм - Светильник | 2409705 | Поставка REFLECTA | Рефлекта | шт | СВЕТ | 2633.72 | 2765.4 | RUB | 1 | активный | 2026-08-28 | Освещение Рефлекта
МАТ.СВЕТ.075 | IEK Светильник ДСП 1318 48Вт 4500К IP65 1500мм | 2200204 | Поставка REFLECTA | Рефлекта | шт | СВЕТ | 4923.45 | 5169.62 | RUB | 1 | активный | 2026-08-28 | Освещение Рефлекта
МАТ.СВЕТ.076 | LED strip N2835 11W/m 24V 120led/m 1220Lm/m 4000K CRI90 IP20 5m | 2203468 | Поставка REFLECTA | Рефлекта | шт | СВЕТ | 3898.12 | 4093.03 | RUB | 1 | активный | 2026-08-28 | Освещение Рефлекта
МАТ.СВЕТ.077 | Led driver N24V45W | 2200202 | Поставка REFLECTA | Рефлекта | шт | СВЕТ | 2393.68 | 2513.37 | RUB | 1 | активный | 2026-08-28 | Освещение Рефлекта
МАТ.СВЕТ.078 | Led driver N24V60W | 2200178 | Поставка REFLECTA | Рефлекта | шт | СВЕТ | 3092.99 | 3247.63 | RUB | 1 | активный | 2026-08-28 | Освещение Рефлекта
МАТ.СВЕТ.079 | Longa 15/16/22 L=2000 mm PC Clear - Рассеиватель прозрачный | 1400214 | REFLECTA | Рефлекта | шт | СВЕТ | 243.81 | 256 | RUB | 1 | активный | 2026-08-28 | Освещение Рефлекта
МАТ.СВЕТ.080 | Longa 16 L=2000 mm h=12 ANO - Профиль накладной алюминиевый анодированный, цена за 2 п.м. | 1400208 | REFLECTA | Рефлекта | шт | СВЕТ | 1253.07 | 1315.72 | RUB | 1 | активный | 2026-08-28 | Освещение Рефлекта
МАТ.СВЕТ.081 | Longa 40 DI 15W/mt-4000K CRI 90 ROW 175mA Ceil RED, L=2775mm - Светильник | 2205599_2775 RED | REFLECTA | Рефлекта | шт | СВЕТ | 24786.08 | 26025.38 | RUB | 1 | активный | 2026-08-28 | Освещение Рефлекта
МАТ.СВЕТ.082 | Longa 40 DI 15W/mt-4000K CRI 90 ROW 175mA Susp BLK - Светильник | 2205725_ BLK | REFLECTA | Рефлекта | шт | СВЕТ | 12249.81 | 12862.31 | RUB | 1 | активный | 2026-08-28 | Освещение Рефлекта
МАТ.СВЕТ.083 | Longa 40 DI 15W/mt-4000K CRI 90 ROW 175mA Susp RAL3020 - Светильник | 2205725_RAL3020 | REFLECTA | Рефлекта | шт | СВЕТ | 12249.81 | 12862.31 | RUB | 1 | активный | 2026-08-28 | Освещение Рефлекта
МАТ.СВЕТ.084 | Longa 40 DI 15W/mt-4000K CRI 90 ROW 175mA Susp WHI - Светильник | 2205725_ WHI | REFLECTA | Рефлекта | шт | СВЕТ | 12249.81 | 12862.31 | RUB | 1 | активный | 2026-08-28 | Освещение Рефлекта
МАТ.СВЕТ.085 | Longa 40 DI 20W-4000K CRI 90 M900 270mA Susp BLK - Светильник | 2205636_ BLK | REFLECTA | Рефлекта | шт | СВЕТ | 12010.01 | 12610.51 | RUB | 1 | активный | 2026-08-28 | Освещение Рефлекта
МАТ.СВЕТ.086 | Longa 40 DI 20W-4000K CRI 90 M900 270mA Susp WHI - Светильник | 2205636_ WHI | REFLECTA | Рефлекта | шт | СВЕТ | 12010.01 | 12610.51 | RUB | 1 | активный | 2026-08-28 | Освещение Рефлекта
МАТ.СВЕТ.087 | Longa 40 DI 22W/mt-4000K CRI 90 ROW 270mA Ceil BLK, L=2314mm - Светильник | 2205598_ 2314 BLK | REFLECTA | Рефлекта | шт | СВЕТ | 20668.46 | 21701.89 | RUB | 1 | активный | 2026-08-28 | Освещение Рефлекта
МАТ.СВЕТ.088 | Longa 40 DI 22W/mt-4000K CRI 90 ROW 270mA Ceil WHI, L=2314mm - Светильник | 2205598_ 2314 WHI | REFLECTA | Рефлекта | шт | СВЕТ | 20668.46 | 21701.89 | RUB | 1 | активный | 2026-08-28 | Освещение Рефлекта
МАТ.СВЕТ.089 | Longa 40 DI 22W/mt-4000K CRI 90 ROW 270mA Susp BLK - Светильник | 2205724_ BLK | REFLECTA | Рефлекта | шт | СВЕТ | 12249.64 | 12862.12 | RUB | 1 | активный | 2026-08-28 | Освещение Рефлекта
МАТ.СВЕТ.090 | Longa 40 DI 22W/mt-4000K CRI 90 ROW 270mA Susp WHI - Светильник | 2205724_ WHI | REFLECTA | Рефлекта | шт | СВЕТ | 12249.64 | 12862.12 | RUB | 1 | активный | 2026-08-28 | Освещение Рефлекта
МАТ.СВЕТ.091 | Longa 40 DI 25W-4000K CRI 90 M1200 270mA Susp BLK - Светильник | 2205657_ BLK | REFLECTA | Рефлекта | шт | СВЕТ | 14234.54 | 14946.26 | RUB | 1 | активный | 2026-08-28 | Освещение Рефлекта
МАТ.СВЕТ.092 | Longa 40 DI 25W-4000K CRI 90 M1200 270mA Susp WHI - Светильник | 2205657_ WHI | REFLECTA | Рефлекта | шт | СВЕТ | 14234.54 | 14946.26 | RUB | 1 | активный | 2026-08-28 | Освещение Рефлекта
МАТ.СВЕТ.093 | Longa 40 DI 26W-4000K CRI 90 M900 WALL WHI - Светильник | 2205838_ WHI | REFLECTA | Рефлекта | шт | СВЕТ | 12010.01 | 12610.51 | RUB | 1 | активный | 2026-08-28 | Освещение Рефлекта
МАТ.СВЕТ.094 | Longa 40 DI 29W/mt-4000K CRI 90 ROW Ceil BLK - Светильник | 2205597_ BLK | REFLECTA | Рефлекта | шт | СВЕТ | 8931.92 | 9378.52 | RUB | 1 | активный | 2026-08-28 | Освещение Рефлекта
МАТ.СВЕТ.095 | Longa 40 DI 29W/mt-4000K CRI 90 ROW Ceil WHI - Светильник | 2205597_ WHI | REFLECTA | Рефлекта | шт | СВЕТ | 8931.92 | 9378.52 | RUB | 1 | активный | 2026-08-28 | Освещение Рефлекта
МАТ.СВЕТ.096 | Longa 40 DI 29W/mt-4000K CRI 90 ROW Susp BLK - Светильник | 2205719_ BLK | REFLECTA | Рефлекта | шт | СВЕТ | 12249.81 | 12862.31 | RUB | 1 | активный | 2026-08-28 | Освещение Рефлекта
МАТ.СВЕТ.097 | Longa 40 DI 29W/mt-4000K CRI 90 ROW Susp WHI - Светильник | 2205719_ WHI | REFLECTA | Рефлекта | шт | СВЕТ | 12249.81 | 12862.31 | RUB | 1 | активный | 2026-08-28 | Освещение Рефлекта
МАТ.СВЕТ.098 | Longa 40 DI 29W/mt-4000K CRI 90 ROW WALL WHI - Светильник | 2205850_XXX_ WHI | REFLECTA | Рефлекта | шт | СВЕТ | 11040.68 | 11592.71 | RUB | 1 | активный | 2026-08-28 | Освещение Рефлекта
МАТ.СВЕТ.099 | Longa 40 DI 33W-4000K CRI 90 M1200 Susp BLK - Светильник | 2205651_ BLK | REFLECTA | Рефлекта | шт | СВЕТ | 14234.54 | 14946.26 | RUB | 1 | активный | 2026-08-28 | Освещение Рефлекта
МАТ.СВЕТ.100 | Longa 40 DI 33W-4000K CRI 90 M1200 Susp WHI - Светильник | 2205651_ WHI | REFLECTA | Рефлекта | шт | СВЕТ | 14234.54 | 14946.26 | RUB | 1 | активный | 2026-08-28 | Освещение Рефлекта
МАТ.СВЕТ.101 | Longa 40 DI 33W-4000K CRI 90 M1200 WALL WHI - Светильник | 2205842_ WHI | REFLECTA | Рефлекта | шт | СВЕТ | 14291.24 | 15005.8 | RUB | 1 | активный | 2026-08-28 | Освещение Рефлекта
МАТ.СВЕТ.102 | Longa 40 DI 39W-4000K CRI 90 M1400 Susp BLK, L=1392mm - Светильник | 2205670_1392_ BLK | REFLECTA | Рефлекта | шт | СВЕТ | 17052.53 | 17905.15 | RUB | 1 | активный | 2026-08-28 | Освещение Рефлекта
МАТ.СВЕТ.103 | Longa 40 DI 39W-4000K CRI 90 M1400 Susp WHI, L=1392mm - Светильник | 2205670_1392_ WHI | REFLECTA | Рефлекта | шт | СВЕТ | 17052.53 | 17905.15 | RUB | 1 | активный | 2026-08-28 | Освещение Рефлекта
МАТ.СВЕТ.104 | Longa 40 DI 39W-4000K CRI 90 M1400 WALL BLK, L=1392mm - Светильник | 2205846_ BLK | REFLECTA | Рефлекта | шт | СВЕТ | 12298.83 | 12913.77 | RUB | 1 | активный | 2026-08-28 | Освещение Рефлекта
МАТ.СВЕТ.105 | Longa 40 DI 44W/mt-4000K CRI 90 2xL24 Reduced ROW Ceil BLK - Светильник | 2205601_ BLK | REFLECTA | Рефлекта | шт | СВЕТ | 12109.4 | 12714.87 | RUB | 1 | активный | 2026-08-28 | Освещение Рефлекта
МАТ.СВЕТ.106 | Longa 40 DI 44W/mt-4000K CRI 90 2xL24 Reduced ROW Ceil WHI - Светильник | 2205601_ WHI | REFLECTA | Рефлекта | шт | СВЕТ | 12109.4 | 12714.87 | RUB | 1 | активный | 2026-08-28 | Освещение Рефлекта
МАТ.СВЕТ.107 | Longa 40 DI 65W-4000K CRI 90 M1200 2xL24 Susp BLK - Светильник | 2205653_ BLK | REFLECTA | Рефлекта | шт | СВЕТ | 15465.87 | 16239.16 | RUB | 1 | активный | 2026-08-28 | Освещение Рефлекта
МАТ.СВЕТ.108 | Longa 40 DI 65W-4000K CRI 90 M1200 2xL24 Susp WHI - Светильник | 2205653_ WHI | REFLECTA | Рефлекта | шт | СВЕТ | 15465.87 | 16239.16 | RUB | 1 | активный | 2026-08-28 | Освещение Рефлекта
МАТ.СВЕТ.109 | Longa 40 DI ADJ 14W-4000K CRI 90 M500 WALL - Светильник | 2205820 | REFLECTA | Рефлекта | шт | СВЕТ | 9216.59 | 9677.41 | RUB | 1 | активный | 2026-08-28 | Освещение Рефлекта
МАТ.СВЕТ.110 | Longa 40 DI/IN 20W-4000K CRI 90 M700 270mA WALL RAL3028 - Светильник | 2205875_ Reduced RAL3028 | REFLECTA | Рефлекта | шт | СВЕТ | 8053.29 | 8455.95 | RUB | 1 | активный | 2026-08-28 | Освещение Рефлекта
МАТ.СВЕТ.111 | Longa 40 DI/IN M1200 39W-4000K CRI 90 One head Floor (Switch PUSH dimmer function) BLK - Светильник | 2205810_ BLK | REFLECTA | Рефлекта | шт | СВЕТ | 51398.55 | 53968.48 | RUB | 1 | активный | 2026-08-28 | Освещение Рефлекта
МАТ.СВЕТ.112 | Longa 40 DI/IN M1200 39W-4000K CRI 90 One head Floor (Switch PUSH dimmer function) WHI - Светильник | 2205810_ WHI | REFLECTA | Рефлекта | шт | СВЕТ | 51398.55 | 53968.48 | RUB | 1 | активный | 2026-08-28 | Освещение Рефлекта
МАТ.СВЕТ.113 | Longa 40 DI_IN 33W-4000K CRI 90 M1200 270mA WALL RAL3028 - Светильник | 2205883_Reduced RAL3028 | REFLECTA | Рефлекта | шт | СВЕТ | 14291.24 | 15005.8 | RUB | 1 | активный | 2026-08-28 | Освещение Рефлекта
МАТ.СВЕТ.114 | Longa 40.3D` - Соединие 3D` | 1400388 | REFLECTA | Рефлекта | шт | СВЕТ | 4515.84 | 4741.63 | RUB | 1 | активный | 2026-08-28 | Освещение Рефлекта
МАТ.СВЕТ.115 | Longa 40.90⁰ - Соединение угловое 90⁰, подключен к магистральному линейному светильнику на заводе | 1401627 | REFLECTA | Рефлекта | шт | СВЕТ | 1257.8 | 1320.68 | RUB | 1 | активный | 2026-08-28 | Освещение Рефлекта
МАТ.СВЕТ.116 | Longa 40/50.VAR` - Соединение угловое ХХ`, подключен к магистральному светильнику на заводе | 1401701 | REFLECTA | Рефлекта | шт | СВЕТ | 2580.48 | 2709.5 | RUB | 1 | активный | 2026-08-28 | Освещение Рефлекта
МАТ.СВЕТ.117 | Longa 61 15W/mt-4000K CRI 90 MP 175mA ROW Susp BLK - Светильник | 2206002_ BLK | REFLECTA | Рефлекта | шт | СВЕТ | 13953.87 | 14651.56 | RUB | 1 | активный | 2026-08-28 | Освещение Рефлекта
МАТ.СВЕТ.118 | Longa 61 15W/mt-4000K CRI 90 MP 175mA ROW Susp WHI - Светильник | 2206002_ WHI | REFLECTA | Рефлекта | шт | СВЕТ | 13953.87 | 14651.56 | RUB | 1 | активный | 2026-08-28 | Освещение Рефлекта
МАТ.СВЕТ.119 | Longa 61 22W/mt-4000K CRI 90 MP 270mA ROW Ceil BLK, L=XXXXmm - Светильник потолочный. Предусмотреть выход кабеля сбоку | 2205944_XXXX_ BLK | REFLECTA | Рефлекта | шт | СВЕТ | 11723.57 | 12309.74 | RUB | 1 | активный | 2026-08-28 | Освещение Рефлекта
МАТ.СВЕТ.120 | Longa 61 22W/mt-4000K CRI 90 MP 270mA ROW Ceil WHI, L=XXXXmm - Светильник потолочный. Предусмотреть выход кабеля сбоку | 2205944_XXXX_ WHI | REFLECTA | Рефлекта | шт | СВЕТ | 11723.57 | 12309.74 | RUB | 1 | активный | 2026-08-28 | Освещение Рефлекта
МАТ.СВЕТ.121 | Longa 61 25W-4000K CRI 90 MP 270mA M1200 Susp BLK - Светильник | 2205976_ BLK | REFLECTA | Рефлекта | шт | СВЕТ | 13953.87 | 14651.56 | RUB | 1 | активный | 2026-08-28 | Освещение Рефлекта
МАТ.СВЕТ.122 | Longa 61 25W-4000K CRI 90 MP 270mA M1200 Susp WHI - Светильник | 2205976_ WHI | REFLECTA | Рефлекта | шт | СВЕТ | 13953.87 | 14651.56 | RUB | 1 | активный | 2026-08-28 | Освещение Рефлекта
МАТ.СВЕТ.123 | Longa 61 35W-4000K CRI 90 MP M1200 Susp BLK - Светильник | 2205970_ BLK | REFLECTA | Рефлекта | шт | СВЕТ | 13953.87 | 14651.56 | RUB | 1 | активный | 2026-08-28 | Освещение Рефлекта
МАТ.СВЕТ.124 | Longa 61 35W-4000K CRI 90 MP M1200 Susp WHI - Светильник | 2205970_ WHI | REFLECTA | Рефлекта | шт | СВЕТ | 13953.87 | 14651.56 | RUB | 1 | активный | 2026-08-28 | Освещение Рефлекта
МАТ.СВЕТ.125 | Longa 61 37W-4000K CRI 90 390mA MP M1200 Susp BLK - Светильник | 2205971_ BLK | REFLECTA | Рефлекта | шт | СВЕТ | 13953.87 | 14651.56 | RUB | 1 | активный | 2026-08-28 | Освещение Рефлекта
МАТ.СВЕТ.126 | Longa 61 37W-4000K CRI 90 390mA MP M1200 Susp WHI - Светильник | 2205971_ WHI | REFLECTA | Рефлекта | шт | СВЕТ | 13953.87 | 14651.56 | RUB | 1 | активный | 2026-08-28 | Освещение Рефлекта
МАТ.СВЕТ.127 | Longa 61 46W-4000K CRI 90 MP 2xL24 270mA M1200 Susp BLK - Светильник | 2205973_ BLK | REFLECTA | Рефлекта | шт | СВЕТ | 18379.31 | 19298.27 | RUB | 1 | активный | 2026-08-28 | Освещение Рефлекта
МАТ.СВЕТ.128 | Longa 61 46W-4000K CRI 90 MP 2xL24 270mA M1200 Susp WHI - Светильник | 2205973_ WHI | REFLECTA | Рефлекта | шт | СВЕТ | 18379.31 | 19298.27 | RUB | 1 | активный | 2026-08-28 | Освещение Рефлекта
МАТ.СВЕТ.129 | Longa 61/71.U-kit - Крепёж в потолок 1 шт. | 1400131 | REFLECTA | Рефлекта | шт | СВЕТ | 660.56 | 693.58 | RUB | 1 | активный | 2026-08-28 | Освещение Рефлекта
МАТ.СВЕТ.130 | Longa 61/71.U-kit - Крепёж в потолок 1 шт. | 1400131 | REFLECTA | Рефлекта | шт | СВЕТ | 660.56 | 693.58 | RUB | 1 | активный | 2026-08-28 | Освещение Рефлекта
МАТ.СВЕТ.131 | Longa 71 39W-4000K CRI 90 MP M1400 Recess WHI - Светильник | 2206099_ WHI | REFLECTA | Рефлекта | шт | СВЕТ | 15962.94 | 16761.09 | RUB | 1 | активный | 2026-08-28 | Освещение Рефлекта
МАТ.СВЕТ.132 | Longa 71 45W-4000K CRI 90 MP ROW Recess WHI - Светильник | 2206113_ WHI | REFLECTA | Рефлекта | шт | СВЕТ | 11467.51 | 12040.89 | RUB | 1 | активный | 2026-08-28 | Освещение Рефлекта
МАТ.СВЕТ.133 | MICA D190 14W-4000K CRI 90 Recess MP ECO BLK - Светильник | 2206137_ BLK | REFLECTA | Рефлекта | шт | СВЕТ | 5145.53 | 5402.8 | RUB | 1 | активный | 2026-08-28 | Освещение Рефлекта
МАТ.СВЕТ.134 | MICA D190 14W-4000K CRI 90 Recess MP ECO WHI - Светильник | 2206137_ WHI | REFLECTA | Рефлекта | шт | СВЕТ | 5145.53 | 5402.8 | RUB | 1 | активный | 2026-08-28 | Освещение Рефлекта
МАТ.СВЕТ.135 | MICA System Base Kit, ROW Susp BLK, L=XXXXmm - База | 2100369_XXXX BLK | REFLECTA | Рефлекта | шт | СВЕТ | 5958.23 | 6256.14 | RUB | 1 | активный | 2026-08-28 | Освещение Рефлекта
МАТ.СВЕТ.136 | MICA System D330 27W-4000K CRI 90 MP ECO BLK - Светильник | 2206251 BLK | REFLECTA | Рефлекта | шт | СВЕТ | 17396.51 | 18266.33 | RUB | 1 | активный | 2026-08-28 | Освещение Рефлекта
МАТ.СВЕТ.137 | Nuby 600x600 LongPrism T15-24 20W-4000K CRI 90 M600 175mA Recess - Светильник | 2206306_LOW_ WHI | REFLECTA | Рефлекта | шт | СВЕТ | 17393.67 | 18263.35 | RUB | 1 | активный | 2026-08-28 | Освещение Рефлекта
МАТ.СВЕТ.138 | Nuby 600x600 LongPrism T15-24 30W-4000K CRI 90 M600 270mA Recess - Светильник | 2206306_Reduced_ WHI | REFLECTA | Рефлекта | шт | СВЕТ | 17393.67 | 18263.35 | RUB | 1 | активный | 2026-08-28 | Освещение Рефлекта
МАТ.СВЕТ.139 | Nuby 600x600 LongPrism T15-24 39W-4000K CRI 90 M600 Recess - Светильник | 2206306_ WHI | REFLECTA | Рефлекта | шт | СВЕТ | 17393.67 | 18263.35 | RUB | 1 | активный | 2026-08-28 | Освещение Рефлекта
МАТ.СВЕТ.140 | O-Brant D600, L1750 25W-4000K CRI 90 Susp BLK - Светильник | 2503502_ BLK | REFLECTA | Рефлекта | шт | СВЕТ | 38701.37 | 40636.44 | RUB | 1 | активный | 2026-08-28 | Освещение Рефлекта
МАТ.СВЕТ.141 | ORTUS SORES 1000 св-к подвесной/накладной LED 76W/4000K (КРАСНЫЙ RAL 3020 ШАГРЕНЬ) |  | Prof-LED | Prof-LED | шт | СВЕТ | 26623.74 | 27954.93 | RUB | 1 | активный | 2026-08-28 | Светильники Профдед
МАТ.СВЕТ.142 | ORTUS SORES 1000 св-к подвесной/накладной LED 76W/4000K DIMM 0-10V (КРАСНЫЙ RAL 3020 ШАГРЕНЬ) |  | Prof-LED | Prof-LED | шт | СВЕТ | 30223.22 | 31734.38 | RUB | 1 | активный | 2026-08-28 | Светильники Профдед
МАТ.СВЕТ.143 | ORTUS SORES 1500 св-к подвесной LED 124W/4000K DIMM 0-10V (КРАСНЫЙ RAL 3020 ШАГРЕНЬ) |  | Prof-LED | Prof-LED | шт | СВЕТ | 59375.91 | 62344.71 | RUB | 1 | активный | 2026-08-28 | Светильники Профдед
МАТ.СВЕТ.144 | ORTUS SORES 2000 св-к подвесной LED 192W/4000K DIMM 0-10V (КРАСНЫЙ RAL 3020 ШАГРЕНЬ) |  | Prof-LED | Prof-LED | шт | СВЕТ | 79321.99 | 83288.09 | RUB | 1 | активный | 2026-08-28 | Светильники Профдед
МАТ.СВЕТ.145 | ORTUS SORES 2500 св-к подвесной LED 285W/4000K DIMM 0-10V (КРАСНЫЙ RAL 3020 ШАГРЕНЬ) |  | Prof-LED | Prof-LED | шт | СВЕТ | 95957.6 | 100755.48 | RUB | 1 | активный | 2026-08-28 | Светильники Профдед
МАТ.СВЕТ.146 | ORTUS SORES 650 св-к накладной LED 53W/4000K (СЕРЫЙ RAL 7047 МАТОВЫЙ) |  | Prof-LED | Prof-LED | шт | СВЕТ | 17459.19 | 18332.15 | RUB | 1 | активный | 2026-08-28 | Светильники Профдед
МАТ.СВЕТ.147 | ORTUS SORES 650 св-к подвесной LED 53W/4000K подвес 1,5м (СЕРЫЙ RAL 7047 МАТОВЫЙ) |  | Prof-LED | Prof-LED | шт | СВЕТ | 17459.19 | 18332.15 | RUB | 1 | активный | 2026-08-28 | Светильники Профдед
МАТ.СВЕТ.148 | PLS-36-2 Соединитель T-образный для шинопровода, черный |  | Поставка REFLECTA | Рефлекта | шт | СВЕТ | 1034.78 | 1086.51 | RUB | 1 | активный | 2026-08-28 | Освещение Рефлекта
МАТ.СВЕТ.149 | PLS-37-2 Соединитель T-образный для шинопровода, черный |  | Поставка REFLECTA | Рефлекта | шт | СВЕТ | 1034.78 | 1086.51 | RUB | 1 | активный | 2026-08-28 | Освещение Рефлекта
МАТ.СВЕТ.150 | PLS-38-2 Соединитель X-образный для шинопровода, черный |  | Поставка REFLECTA | Рефлекта | шт | СВЕТ | 1552.16 | 1629.77 | RUB | 1 | активный | 2026-08-28 | Освещение Рефлекта
МАТ.СВЕТ.151 | PLS-39-2 Соединитель T-образный для шинопровода, черный |  | Поставка REFLECTA | Рефлекта | шт | СВЕТ | 1034.78 | 1086.51 | RUB | 1 | активный | 2026-08-28 | Освещение Рефлекта
МАТ.СВЕТ.152 | PLS-40-2 Соединитель T-образный для шинопровода, черный |  | Поставка REFLECTA | Рефлекта | шт | СВЕТ | 1034.78 | 1086.51 | RUB | 1 | активный | 2026-08-28 | Освещение Рефлекта
МАТ.СВЕТ.153 | Panel 7W -4000K 500mm w/o diffuser w/reflector 400mm Ceil - Светильник без рассеивателя, без отражателя | 2409716 | REFLECTA | Рефлекта | шт | СВЕТ | 3433.18 | 3604.84 | RUB | 1 | активный | 2026-08-28 | Освещение Рефлекта
МАТ.СВЕТ.154 | Q45 Track Lens 36` 8W-4000K CRI 90 - Прожектор | 2200794_ BLK | REFLECTA | Рефлекта | шт | СВЕТ | 7937.06 | 8333.91 | RUB | 1 | активный | 2026-08-28 | Освещение Рефлекта
МАТ.СВЕТ.155 | Q70 Track Ref 38` 8W-4000K CRI 90 BLK - Светильник | 2407348_ BLK | REFLECTA | Рефлекта | шт | СВЕТ | 9710.82 | 10196.36 | RUB | 1 | активный | 2026-08-28 | Освещение Рефлекта
МАТ.СВЕТ.156 | Q70 Track Ref 45` 8W-4000K CRI 90_BLK - Светильник | 2407366_ BLK | REFLECTA | Рефлекта | шт | СВЕТ | 9734.44 | 10221.17 | RUB | 1 | активный | 2026-08-28 | Освещение Рефлекта
МАТ.СВЕТ.157 | Quark AIR HE D30 Lens 10` 2W-4000K CRI 90 H200 Susp BLK - Светильник | 2503487 BLK | REFLECTA | Рефлекта | шт | СВЕТ | 5013.69 | 5264.37 | RUB | 1 | активный | 2026-08-28 | Освещение Рефлекта
МАТ.СВЕТ.158 | Quark AIR HE D30 Lens 10` 2W-4000K CRI 90 H300 Susp - Светильник | 2503488 | REFLECTA | Рефлекта | шт | СВЕТ | 5286.2 | 5550.51 | RUB | 1 | активный | 2026-08-28 | Освещение Рефлекта
МАТ.СВЕТ.159 | Quark AIR HE D30 Lens 10` 2W-4000K CRI 90 H500 Susp BLK - Светильник | 2503489 BLK | REFLECTA | Рефлекта | шт | СВЕТ | 5817.78 | 6108.67 | RUB | 1 | активный | 2026-08-28 | Освещение Рефлекта
МАТ.СВЕТ.160 | Quark AIR HE D30 Lens 10` 2W-4000K CRI 90 H500 Susp Gold - Светильник | 2503489 Gold | REFLECTA | Рефлекта | шт | СВЕТ | 5817.78 | 6108.67 | RUB | 1 | активный | 2026-08-28 | Освещение Рефлекта
МАТ.СВЕТ.161 | Quark AIR HE D45 MP 8W-4000K CRI 90 H110 Susp BLK - Светильник | 2503425_ BLK | REFLECTA | Рефлекта | шт | СВЕТ | 5257.68 | 5520.56 | RUB | 1 | активный | 2026-08-28 | Освещение Рефлекта
МАТ.СВЕТ.162 | Quark AIR HE MP D30 8W-4000K CRI 90 H420 Susp BLK - Светильник | 2201251_ BLK | REFLECTA | Рефлекта | шт | СВЕТ | 6505.38 | 6830.65 | RUB | 1 | активный | 2026-08-28 | Освещение Рефлекта
МАТ.СВЕТ.163 | Quark AIR HE MP D30 8W-4000K CRI 90 H420 Susp WHI - Светильник | 2201251_ BLK | REFLECTA | Рефлекта | шт | СВЕТ | 6505.38 | 6830.65 | RUB | 1 | активный | 2026-08-28 | Освещение Рефлекта
МАТ.СВЕТ.164 | Quark AIR HE MP D70 12W-4000K CRI 90 H210 Susp BLK - Светильник | 2201293_ BLK | REFLECTA | Рефлекта | шт | СВЕТ | 8103.38 | 8508.54 | RUB | 1 | активный | 2026-08-28 | Освещение Рефлекта
МАТ.СВЕТ.165 | Quark AIR HE MP D70 12W-4000K CRI 90 H210 Susp WHI - Светильник | 2201293_ WHI | REFLECTA | Рефлекта | шт | СВЕТ | 8103.38 | 8508.54 | RUB | 1 | активный | 2026-08-28 | Освещение Рефлекта
МАТ.СВЕТ.166 | Quark AIR IT MP D30 8W-4000K CRI 90 H420 Susp BLK - Светильник (драйвер выносной) | 2201739_ BLK | REFLECTA | Рефлекта | шт | СВЕТ | 6505.38 | 6830.65 | RUB | 1 | активный | 2026-08-28 | Освещение Рефлекта
МАТ.СВЕТ.167 | Quark AIR IT MP D30 8W-4000K CRI 90 H420 Susp WHI - Светильник (драйвер выносной) | 2201739_ WHI | REFLECTA | Рефлекта | шт | СВЕТ | 6505.38 | 6830.65 | RUB | 1 | активный | 2026-08-28 | Освещение Рефлекта
МАТ.СВЕТ.168 | Quark AIR IT MP D45 12W-4000K CRI 90 H210 Susp BLK - Светильник + NECK Q45 IT - Декоративная насадка | 2201786_ BLK + 2200018 | REFLECTA | Рефлекта | шт | СВЕТ | 8383.09 | 8802.25 | RUB | 1 | активный | 2026-08-28 | Освещение Рефлекта
МАТ.СВЕТ.169 | Quark AIR IT MP D45 12W-4000K CRI 90 H210 Susp WHI - Светильник + NECK Q45 IT - Декоративная насадка | 2201786_ WHI + 2200018 | REFLECTA | Рефлекта | шт | СВЕТ | 8383.09 | 8802.25 | RUB | 1 | активный | 2026-08-28 | Освещение Рефлекта
МАТ.СВЕТ.170 | Quark AIR IT MP D70 12W-4000K CRI 90 H210 Susp BLK - Светильник | 2201857_ BLK | REFLECTA | Рефлекта | шт | СВЕТ | 8103.38 | 8508.54 | RUB | 1 | активный | 2026-08-28 | Освещение Рефлекта
МАТ.СВЕТ.171 | Quark AIR IT MP D70 12W-4000K CRI 90 H210 Susp WHI - Светильник | 2201857_ WHI | REFLECTA | Рефлекта | шт | СВЕТ | 8103.38 | 8508.54 | RUB | 1 | активный | 2026-08-28 | Освещение Рефлекта
МАТ.СВЕТ.172 | Quark AIR IT MP D70 8W-4000K CRI 90 H210 Susp BLK - Светильник | 2201851_ BLK | REFLECTA | Рефлекта | шт | СВЕТ | 7143.26 | 7500.42 | RUB | 1 | активный | 2026-08-28 | Освещение Рефлекта
МАТ.СВЕТ.173 | Quark AIR IT MP D70 8W-4000K CRI 90 H210 Susp WHI - Светильник | 2201851_ WHI | REFLECTA | Рефлекта | шт | СВЕТ | 7143.26 | 7500.42 | RUB | 1 | активный | 2026-08-28 | Освещение Рефлекта
МАТ.СВЕТ.174 | Quark AIR IT Ref 45` D70 6W-4000K CRI 90 H210 Susp BLK - Светильник | 2407161_ BLK | REFLECTA | Рефлекта | шт | СВЕТ | 8103.38 | 8508.54 | RUB | 1 | активный | 2026-08-28 | Освещение Рефлекта
МАТ.СВЕТ.175 | Quark AIR IT Ref 45` D70 6W-4000K CRI 90 H210 Susp WHI - Светильник | 2407161_ WHI | REFLECTA | Рефлекта | шт | СВЕТ | 8103.38 | 8508.54 | RUB | 1 | активный | 2026-08-28 | Освещение Рефлекта
МАТ.СВЕТ.176 | Quark AIR IT Ref 45` D70 8W-4000K CRI 90 H210 Susp BLK - Светильник | 2406751_ BLK | REFLECTA | Рефлекта | шт | СВЕТ | 8103.38 | 8508.54 | RUB | 1 | активный | 2026-08-28 | Освещение Рефлекта
МАТ.СВЕТ.177 | Quark AIR IT Ref 45` D70 8W-4000K CRI 90 H210 Susp WHI - Светильник | 2406751_ WHI | REFLECTA | Рефлекта | шт | СВЕТ | 8103.38 | 8508.54 | RUB | 1 | активный | 2026-08-28 | Освещение Рефлекта
МАТ.СВЕТ.178 | Quark AIR IT Ref 60` D70 12W-4000K CRI 90 H210 Susp BLK - Светильник | 2406768_ BLK | REFLECTA | Рефлекта | шт | СВЕТ | 8103.38 | 8508.54 | RUB | 1 | активный | 2026-08-28 | Освещение Рефлекта
МАТ.СВЕТ.179 | Quark AIR IT Ref 60` D70 12W-4000K CRI 90 H210 Susp WHI - Светильник | 2406768_ WHI | REFLECTA | Рефлекта | шт | СВЕТ | 8103.38 | 8508.54 | RUB | 1 | активный | 2026-08-28 | Освещение Рефлекта
МАТ.СВЕТ.180 | Quark AIR IT Ref 60` D70 6W-4000K CRI 90 H210 Susp BLK - Светильник | 2407155_ BLK | REFLECTA | Рефлекта | шт | СВЕТ | 8103.38 | 8508.54 | RUB | 1 | активный | 2026-08-28 | Освещение Рефлекта
МАТ.СВЕТ.181 | Quark AIR IT Ref 60` D70 6W-4000K CRI 90 H210 Susp WHI - Светильник | 2407155_ WHI | REFLECTA | Рефлекта | шт | СВЕТ | 8103.38 | 8508.54 | RUB | 1 | активный | 2026-08-28 | Освещение Рефлекта
МАТ.СВЕТ.182 | Quark AIR IT Ref 60` D70 8W-4000K CRI 90 H210 Susp BLK - Светильник | 2406762_ BLK | REFLECTA | Рефлекта | шт | СВЕТ | 8103.38 | 8508.54 | RUB | 1 | активный | 2026-08-28 | Освещение Рефлекта
МАТ.СВЕТ.183 | Quark AIR IT Ref 60` D70 8W-4000K CRI 90 H210 Susp WHI - Светильник | 2406762_ WHI | REFLECTA | Рефлекта | шт | СВЕТ | 8103.38 | 8508.54 | RUB | 1 | активный | 2026-08-28 | Освещение Рефлекта
МАТ.СВЕТ.184 | Quark IN HE D70 MP 8W-4000K CRI 90 Recess BLK - Светильник | 2202126_ BLK | REFLECTA | Рефлекта | шт | СВЕТ | 6090.53 | 6395.05 | RUB | 1 | активный | 2026-08-28 | Освещение Рефлекта
МАТ.СВЕТ.185 | Quark IN HE D70 MP 8W-4000K CRI 90 Recess IP44 BLK - Светильник | 2202126 IP44_ BLK | REFLECTA | Рефлекта | шт | СВЕТ | 7004.34 | 7354.56 | RUB | 1 | активный | 2026-08-28 | Освещение Рефлекта
МАТ.СВЕТ.186 | Quark IN HE D70 MP 8W-4000K CRI 90 Recess IP44 WHI - Светильник | 2202126 IP44_ WHI | REFLECTA | Рефлекта | шт | СВЕТ | 7004.34 | 7354.56 | RUB | 1 | активный | 2026-08-28 | Освещение Рефлекта
МАТ.СВЕТ.187 | Quark IN HE D70 MP 8W-4000K CRI 90 Recess WHI - Светильник | 2202126_ WHI | REFLECTA | Рефлекта | шт | СВЕТ | 6090.53 | 6395.05 | RUB | 1 | активный | 2026-08-28 | Освещение Рефлекта
МАТ.СВЕТ.188 | Quark IN IT D70 REF 45` 6W-4000K CRI 90 Recess BLK - Светильник | 2407247_ BLK | REFLECTA | Рефлекта | шт | СВЕТ | 7072.38 | 7426 | RUB | 1 | активный | 2026-08-28 | Освещение Рефлекта
МАТ.СВЕТ.189 | Quark IN IT D70 REF 45` 6W-4000K CRI 90 Recess IP54 BLK - Светильник | 2407247_ IP54_ BLK | REFLECTA | Рефлекта | шт | СВЕТ | 8133.62 | 8540.3 | RUB | 1 | активный | 2026-08-28 | Освещение Рефлекта
МАТ.СВЕТ.190 | Quark IN IT D70 REF 45` 6W-4000K CRI 90 Recess IP54 WHI - Светильник | 2407247_ IP54_ WHI | REFLECTA | Рефлекта | шт | СВЕТ | 8133.62 | 8540.3 | RUB | 1 | активный | 2026-08-28 | Освещение Рефлекта
МАТ.СВЕТ.191 | Quark IN IT D70 REF 45` 6W-4000K CRI 90 Recess WHI - Светильник | 2407247_ WHI | REFLECTA | Рефлекта | шт | СВЕТ | 7072.38 | 7426 | RUB | 1 | активный | 2026-08-28 | Освещение Рефлекта
МАТ.СВЕТ.192 | Quark IN IT D70 REF 45` 8W-4000K CRI 90 Recess BLK - Светильник | 2400009_ BLK | REFLECTA | Рефлекта | шт | СВЕТ | 7072.38 | 7426 | RUB | 1 | активный | 2026-08-28 | Освещение Рефлекта
МАТ.СВЕТ.193 | Quark IN IT D70 REF 45` 8W-4000K CRI 90 Recess WHI - Светильник | 2400009_ WHI | REFLECTA | Рефлекта | шт | СВЕТ | 7072.38 | 7426 | RUB | 1 | активный | 2026-08-28 | Освещение Рефлекта
МАТ.СВЕТ.194 | Quark IN IT D70 REF 60` 12W-4000K CRI 90 Recess BLK - Светильник | 2400039_ BLK | REFLECTA | Рефлекта | шт | СВЕТ | 7072.38 | 7426 | RUB | 1 | активный | 2026-08-28 | Освещение Рефлекта
МАТ.СВЕТ.195 | Quark IN IT D70 REF 60` 12W-4000K CRI 90 Recess WHI - Светильник | 2400039_ WHI | REFLECTA | Рефлекта | шт | СВЕТ | 7072.38 | 7426 | RUB | 1 | активный | 2026-08-28 | Освещение Рефлекта
МАТ.СВЕТ.196 | Quark IN IT D70 REF 60` 6W-4000K CRI 90 Recess BLK - Светильник | 2408711_ BLK | REFLECTA | Рефлекта | шт | СВЕТ | 7072.38 | 7426 | RUB | 1 | активный | 2026-08-28 | Освещение Рефлекта
МАТ.СВЕТ.197 | Quark IN IT D70 REF 60` 6W-4000K CRI 90 Recess WHI - Светильник | 2408711_ WHI | REFLECTA | Рефлекта | шт | СВЕТ | 7072.38 | 7426 | RUB | 1 | активный | 2026-08-28 | Освещение Рефлекта
МАТ.СВЕТ.198 | Quark IN IT D70 REF 60` 8W-4000K CRI 90 Recess BLK - Светильник | 2400033_ BLK | REFLECTA | Рефлекта | шт | СВЕТ | 7072.38 | 7426 | RUB | 1 | активный | 2026-08-28 | Освещение Рефлекта
МАТ.СВЕТ.199 | Quark IN IT D70 REF 60` 8W-4000K CRI 90 Recess WHI - Светильник | 2400033_ WHI | REFLECTA | Рефлекта | шт | СВЕТ | 7072.38 | 7426 | RUB | 1 | активный | 2026-08-28 | Освещение Рефлекта
МАТ.СВЕТ.200 | Quark ON HE MP D30 8W-4000K CRI 90 H420 Ceil BLK - Светильник (драйвер выносной) | 2202635_ BLK | REFLECTA | Рефлекта | шт | СВЕТ | 5063.12 | 5316.28 | RUB | 1 | активный | 2026-08-28 | Освещение Рефлекта
МАТ.СВЕТ.201 | Quark ON HE MP D30 8W-4000K CRI 90 H630 Ceil BLK - Светильник (драйвер выносной) | 2202647 BLK | REFLECTA | Рефлекта | шт | СВЕТ | 5465.18 | 5738.44 | RUB | 1 | активный | 2026-08-28 | Освещение Рефлекта
МАТ.СВЕТ.202 | Quark ON IT D70 45` 8W-4000K CRI 90 H210 Ceil RAL3028 - Светильник | 2308932 RAL3028 | REFLECTA | Рефлекта | шт | СВЕТ | 7827.44 | 8218.81 | RUB | 1 | активный | 2026-08-28 | Освещение Рефлекта
МАТ.СВЕТ.203 | Ray IN D1000 69W-4000K CRI 90 270mA Susp BLK - Светильник | 2206388_ Reduced BLK | REFLECTA | Рефлекта | шт | СВЕТ | 35442.22 | 37214.34 | RUB | 1 | активный | 2026-08-28 | Освещение Рефлекта
МАТ.СВЕТ.204 | Ray IN D1000 69W-4000K CRI 90 270mA Susp WHI - Светильник | 2206388_ Reduced WHI | REFLECTA | Рефлекта | шт | СВЕТ | 35442.22 | 37214.34 | RUB | 1 | активный | 2026-08-28 | Освещение Рефлекта
МАТ.СВЕТ.205 | Ray IN D750 69W-4000K CRI 90 Susp BLK - Светильник | 2206334_ BLK | REFLECTA | Рефлекта | шт | СВЕТ | 25462.08 | 26735.18 | RUB | 1 | активный | 2026-08-28 | Освещение Рефлекта
МАТ.СВЕТ.206 | Ray IN D750 69W-4000K CRI 90 Susp WHI - Светильник | 2206334_ WHI | REFLECTA | Рефлекта | шт | СВЕТ | 25462.08 | 26735.18 | RUB | 1 | активный | 2026-08-28 | Освещение Рефлекта
МАТ.СВЕТ.207 | Ray line 14W-4000K CRI 90 M500 TRACK BLK - Светильник на трек | 2206551_ BLK | REFLECTA | Рефлекта | шт | СВЕТ | 14921.04 | 15667.09 | RUB | 1 | активный | 2026-08-28 | Освещение Рефлекта
МАТ.СВЕТ.208 | Ray line 15W/mt-4000K CRI 90 ROW 175mA Susp BLK - Светильник | 2206542_ BLK | REFLECTA | Рефлекта | шт | СВЕТ | 9664.62 | 10147.85 | RUB | 1 | активный | 2026-08-28 | Освещение Рефлекта
МАТ.СВЕТ.209 | Ray line 15W/mt-4000K CRI 90 ROW 175mA Susp WHI - Светильник | 2206542_ WHI | REFLECTA | Рефлекта | шт | СВЕТ | 9664.62 | 10147.85 | RUB | 1 | активный | 2026-08-28 | Освещение Рефлекта
МАТ.СВЕТ.210 | Ray line 20W/mt-4000K CRI 90 ROW 270mA Susp BLK (драйвер выносной) - Светильник | 2206537_ BLK | REFLECTA | Рефлекта | шт | СВЕТ | 9664.62 | 10147.85 | RUB | 1 | активный | 2026-08-28 | Освещение Рефлекта
МАТ.СВЕТ.211 | Ray line 20W/mt-4000K CRI 90 ROW 270mA Susp BLK (драйвер выносной) - Светильник | 2206541_ BLK | REFLECTA | Рефлекта | шт | СВЕТ | 9664.62 | 10147.85 | RUB | 1 | активный | 2026-08-28 | Освещение Рефлекта
МАТ.СВЕТ.212 | Ray line 20W/mt-4000K CRI 90 ROW 270mA Susp WHI (драйвер выносной) - Светильник | 2206537_ WHI | REFLECTA | Рефлекта | шт | СВЕТ | 9664.62 | 10147.85 | RUB | 1 | активный | 2026-08-28 | Освещение Рефлекта
МАТ.СВЕТ.213 | Ray line 20W/mt-4000K CRI 90 ROW 270mA Susp WHI (драйвер выносной) - Светильник | 2206541_ WHI | REFLECTA | Рефлекта | шт | СВЕТ | 9664.62 | 10147.85 | RUB | 1 | активный | 2026-08-28 | Освещение Рефлекта
МАТ.СВЕТ.214 | Ray line 26W-4000K CRI 90 M900 Susp BLK - Светильник | 2206502_ BLK | REFLECTA | Рефлекта | шт | СВЕТ | 8997.76 | 9447.65 | RUB | 1 | активный | 2026-08-28 | Освещение Рефлекта
МАТ.СВЕТ.215 | Ray line 26W-4000K CRI 90 M900 Susp WHI - Светильник | 2206502_ WHI | REFLECTA | Рефлекта | шт | СВЕТ | 8997.76 | 9447.65 | RUB | 1 | активный | 2026-08-28 | Освещение Рефлекта
МАТ.СВЕТ.216 | Ray line 31W/mt-4000K CRI 90 ROW Recess - Светильник | 2206598_ | REFLECTA | Рефлекта | шт | СВЕТ | 7918.38 | 8314.29 | RUB | 1 | активный | 2026-08-28 | Освещение Рефлекта
МАТ.СВЕТ.217 | Ray line 33W-4000K CRI 90 M1200 Susp BLK - Светильник | 2206512_ BLK | REFLECTA | Рефлекта | шт | СВЕТ | 10784.34 | 11323.56 | RUB | 1 | активный | 2026-08-28 | Освещение Рефлекта
МАТ.СВЕТ.218 | Ray line 33W-4000K CRI 90 M1200 Susp WHI - Светильник | 2206512_ WHI | REFLECTA | Рефлекта | шт | СВЕТ | 10784.34 | 11323.56 | RUB | 1 | активный | 2026-08-28 | Освещение Рефлекта
МАТ.СВЕТ.219 | Ray line 39W-3000K CRI 90 2xL24 M700 Susp BLK - Светильник | 2206491_ BLK | REFLECTA | Рефлекта | шт | СВЕТ | 6774.89 | 7113.64 | RUB | 1 | активный | 2026-08-28 | Освещение Рефлекта
МАТ.СВЕТ.220 | Ray line 39W-3000K CRI 90 2xL24 M700 Susp WHI - Светильник | 2206491_ WHI | REFLECTA | Рефлекта | шт | СВЕТ | 6774.89 | 7113.64 | RUB | 1 | активный | 2026-08-28 | Освещение Рефлекта
МАТ.СВЕТ.221 | Ray line 39W-4000K CRI 90 M1400 Susp BLK - Светильник | 2206519_ BLK | REFLECTA | Рефлекта | шт | СВЕТ | 13453.15 | 14125.8 | RUB | 1 | активный | 2026-08-28 | Освещение Рефлекта
МАТ.СВЕТ.222 | Ray line 39W-4000K CRI 90 M1400 Susp WHI - Светильник | 2206519_ WHI | REFLECTA | Рефлекта | шт | СВЕТ | 13453.15 | 14125.8 | RUB | 1 | активный | 2026-08-28 | Освещение Рефлекта
МАТ.СВЕТ.223 | Ray line 46W-4000K CRI 90 ROW 2xL24 270mA Recess BLK, L=1162mm - Светильник | 2208169_1162 BLK | REFLECTA | Рефлекта | шт | СВЕТ | 9201.47 | 9661.54 | RUB | 1 | активный | 2026-08-28 | Освещение Рефлекта
МАТ.СВЕТ.224 | Ray line.90⁰ - Соединение угловое 90⁰ в одной плоскости, подключен к магистральному линейному светильнику на заводе | 1402012 | REFLECTA | Рефлекта | шт | СВЕТ | 1437.35 | 1509.21 | RUB | 1 | активный | 2026-08-28 | Освещение Рефлекта
МАТ.СВЕТ.225 | Ray line.U-kit - Крепёж в потолок 1 шт. | 1402010 | REFLECTA | Рефлекта | шт | СВЕТ | 660.56 | 693.58 | RUB | 1 | активный | 2026-08-28 | Освещение Рефлекта
МАТ.СВЕТ.226 | Ray line.U-kit - Крепёж в потолок 1 шт. | 1402010 | REFLECTA | Рефлекта | шт | СВЕТ | 660.56 | 693.58 | RUB | 1 | активный | 2026-08-28 | Освещение Рефлекта
МАТ.СВЕТ.227 | Rota D1000 MP ECO 28W-4000K CRI 90 270mA Susp BLK - Светильник | 2208013_ BLK | REFLECTA | Рефлекта | шт | СВЕТ | 32428.62 | 34050.05 | RUB | 1 | активный | 2026-08-28 | Освещение Рефлекта
МАТ.СВЕТ.228 | Rota D1000 MP ECO 28W-4000K CRI 90 270mA Susp WHI - Светильник | 2208013_ WHI | REFLECTA | Рефлекта | шт | СВЕТ | 32428.62 | 34050.05 | RUB | 1 | активный | 2026-08-28 | Освещение Рефлекта
МАТ.СВЕТ.229 | Rota D1000 MP ECO 42W-4000K CRI 90 Ceil BLK H95 - Светильник потолочный специсполнение под данный проект. Предусмотреть выход кабеля сбоку | 2206696_ BLK H95 | REFLECTA | Рефлекта | шт | СВЕТ | 32953.1 | 34600.75 | RUB | 1 | активный | 2026-08-28 | Освещение Рефлекта
МАТ.СВЕТ.230 | Rota D1000 MP ECO 42W-4000K CRI 90 Ceil WHI H95 - Светильник потолочный специсполнение под данный проект. Предусмотреть выход кабеля сбоку | 2206696_ WHI H95 | REFLECTA | Рефлекта | шт | СВЕТ | 32953.1 | 34600.75 | RUB | 1 | активный | 2026-08-28 | Освещение Рефлекта
МАТ.СВЕТ.231 | Rota D1000 MP ECO 42W-4000K CRI 90 Susp BLK - Светильник | 2206905_ BLK | REFLECTA | Рефлекта | шт | СВЕТ | 32428.62 | 34050.05 | RUB | 1 | активный | 2026-08-28 | Освещение Рефлекта
МАТ.СВЕТ.232 | Rota D1000 MP ECO 42W-4000K CRI 90 Susp WHI - Светильник | 2206905_ WHI | REFLECTA | Рефлекта | шт | СВЕТ | 32428.62 | 34050.05 | RUB | 1 | активный | 2026-08-28 | Освещение Рефлекта
МАТ.СВЕТ.233 | Rota D1000 MP ECO 54W-4000K CRI 90 L24 270mA Susp BLK - Светильник | 2206911_ BLK | REFLECTA | Рефлекта | шт | СВЕТ | 33572.07 | 35250.67 | RUB | 1 | активный | 2026-08-28 | Освещение Рефлекта
МАТ.СВЕТ.234 | Rota D1000 MP ECO 54W-4000K CRI 90 L24 270mA Susp WHI - Светильник | 2206911_ WHI | REFLECTA | Рефлекта | шт | СВЕТ | 33572.07 | 35250.67 | RUB | 1 | активный | 2026-08-28 | Освещение Рефлекта
МАТ.СВЕТ.235 | Rota D1000 MP ECO 77W-4000K CRI 90 L24 Susp BLK - Светильник | 2400467_ BLK | REFLECTA | Рефлекта | шт | СВЕТ | 33572.07 | 35250.67 | RUB | 1 | активный | 2026-08-28 | Освещение Рефлекта
МАТ.СВЕТ.236 | Rota D1000 MP ECO 77W-4000K CRI 90 L24 Susp WHI - Светильник | 2400467_ WHI | REFLECTA | Рефлекта | шт | СВЕТ | 33572.07 | 35250.67 | RUB | 1 | активный | 2026-08-28 | Освещение Рефлекта
МАТ.СВЕТ.237 | Rota D1500 MP ECO 69W-4000K CRI 90 Susp BLK - Светильник | 2206933_ BLK | REFLECTA | Рефлекта | шт | СВЕТ | 50478.12 | 53002.03 | RUB | 1 | активный | 2026-08-28 | Освещение Рефлекта
МАТ.СВЕТ.238 | Rota D1500 MP ECO 69W-4000K CRI 90 Susp WHI - Светильник | 2206933_ WHI | REFLECTA | Рефлекта | шт | СВЕТ | 50478.12 | 53002.03 | RUB | 1 | активный | 2026-08-28 | Освещение Рефлекта
МАТ.СВЕТ.239 | Rota D650 MP ECO 28W-4000K CRI 90 Susp BLK - Светильник | 2206872_ BLK | REFLECTA | Рефлекта | шт | СВЕТ | 25106.76 | 26362.1 | RUB | 1 | активный | 2026-08-28 | Освещение Рефлекта
МАТ.СВЕТ.240 | Rota D650 MP ECO 28W-4000K CRI 90 Susp WHI - Светильник | 2206872_ WHI | REFLECTA | Рефлекта | шт | СВЕТ | 25106.76 | 26362.1 | RUB | 1 | активный | 2026-08-28 | Освещение Рефлекта
МАТ.СВЕТ.241 | Rota D650 MP ECO 36W-4000K CRI 90 L24 Reduced Susp BLK - Светильник | 2206873_ BLK | REFLECTA | Рефлекта | шт | СВЕТ | 25106.76 | 26362.1 | RUB | 1 | активный | 2026-08-28 | Освещение Рефлекта
МАТ.СВЕТ.242 | Rota D650 MP ECO 36W-4000K CRI 90 L24 Reduced Susp WHI - Светильник | 2206873_ WHI | REFLECTA | Рефлекта | шт | СВЕТ | 27785.84 | 29175.13 | RUB | 1 | активный | 2026-08-28 | Освещение Рефлекта
МАТ.СВЕТ.243 | Rota D800 MP ECO 40W-4000K CRI 90 Ceil BLK H95 - Светильник потолочный специсполнение под данный проект. Предусмотреть выход кабеля сбоку | 2206689_ BLK H95 | REFLECTA | Рефлекта | шт | СВЕТ | 25398.76 | 26668.7 | RUB | 1 | активный | 2026-08-28 | Освещение Рефлекта
МАТ.СВЕТ.244 | Rota D800 MP ECO 40W-4000K CRI 90 Ceil WHI H95 - Светильник потолочный специсполнение под данный проект. Предусмотреть выход кабеля сбоку | 2206689_ WHI H95 | REFLECTA | Рефлекта | шт | СВЕТ | 25398.76 | 26668.7 | RUB | 1 | активный | 2026-08-28 | Освещение Рефлекта
МАТ.СВЕТ.245 | Rota D800 MP ECO 40W-4000K CRI 90 Susp BLK - Светильник | 2206886_ BLK | REFLECTA | Рефлекта | шт | СВЕТ | 28767.69 | 30206.07 | RUB | 1 | активный | 2026-08-28 | Освещение Рефлекта
МАТ.СВЕТ.246 | Rota D800 MP ECO 40W-4000K CRI 90 Susp WHI - Светильник | 2206886_ WHI | REFLECTA | Рефлекта | шт | СВЕТ | 28767.69 | 30206.07 | RUB | 1 | активный | 2026-08-28 | Освещение Рефлекта
МАТ.СВЕТ.247 | Rota Egg DI MP ECO 28W-4000K CRI 90 270mA Susp BLK - Светильник | 2208098_ BLK | REFLECTA | Рефлекта | шт | СВЕТ | 32428.62 | 34050.05 | RUB | 1 | активный | 2026-08-28 | Освещение Рефлекта
МАТ.СВЕТ.248 | Rota Egg DI MP ECO 28W-4000K CRI 90 270mA Susp WHI - Светильник | 2208098_ WHI | REFLECTA | Рефлекта | шт | СВЕТ | 32428.62 | 34050.05 | RUB | 1 | активный | 2026-08-28 | Освещение Рефлекта
МАТ.СВЕТ.249 | Rota Egg DI MP ECO 40W-4000K CRI 90 Susp BLK - Светильник | 2207549_ BLK | REFLECTA | Рефлекта | шт | СВЕТ | 32428.62 | 34050.05 | RUB | 1 | активный | 2026-08-28 | Освещение Рефлекта
МАТ.СВЕТ.250 | Rota Egg DI MP ECO 40W-4000K CRI 90 Susp WHI - Светильник | 2207549_ WHI | REFLECTA | Рефлекта | шт | СВЕТ | 32428.62 | 34050.05 | RUB | 1 | активный | 2026-08-28 | Освещение Рефлекта
МАТ.СВЕТ.251 | Rota Egg DI MP ECO 54W-4000K CRI 90 L24 270mA BLK Susp - Светильник | 2207550_ BLK | REFLECTA | Рефлекта | шт | СВЕТ | 33572.07 | 35250.67 | RUB | 1 | активный | 2026-08-28 | Освещение Рефлекта
МАТ.СВЕТ.252 | Rota Egg DI MP ECO 54W-4000K CRI 90 L24 270mA WHI Susp - Светильник | 2207550_ WHI | REFLECTA | Рефлекта | шт | СВЕТ | 33572.07 | 35250.67 | RUB | 1 | активный | 2026-08-28 | Освещение Рефлекта
МАТ.СВЕТ.253 | Rota Egg DI MP ECO 77W-4000K CRI 90 L24 Susp BLK - Светильник | 2400466_ BLK | REFLECTA | Рефлекта | шт | СВЕТ | 33572.07 | 35250.67 | RUB | 1 | активный | 2026-08-28 | Освещение Рефлекта
МАТ.СВЕТ.254 | Rota Egg DI MP ECO 77W-4000K CRI 90 L24 Susp WHI - Светильник | 2400466_ WHI | REFLECTA | Рефлекта | шт | СВЕТ | 33572.07 | 35250.67 | RUB | 1 | активный | 2026-08-28 | Освещение Рефлекта
МАТ.СВЕТ.255 | Rota Slim D1000 MP ECO 23W-4000K CRI 90 175mA Susp BLK - Светильник | 2207442_ BLK | REFLECTA | Рефлекта | шт | СВЕТ | 32428.62 | 34050.05 | RUB | 1 | активный | 2026-08-28 | Освещение Рефлекта
МАТ.СВЕТ.256 | Rota Slim D1000 MP ECO 23W-4000K CRI 90 175mA Susp WHI - Светильник | 2207442_ WHI | REFLECTA | Рефлекта | шт | СВЕТ | 32428.62 | 34050.05 | RUB | 1 | активный | 2026-08-28 | Освещение Рефлекта
МАТ.СВЕТ.257 | Rota Slim D1000 MP ECO 49W-4000K CRI 90 Susp BLK - Светильник | 2207441 BLK | REFLECTA | Рефлекта | шт | СВЕТ | 31427.87 | 32999.26 | RUB | 1 | активный | 2026-08-28 | Освещение Рефлекта
МАТ.СВЕТ.258 | Rota Triangle DI MP ECO 28W-4000K CRI 90 270mA Susp BLK - Светильник | 2208099_ BLK | REFLECTA | Рефлекта | шт | СВЕТ | 32428.62 | 34050.05 | RUB | 1 | активный | 2026-08-28 | Освещение Рефлекта
МАТ.СВЕТ.259 | Rota Triangle DI MP ECO 28W-4000K CRI 90 270mA Susp WHI - Светильник | 2208099_ WHI | REFLECTA | Рефлекта | шт | СВЕТ | 32428.62 | 34050.05 | RUB | 1 | активный | 2026-08-28 | Освещение Рефлекта
МАТ.СВЕТ.260 | Rota Triangle DI MP ECO 42W-4000K CRI 90 Susp BLK - Светильник | 2207574_ BLK | REFLECTA | Рефлекта | шт | СВЕТ | 32428.62 | 34050.05 | RUB | 1 | активный | 2026-08-28 | Освещение Рефлекта
МАТ.СВЕТ.261 | Rota Triangle DI MP ECO 42W-4000K CRI 90 Susp WHI - Светильник | 2207574_ WHI | REFLECTA | Рефлекта | шт | СВЕТ | 32428.62 | 34050.05 | RUB | 1 | активный | 2026-08-28 | Освещение Рефлекта
МАТ.СВЕТ.262 | Rota Triangle DI MP ECO 54W-4000K CRI 90 L24 270mA BLK Susp - Светильник | 2207575_ BLK | REFLECTA | Рефлекта | шт | СВЕТ | 33572.07 | 35250.67 | RUB | 1 | активный | 2026-08-28 | Освещение Рефлекта
МАТ.СВЕТ.263 | Rota Triangle DI MP ECO 54W-4000K CRI 90 L24 270mA WHI Susp - Светильник | 2207575_ WHI | REFLECTA | Рефлекта | шт | СВЕТ | 33572.07 | 35250.67 | RUB | 1 | активный | 2026-08-28 | Освещение Рефлекта
МАТ.СВЕТ.264 | Rota Triangle DI MP ECO 77W-4000K CRI 90 L24 Susp BLK - Светильник | 2400468_ BLK | REFLECTA | Рефлекта | шт | СВЕТ | 33572.07 | 35250.67 | RUB | 1 | активный | 2026-08-28 | Освещение Рефлекта
МАТ.СВЕТ.265 | Rota Triangle DI MP ECO 77W-4000K CRI 90 L24 Susp BLK - Светильник | 2400468_ BLK | REFLECTA | Рефлекта | шт | СВЕТ | 38708.15 | 40643.55 | RUB | 1 | активный | 2026-08-28 | Освещение Рефлекта
МАТ.СВЕТ.266 | Rota Triangle DI MP ECO 77W-4000K CRI 90 L24 Susp WHI - Светильник | 2400468_ WHI | REFLECTA | Рефлекта | шт | СВЕТ | 33572.07 | 35250.67 | RUB | 1 | активный | 2026-08-28 | Освещение Рефлекта
МАТ.СВЕТ.267 | Rota Triangle DI MP ECO 77W-4000K CRI 90 L24 Susp WHI - Светильник | 2400468_ WHI | REFLECTA | Рефлекта | шт | СВЕТ | 38708.15 | 40643.55 | RUB | 1 | активный | 2026-08-28 | Освещение Рефлекта
МАТ.СВЕТ.268 | SILED / SKB 18-3 Усилитель стыка для шинопровода КРАСНЫЙ ГЛАДКИЙ 3020 |  | SILED | СИЛЕД | шт | СВЕТ | 348 | 379.32 | RUB | 1 | активный | 2026-08-28 | Светильники ЭТМ
МАТ.СВЕТ.269 | SILED / XTS 11-3 Токоподвод левый КРАСНЫЙ ГЛАДКИЙ МАТОВЫЙ RAL3020 |  | SILED | СИЛЕД | шт | СВЕТ | 465 | 506.85 | RUB | 1 | активный | 2026-08-28 | Светильники ЭТМ
МАТ.СВЕТ.270 | SILED / XTS 21 Cтык внутренний КРАСНЫЙ ГЛАДКИЙ МАТОВЫЙ RAL3020 |  | SILED | СИЛЕД | шт | СВЕТ | 465 | 506.85 | RUB | 1 | активный | 2026-08-28 | Светильники ЭТМ
МАТ.СВЕТ.271 | SILED / XTS 41-3 Заглушка для шинопровода КРАСНЫЙ ГЛАДКИЙ МАТОВЫЙ RAL3020 |  | SILED | СИЛЕД | шт | СВЕТ | 89 | 97.01 | RUB | 1 | активный | 2026-08-28 | Светильники ЭТМ
МАТ.СВЕТ.272 | SILED Шинопровод 1000 мм КРАСНЫЙ |  | SILED | СИЛЕД | шт | СВЕТ | 1560 | 1700.4 | RUB | 1 | активный | 2026-08-28 | Светильники ЭТМ
МАТ.СВЕТ.273 | SILED Шинопровод 1500 мм КРАСНЫЙ |  | SILED | СИЛЕД | шт | СВЕТ | 2340 | 2550.6 | RUB | 1 | активный | 2026-08-28 | Светильники ЭТМ
МАТ.СВЕТ.274 | SILED Шинопровод 2000 мм КРАСНЫЙ |  | SILED | СИЛЕД | шт | СВЕТ | 3120 | 3400.8 | RUB | 1 | активный | 2026-08-28 | Светильники ЭТМ
МАТ.СВЕТ.275 | SILED Шинопровод 2500 мм КРАСНЫЙ |  | SILED | СИЛЕД | шт | СВЕТ | 3900 | 4251 | RUB | 1 | активный | 2026-08-28 | Светильники ЭТМ
МАТ.СВЕТ.276 | SILED Шинопровод 3000 мм КРАСНЫЙ |  | SILED | СИЛЕД | шт | СВЕТ | 4680 | 5101.2 | RUB | 1 | активный | 2026-08-28 | Светильники ЭТМ
МАТ.СВЕТ.277 | Silent acoustic D200-100x(h)300mm, 1xE27, one side colour Susp Серый- Светильник | 1904746_ GRY | REFLECTA | Рефлекта | шт | СВЕТ | 12093.16 | 12697.82 | RUB | 1 | активный | 2026-08-28 | Освещение Рефлекта
МАТ.СВЕТ.278 | Silent acoustic D380-230x(h)500mm, 1xE27, one side colour Susp (белый внутри, серый снаружи)- Светильник | 2200104_ GRY-WHI | REFLECTA | Рефлекта | шт | СВЕТ | 28961.42 | 30409.49 | RUB | 1 | активный | 2026-08-28 | Освещение Рефлекта
МАТ.СВЕТ.279 | Silent acoustic D800-400x(h)400mm, 3xE27, one side colour Susp RED - Светильник | 2400162_ RED | REFLECTA | Рефлекта | шт | СВЕТ | 23427.5 | 24598.87 | RUB | 1 | активный | 2026-08-28 | Освещение Рефлекта
МАТ.СВЕТ.280 | Snap R D33mm-1.5W-4000K CRI 90 Recess BLK - Светильник | 1904622_ BLK | REFLECTA | Рефлекта | шт | СВЕТ | 2808.54 | 2948.97 | RUB | 1 | активный | 2026-08-28 | Освещение Рефлекта
МАТ.СВЕТ.281 | Snap R D33mm-1.5W-4000K CRI 90 Recess WHI - Светильник | 1904622_ WHI | REFLECTA | Рефлекта | шт | СВЕТ | 2808.54 | 2948.97 | RUB | 1 | активный | 2026-08-28 | Освещение Рефлекта
МАТ.СВЕТ.282 | Заглушка LGD-4TR-CAP-WH © | 024729 | Arlight/ЦСС | ЭТМ | шт | СВЕТ | 126.68 | 133.01 | RUB | 1 | активный | 2026-08-28 | Светильники ЭТМ
МАТ.СВЕТ.283 | Заглушка, черная |  | Поставка REFLECTA | Рефлекта | шт | СВЕТ | 40.64 | 42.67 | RUB | 1 | активный | 2026-08-28 | Освещение Рефлекта
МАТ.СВЕТ.284 | Зажим LGD-4TR-CLIP-WH © | 024727 | Arlight/ЦСС | ЭТМ | шт | СВЕТ | 343.82 | 361.01 | RUB | 1 | активный | 2026-08-28 | Светильники ЭТМ
МАТ.СВЕТ.285 | Комплект линейного соединения для св-ка LA LINEA SILED |  | SILED | СИЛЕД | шт | СВЕТ | 279 | 304.11 | RUB | 1 | активный | 2026-08-28 | Светильники ЭТМ
МАТ.СВЕТ.286 | Комплект подвеса 3м черный |  | Поставка REFLECTA | Рефлекта | шт | СВЕТ | 469.67 | 493.15 | RUB | 1 | активный | 2026-08-28 | Освещение Рефлекта
МАТ.СВЕТ.287 | Комплект подвеса для шинопровода 3000 мм (SILED)КРАСНЫЙ ГЛАДКИЙ 3020 |  | SILED | СИЛЕД | шт | СВЕТ | 490 | 534.1 | RUB | 1 | активный | 2026-08-28 | Светильники ЭТМ
МАТ.СВЕТ.288 | Коннектор внутренний LGD-4TR-CON-MINI-WH © | 042557 | Arlight/ЦСС | ЭТМ | шт | СВЕТ | 343.46 | 360.63 | RUB | 1 | активный | 2026-08-28 | Светильники ЭТМ
МАТ.СВЕТ.289 | Коннектор питания LGD-4TR-CON-POWER-L-WH © | 024714 | Arlight/ЦСС | ЭТМ | шт | СВЕТ | 398.12 | 418.03 | RUB | 1 | активный | 2026-08-28 | Светильники ЭТМ
МАТ.СВЕТ.290 | Коннектор прямой LGD-4TR-CON-LONG-WH © | 028836 | Arlight/ЦСС | ЭТМ | шт | СВЕТ | 585.1 | 614.36 | RUB | 1 | активный | 2026-08-28 | Светильники ЭТМ
МАТ.СВЕТ.291 | Подвес LGD-4TR-HANG-2-WH © | 024280 | Arlight/ЦСС | ЭТМ | шт | СВЕТ | 343.82 | 361.01 | RUB | 1 | активный | 2026-08-28 | Светильники ЭТМ
МАТ.СВЕТ.292 | Пульт SMART-R10-DIM (4 зоны, 2.4G) |  | Prof-LED | Prof-LED | шт | СВЕТ | 2876.27 | 3020.08 | RUB | 1 | активный | 2026-08-28 | Светильники Профдед
МАТ.СВЕТ.293 | Светильник LGD-GERA-4TR-R74-20W Day4000 (WH, 24 deg, 230V) | 024085(2) | Arlight/ЦСС | ЭТМ | шт | СВЕТ | 3504.6 | 3679.83 | RUB | 1 | активный | 2026-08-28 | Светильники ЭТМ
МАТ.СВЕТ.294 | Светильник светодиодный SILED LA LINEA 1000 25W 4000K Ra80, МИКРОПРИЗМА, 992 мм КРАСНЫЙ ГЛАДКИЙ 3020 в комплекте с подвесом и заглушками |  | SILED | СИЛЕД | шт | СВЕТ | 2975 | 3242.75 | RUB | 1 | активный | 2026-08-28 | Светильники ЭТМ
МАТ.СВЕТ.295 | Светильник светодиодный SILED LA LINEA 1500 38W 4000K Ra80, МИКРОПРИЗМА, 1484 мм КРАСНЫЙ ГЛАДКИЙ 3020 в комплекте с подвесом и заглушками |  | SILED | СИЛЕД | шт | СВЕТ | 4240 | 4621.6 | RUB | 1 | активный | 2026-08-28 | Светильники ЭТМ
МАТ.СВЕТ.296 | Светильник светодиодный SILED LA LINEA 2000 50W 4000K Ra80, МИКРОПРИЗМА, 1976 мм КРАСНЫЙ ГЛАДКИЙ 3020 в комплекте с подвесом и заглушками |  | SILED | СИЛЕД | шт | СВЕТ | 5685 | 6196.65 | RUB | 1 | активный | 2026-08-28 | Светильники ЭТМ
МАТ.СВЕТ.297 | Светильник светодиодный SILED LA LINEA 3000 75W 4000K Ra80, МИКРОПРИЗМА, 2968 мм КРАСНЫЙ ГЛАДКИЙ 3020 в комплекте с подвесом и заглушками |  | SILED | СИЛЕД | шт | СВЕТ | 8395 | 9150.55 | RUB | 1 | активный | 2026-08-28 | Светильники ЭТМ
МАТ.СВЕТ.298 | Светильник светодиодный трековый SILED LINE SPOT 20W 4000K/CRI80 45 гр КРАСНЫЙ RAL3020 |  | SILED | СИЛЕД | шт | СВЕТ | 3728 | 4063.52 | RUB | 1 | активный | 2026-08-28 | Светильники ЭТМ
МАТ.СВЕТ.299 | Соединитель внутренний, черный |  | Поставка REFLECTA | Рефлекта | шт | СВЕТ | 380.83 | 399.88 | RUB | 1 | активный | 2026-08-28 | Освещение Рефлекта
МАТ.СВЕТ.300 | Соединитель угловой 90° внешний Правый, черный |  | Поставка REFLECTA | Рефлекта | шт | СВЕТ | 621.81 | 652.9 | RUB | 1 | активный | 2026-08-28 | Освещение Рефлекта
МАТ.СВЕТ.301 | Соединитель угловой 90° внутренний |  | Поставка REFLECTA | Рефлекта | шт | СВЕТ | 621.81 | 652.9 | RUB | 1 | активный | 2026-08-28 | Освещение Рефлекта
МАТ.СВЕТ.302 | Токоподвод д/шинопровода Левый, черный |  | Поставка REFLECTA | Рефлекта | шт | СВЕТ | 388.39 | 407.81 | RUB | 1 | активный | 2026-08-28 | Освещение Рефлекта
МАТ.СВЕТ.303 | Токоподвод д/шинопровода Правый, черный |  | Поставка REFLECTA | Рефлекта | шт | СВЕТ | 388.39 | 407.81 | RUB | 1 | активный | 2026-08-28 | Освещение Рефлекта
МАТ.СВЕТ.304 | Торшер ADDIT F Ant Conical D600 E27 max 40W - Светильник | 2207965 | REFLECTA | Рефлекта | шт | СВЕТ | 41035.68 | 43087.46 | RUB | 1 | активный | 2026-08-28 | Освещение Рефлекта
МАТ.СВЕТ.305 | Трек LGD-4TR-TRACK-1000-WH-M © | 030562(2) | Arlight/ЦСС | ЭТМ | шт | СВЕТ | 1806.92 | 1897.27 | RUB | 1 | активный | 2026-08-28 | Светильники ЭТМ
МАТ.СВЕТ.306 | Трек LGD-4TR-TRACK-2000-WH-M © | 026140(2) | Arlight/ЦСС | ЭТМ | шт | СВЕТ | 3709.68 | 3895.16 | RUB | 1 | активный | 2026-08-28 | Светильники ЭТМ
МАТ.СВЕТ.307 | Трек LGD-4TR-TRACK-2000-WH-M © | 026140(2) | Arlight/ЦСС | ЭТМ | шт | СВЕТ | 3709.68 | 3895.16 | RUB | 1 | активный | 2026-08-28 | Светильники ЭТМ
МАТ.СВЕТ.308 | Трек LGD-4TR-TRACK-3000-WH-M © | 046092 | Arlight/ЦСС | ЭТМ | шт | СВЕТ | 5386.6 | 5655.93 | RUB | 1 | активный | 2026-08-28 | Светильники ЭТМ
МАТ.СВЕТ.309 | Трек LGD-4TR-TRACK-3000-WH-M © | 046092 | Arlight/ЦСС | ЭТМ | шт | СВЕТ | 5386.6 | 5655.93 | RUB | 1 | активный | 2026-08-28 | Светильники ЭТМ
МАТ.СВЕТ.310 | Усилитель стыка, черный |  | Поставка REFLECTA | Рефлекта | шт | СВЕТ | 223.02 | 234.17 | RUB | 1 | активный | 2026-08-28 | Освещение Рефлекта
МАТ.СВЕТ.311 | Шинопровод черный 1м. |  | Поставка REFLECTA | Рефлекта | шт | СВЕТ | 1507.28 | 1582.64 | RUB | 1 | активный | 2026-08-28 | Освещение Рефлекта
МАТ.СВЕТ.312 | Шинопровод черный 2м. |  | Поставка REFLECTA | Рефлекта | шт | СВЕТ | 3014.55 | 3165.28 | RUB | 1 | активный | 2026-08-28 | Освещение Рефлекта
МАТ.СВЕТ.313 | Шинопровод черный 3м. |  | Поставка REFLECTA | Рефлекта | шт | СВЕТ | 4521.82 | 4747.92 | RUB | 1 | активный | 2026-08-28 | Освещение Рефлекта
МАТ.СВЕТ.АВАР.001 | Agat D80 35W-4000K CRI 90 M1200 Susp (драйвер выносной) WHI Emerg - Светильник | 2309027_ WHI Emg | REFLECTA | Рефлекта | шт | СВЕТ.АВАР | 24049.31 | 25251.77 | RUB | 1 | активный | 2026-08-28 | Освещение Рефлекта
МАТ.СВЕТ.АВАР.002 | Agat Vertical D80 12W-4000K CRI 90 H200 Susp (ceiling rose incl.) WHI Emerg - Светильник | 2409707_ WHI Emg | REFLECTA | Рефлекта | шт | СВЕТ.АВАР | 17362.49 | 18230.61 | RUB | 1 | активный | 2026-08-28 | Освещение Рефлекта
МАТ.СВЕТ.АВАР.003 | FAT 12W-4000K CRI 90 H180 MP Susp BLK Emerg - Светильник | 2200669_ BLK Emg | REFLECTA | Рефлекта | шт | СВЕТ.АВАР | 14995.71 | 15745.5 | RUB | 1 | активный | 2026-08-28 | Освещение Рефлекта
МАТ.СВЕТ.АВАР.004 | FAT 12W-4000K CRI 90 H180 MP Susp RED Emerg - Светильник | 2200669_ RED Emg | REFLECTA | Рефлекта | шт | СВЕТ.АВАР | 14995.71 | 15745.5 | RUB | 1 | активный | 2026-08-28 | Освещение Рефлекта
МАТ.СВЕТ.АВАР.005 | FAT 12W-4000K CRI 90 H180 MP Susp WHI Emerg - Светильник | 2200669_ WHI Emg | REFLECTA | Рефлекта | шт | СВЕТ.АВАР | 14995.71 | 15745.5 | RUB | 1 | активный | 2026-08-28 | Освещение Рефлекта
МАТ.СВЕТ.АВАР.006 | FAT 12W-4000K CRI 90 H95 MP Susp WHI Emerg - Светильник | 2200661_ WHI Emg | REFLECTA | Рефлекта | шт | СВЕТ.АВАР | 14440.55 | 15162.57 | RUB | 1 | активный | 2026-08-28 | Освещение Рефлекта
МАТ.СВЕТ.АВАР.007 | FAT 12W-4000K CRI 90 H95 REF 45`Ceil BLK - Светильник. Аварийный блок выносной | 2309088_ BLK Emg | REFLECTA | Рефлекта | шт | СВЕТ.АВАР | 15524.46 | 16300.68 | RUB | 1 | активный | 2026-08-28 | Освещение Рефлекта
МАТ.СВЕТ.АВАР.008 | FAT 12W-4000K CRI 90 H95 REF 45`Ceil WHI - Светильник. Аварийный блок выносной | 2309088_ WHI Emg | REFLECTA | Рефлекта | шт | СВЕТ.АВАР | 15524.46 | 16300.68 | RUB | 1 | активный | 2026-08-28 | Освещение Рефлекта
МАТ.СВЕТ.АВАР.009 | FAT 8W-4000K CRI 90 H180 REF 45`Ceil BLK Emerg - Светильник | 2502602_ BLK Emg | REFLECTA | Рефлекта | шт | СВЕТ.АВАР | 14416.77 | 15137.61 | RUB | 1 | активный | 2026-08-28 | Освещение Рефлекта
МАТ.СВЕТ.АВАР.010 | FAT 8W-4000K CRI 90 H180 REF 45`Ceil WHI Emerg - Светильник | 2502602_ WHI Emg | REFLECTA | Рефлекта | шт | СВЕТ.АВАР | 14416.77 | 15137.61 | RUB | 1 | активный | 2026-08-28 | Освещение Рефлекта
МАТ.СВЕТ.АВАР.011 | FAT 8W-4000K CRI 90 H180 REF45` Susp BLK Emerg - Светильник | 2407201_ BLK Emg | REFLECTA | Рефлекта | шт | СВЕТ.АВАР | 15383.73 | 16152.91 | RUB | 1 | активный | 2026-08-28 | Освещение Рефлекта
МАТ.СВЕТ.АВАР.012 | FAT 8W-4000K CRI 90 H180 REF45` Susp WHI Emerg - Светильник | 2407201_ WHI Emg | REFLECTA | Рефлекта | шт | СВЕТ.АВАР | 15383.73 | 16152.91 | RUB | 1 | активный | 2026-08-28 | Освещение Рефлекта
МАТ.СВЕТ.АВАР.013 | FAT 8W-4000K CRI 90 H95 MP Ceil BLK Emerg - Светильник потолочный. Предусмотреть выход кабеля сбоку | 2200576_ BLK Emerg | REFLECTA | Рефлекта | шт | СВЕТ.АВАР | 13214.88 | 13875.62 | RUB | 1 | активный | 2026-08-28 | Освещение Рефлекта
МАТ.СВЕТ.АВАР.014 | FAT 8W-4000K CRI 90 H95 MP Ceil WHI Emerg - Светильник потолочный. Предусмотреть выход кабеля сбоку | 2200576_ WHI Emerg | REFLECTA | Рефлекта | шт | СВЕТ.АВАР | 13214.88 | 13875.62 | RUB | 1 | активный | 2026-08-28 | Освещение Рефлекта
МАТ.СВЕТ.АВАР.015 | FAT Comfort 12W-4000K CRI 90 H130 MP Susp BLK Emerg - Светильник | 2200685_ BLK Emg | REFLECTA | Рефлекта | шт | СВЕТ.АВАР | 14440.55 | 15162.57 | RUB | 1 | активный | 2026-08-28 | Освещение Рефлекта
МАТ.СВЕТ.АВАР.016 | FAT Comfort 12W-4000K CRI 90 H130 MP Susp WHI Emerg - Светильник | 2200685_ WHI Emg | REFLECTA | Рефлекта | шт | СВЕТ.АВАР | 14440.55 | 15162.57 | RUB | 1 | активный | 2026-08-28 | Освещение Рефлекта
МАТ.СВЕТ.АВАР.017 | FAT Comfort 12W-4000K CRI 90 H215 MP Susp BLK Emerg - Светильник | 2200693_ BLK Emg | REFLECTA | Рефлекта | шт | СВЕТ.АВАР | 16965.59 | 17813.86 | RUB | 1 | активный | 2026-08-28 | Освещение Рефлекта
МАТ.СВЕТ.АВАР.018 | FAT Comfort 12W-4000K CRI 90 H215 MP Susp WHI Emerg - Светильник | 2200693_ WHI Emg | REFLECTA | Рефлекта | шт | СВЕТ.АВАР | 16965.59 | 17813.86 | RUB | 1 | активный | 2026-08-28 | Освещение Рефлекта
МАТ.СВЕТ.АВАР.019 | FAT Comfort 8W-4000K CRI 90 H130 MP Susp BLK Emerg - Светильник | 2200681_ BLK Emg | REFLECTA | Рефлекта | шт | СВЕТ.АВАР | 14440.55 | 15162.57 | RUB | 1 | активный | 2026-08-28 | Освещение Рефлекта
МАТ.СВЕТ.АВАР.020 | FAT Comfort 8W-4000K CRI 90 H130 MP Susp WHI Emerg - Светильник | 2200681_ WHI Emg | REFLECTA | Рефлекта | шт | СВЕТ.АВАР | 14440.55 | 15162.57 | RUB | 1 | активный | 2026-08-28 | Освещение Рефлекта
МАТ.СВЕТ.АВАР.021 | GARDA WALL 7W-4000K CRI 90 ON/OFF IP65 Emerg- Светильник. Аварийный блок выносной | 2208138 Emg | REFLECTA | Рефлекта | шт | СВЕТ.АВАР | 13833.86 | 14525.55 | RUB | 1 | активный | 2026-08-28 | Освещение Рефлекта
МАТ.СВЕТ.АВАР.022 | Get ON Emergency EM1H Susp " ↑" - Светильник аварийный | 2103226 | REFLECTA | Рефлекта | шт | СВЕТ.АВАР | 10911.91 | 11457.51 | RUB | 1 | активный | 2026-08-28 | Освещение Рефлекта
МАТ.СВЕТ.АВАР.023 | Get ON Emergency EM1H Susp " ↑" - Светильник аварийный | 2103226 | REFLECTA | Рефлекта | шт | СВЕТ.АВАР | 10911.91 | 11457.51 | RUB | 1 | активный | 2026-08-28 | Освещение Рефлекта
МАТ.СВЕТ.АВАР.024 | Get ON Emergency EM1H Susp " ↓" BLK - Светильник аварийный | 1903918_ BLK | REFLECTA | Рефлекта | шт | СВЕТ.АВАР | 10911.91 | 11457.51 | RUB | 1 | активный | 2026-08-28 | Освещение Рефлекта
МАТ.СВЕТ.АВАР.025 | Get ON Emergency EM1H Susp " ↓" WHI - Светильник аварийный | 1903918_ WHI | REFLECTA | Рефлекта | шт | СВЕТ.АВАР | 10911.91 | 11457.51 | RUB | 1 | активный | 2026-08-28 | Освещение Рефлекта
МАТ.СВЕТ.АВАР.026 | Get ON Emergency EM1H Susp "ВЫХОД" BLK - Светильник аварийный | 1903912_ BLK | REFLECTA | Рефлекта | шт | СВЕТ.АВАР | 10911.91 | 11457.51 | RUB | 1 | активный | 2026-08-28 | Освещение Рефлекта
МАТ.СВЕТ.АВАР.027 | Get ON Emergency EM1H Susp "ВЫХОД" WHI - Светильник аварийный | 1903912_ WHI | REFLECTA | Рефлекта | шт | СВЕТ.АВАР | 10911.91 | 11457.51 | RUB | 1 | активный | 2026-08-28 | Освещение Рефлекта
МАТ.СВЕТ.АВАР.028 | Get ON Emergency EM1H Susp "→" BLK - Светильник аварийный | 1903915_ BLK | REFLECTA | Рефлекта | шт | СВЕТ.АВАР | 10911.91 | 11457.51 | RUB | 1 | активный | 2026-08-28 | Освещение Рефлекта
МАТ.СВЕТ.АВАР.029 | Get ON Emergency EM1H Susp "→" WHI - Светильник аварийный | 1903915_ WHI | REFLECTA | Рефлекта | шт | СВЕТ.АВАР | 10911.91 | 11457.51 | RUB | 1 | активный | 2026-08-28 | Освещение Рефлекта
МАТ.СВЕТ.АВАР.030 | Get ON Emergency EM1H Susp Двухсторонний "→" BLK - Светильник аварийный | 1903922_ BLK | REFLECTA | Рефлекта | шт | СВЕТ.АВАР | 11016.81 | 11567.65 | RUB | 1 | активный | 2026-08-28 | Освещение Рефлекта
МАТ.СВЕТ.АВАР.031 | Get ON Emergency EM1H Susp Двухсторонний "→" WHI - Светильник аварийный | 1903922_ WHI | REFLECTA | Рефлекта | шт | СВЕТ.АВАР | 11016.81 | 11567.65 | RUB | 1 | активный | 2026-08-28 | Освещение Рефлекта
МАТ.СВЕТ.АВАР.032 | Get ON Emergency EM1H Wall "ВЫХОД" BLK - Светильник аварийный | 1403537_ BLK | REFLECTA | Рефлекта | шт | СВЕТ.АВАР | 10189.94 | 10699.43 | RUB | 1 | активный | 2026-08-28 | Освещение Рефлекта
МАТ.СВЕТ.АВАР.033 | Get ON Emergency EM1H Wall "ВЫХОД" WHI - Светильник аварийный | 1403537_ WHI | REFLECTA | Рефлекта | шт | СВЕТ.АВАР | 10189.94 | 10699.43 | RUB | 1 | активный | 2026-08-28 | Освещение Рефлекта
МАТ.СВЕТ.АВАР.034 | Get ON Emergency EM1H Wall "←" BLK - Светильник аварийный | 1903613_ BLK | REFLECTA | Рефлекта | шт | СВЕТ.АВАР | 10189.94 | 10699.43 | RUB | 1 | активный | 2026-08-28 | Освещение Рефлекта
МАТ.СВЕТ.АВАР.035 | Get ON Emergency EM1H Wall "←" WHI - Светильник аварийный | 1903613_ WHI | REFLECTA | Рефлекта | шт | СВЕТ.АВАР | 10189.94 | 10699.43 | RUB | 1 | активный | 2026-08-28 | Освещение Рефлекта
МАТ.СВЕТ.АВАР.036 | Get ON Emergency EM1H Wall "→" BLK - Светильник аварийный | 1903612_ BLK | REFLECTA | Рефлекта | шт | СВЕТ.АВАР | 10189.94 | 10699.43 | RUB | 1 | активный | 2026-08-28 | Освещение Рефлекта
МАТ.СВЕТ.АВАР.037 | Get ON Emergency EM1H Wall "→" WHI - Светильник аварийный | 1903612_ WHI | REFLECTA | Рефлекта | шт | СВЕТ.АВАР | 10189.94 | 10699.43 | RUB | 1 | активный | 2026-08-28 | Освещение Рефлекта
МАТ.СВЕТ.АВАР.038 | Grata Slim SL D750 MP ECO 33W-4000K CRI 90 175mA Susp Emerg BLK - Светильник | 2308772_ BLK Emg | REFLECTA | Рефлекта | шт | СВЕТ.АВАР | 40671.86 | 42705.45 | RUB | 1 | активный | 2026-08-28 | Освещение Рефлекта
МАТ.СВЕТ.АВАР.039 | Grata Slim SL D750 MP ECO 33W-4000K CRI 90 175mA Susp Emerg WHI - Светильник | 2308772_ WHI Emg | REFLECTA | Рефлекта | шт | СВЕТ.АВАР | 40671.86 | 42705.45 | RUB | 1 | активный | 2026-08-28 | Освещение Рефлекта
МАТ.СВЕТ.АВАР.040 | IEK Светильник ДСП 1304 18Вт 4000К IP65 600мм Emerg - Светильник | 2409705 Emg | Поставка REFLECTA | Рефлекта | шт | СВЕТ.АВАР | 7769.79 | 8158.28 | RUB | 1 | активный | 2026-08-28 | Освещение Рефлекта
МАТ.СВЕТ.АВАР.041 | IEK Светильник ДСП 1318 48Вт 4500К IP65 1500мм Emerg | 2200204 Emg | Поставка REFLECTA | Рефлекта | шт | СВЕТ.АВАР | 10059.52 | 10562.5 | RUB | 1 | активный | 2026-08-28 | Освещение Рефлекта
МАТ.СВЕТ.АВАР.042 | Longa 40 DI 15W/mt-4000K CRI 90 ROW 175mA Susp BLK Emerg - Светильник | 2205725_ BLK Emg | REFLECTA | Рефлекта | шт | СВЕТ.АВАР | 17385.89 | 18255.18 | RUB | 1 | активный | 2026-08-28 | Освещение Рефлекта
МАТ.СВЕТ.АВАР.043 | Longa 40 DI 15W/mt-4000K CRI 90 ROW 175mA Susp RAL3020 Emerg - Светильник | 2205725_RAL3020 Emg | REFLECTA | Рефлекта | шт | СВЕТ.АВАР | 17385.89 | 18255.18 | RUB | 1 | активный | 2026-08-28 | Освещение Рефлекта
МАТ.СВЕТ.АВАР.044 | Longa 40 DI 15W/mt-4000K CRI 90 ROW 175mA Susp WHI Emerg - Светильник | 2205725_ WHI Emg | REFLECTA | Рефлекта | шт | СВЕТ.АВАР | 17385.89 | 18255.18 | RUB | 1 | активный | 2026-08-28 | Освещение Рефлекта
МАТ.СВЕТ.АВАР.045 | Longa 40 DI 22W/mt-4000K CRI 90 ROW 270mA Ceil BLK Emerg, L=2314mm - Светильник | 2205598_ 2314 BLK Emg | REFLECTA | Рефлекта | шт | СВЕТ.АВАР | 25803.23 | 27093.39 | RUB | 1 | активный | 2026-08-28 | Освещение Рефлекта
МАТ.СВЕТ.АВАР.046 | Longa 40 DI 22W/mt-4000K CRI 90 ROW 270mA Ceil WHI Emerg, L=2314mm - Светильник | 2205598_ 2314 WHI Emg | REFLECTA | Рефлекта | шт | СВЕТ.АВАР | 25803.23 | 27093.39 | RUB | 1 | активный | 2026-08-28 | Освещение Рефлекта
МАТ.СВЕТ.АВАР.047 | Longa 40 DI 22W/mt-4000K CRI 90 ROW 270mA Susp BLK Emerg - Светильник | 2205724_ BLK Emg | REFLECTA | Рефлекта | шт | СВЕТ.АВАР | 17385.89 | 18255.18 | RUB | 1 | активный | 2026-08-28 | Освещение Рефлекта
МАТ.СВЕТ.АВАР.048 | Longa 40 DI 22W/mt-4000K CRI 90 ROW 270mA Susp WHI Emerg - Светильник | 2205724_ WHI Emg | REFLECTA | Рефлекта | шт | СВЕТ.АВАР | 17385.89 | 18255.18 | RUB | 1 | активный | 2026-08-28 | Освещение Рефлекта
МАТ.СВЕТ.АВАР.049 | Longa 40 DI 25W-4000K CRI 90 M1200 270mA Susp BLK Emerg - Светильник | 2205657_ BLK Emg | REFLECTA | Рефлекта | шт | СВЕТ.АВАР | 19370.61 | 20339.14 | RUB | 1 | активный | 2026-08-28 | Освещение Рефлекта
МАТ.СВЕТ.АВАР.050 | Longa 40 DI 25W-4000K CRI 90 M1200 270mA Susp WHI Emerg - Светильник | 2205657_ WHI Emg | REFLECTA | Рефлекта | шт | СВЕТ.АВАР | 19370.61 | 20339.14 | RUB | 1 | активный | 2026-08-28 | Освещение Рефлекта
МАТ.СВЕТ.АВАР.051 | Longa 40 DI 26W-4000K CRI 90 M900 WALL WHI Emerg - Светильник | 2205838_ WHI Emg | REFLECTA | Рефлекта | шт | СВЕТ.АВАР | 17146.08 | 18003.38 | RUB | 1 | активный | 2026-08-28 | Освещение Рефлекта
МАТ.СВЕТ.АВАР.052 | Longa 40 DI 39W-4000K CRI 90 M1400 WALL BLK Emerg, L=1392mm - Светильник | 2205846_ BLK Emg | REFLECTA | Рефлекта | шт | СВЕТ.АВАР | 17434.9 | 18306.65 | RUB | 1 | активный | 2026-08-28 | Освещение Рефлекта
МАТ.СВЕТ.АВАР.053 | Longa 40 DI 65W-4000K CRI 90 M1200 2xL24 Susp BLK Emerg - Светильник | 2205653_ BLK Emg | REFLECTA | Рефлекта | шт | СВЕТ.АВАР | 20601.95 | 21632.04 | RUB | 1 | активный | 2026-08-28 | Освещение Рефлекта
МАТ.СВЕТ.АВАР.054 | Longa 40 DI 65W-4000K CRI 90 M1200 2xL24 Susp WHI Emerg - Светильник | 2205653_ WHI Emg | REFLECTA | Рефлекта | шт | СВЕТ.АВАР | 20601.95 | 21632.04 | RUB | 1 | активный | 2026-08-28 | Освещение Рефлекта
МАТ.СВЕТ.АВАР.055 | Longa 40 DI_IN 45W-4000K CRI 90 M1200 WALL RAL3028 Emerg - Светильник | 2205883_RAL3028 Emg | REFLECTA | Рефлекта | шт | СВЕТ.АВАР | 19427.31 | 20398.68 | RUB | 1 | активный | 2026-08-28 | Освещение Рефлекта
МАТ.СВЕТ.АВАР.056 | Longa 61 25W-4000K CRI 90 MP 270mA M1200 Susp BLK Emerg - Светильник | 2205976_ BLK Emg | REFLECTA | Рефлекта | шт | СВЕТ.АВАР | 19089.95 | 20044.44 | RUB | 1 | активный | 2026-08-28 | Освещение Рефлекта
МАТ.СВЕТ.АВАР.057 | Longa 61 25W-4000K CRI 90 MP 270mA M1200 Susp WHI Emerg - Светильник | 2205976_ WHI Emg | REFLECTA | Рефлекта | шт | СВЕТ.АВАР | 19089.95 | 20044.44 | RUB | 1 | активный | 2026-08-28 | Освещение Рефлекта
МАТ.СВЕТ.АВАР.058 | Longa 61 35W-4000K CRI 90 MP M1200 Susp BLK Emerg- Светильник | 2205970_ BLK Emg | REFLECTA | Рефлекта | шт | СВЕТ.АВАР | 19089.95 | 20044.44 | RUB | 1 | активный | 2026-08-28 | Освещение Рефлекта
МАТ.СВЕТ.АВАР.059 | Longa 61 35W-4000K CRI 90 MP M1200 Susp WHI Emerg- Светильник | 2205970_ WHI Emg | REFLECTA | Рефлекта | шт | СВЕТ.АВАР | 19089.95 | 20044.44 | RUB | 1 | активный | 2026-08-28 | Освещение Рефлекта
МАТ.СВЕТ.АВАР.060 | Longa 61 50W-4000K CRI 90 MP 2xL24 270mA M1200 Susp BLK Emerg - Светильник | 2205973_ BLK Emg | REFLECTA | Рефлекта | шт | СВЕТ.АВАР | 22250.03 | 23362.53 | RUB | 1 | активный | 2026-08-28 | Освещение Рефлекта
МАТ.СВЕТ.АВАР.061 | Longa 61 50W-4000K CRI 90 MP 2xL24 270mA M1200 Susp WHI Emerg - Светильник | 2205973_ WHI Emg | REFLECTA | Рефлекта | шт | СВЕТ.АВАР | 22250.03 | 23362.53 | RUB | 1 | активный | 2026-08-28 | Освещение Рефлекта
МАТ.СВЕТ.АВАР.062 | MICA D190 14W-4000K CRI 90 Recess MP ECO BLK Emerg - Светильник | 2206137_ BLK Emg | REFLECTA | Рефлекта | шт | СВЕТ.АВАР | 10281.6 | 10795.68 | RUB | 1 | активный | 2026-08-28 | Освещение Рефлекта
МАТ.СВЕТ.АВАР.063 | MICA D190 14W-4000K CRI 90 Recess MP ECO WHI Emerg - Светильник | 2206137_ WHI Emg | REFLECTA | Рефлекта | шт | СВЕТ.АВАР | 10281.6 | 10795.68 | RUB | 1 | активный | 2026-08-28 | Освещение Рефлекта
МАТ.СВЕТ.АВАР.064 | MICA ON D330 27W-4000K CRI 90 Ceil MP ECO BLK Emerg IP54 - Светильник. Аварийный блок выносной | 2206277_IP 54 BLK Emg | REFLECTA | Рефлекта | шт | СВЕТ.АВАР | 19274.22 | 20237.93 | RUB | 1 | активный | 2026-08-28 | Освещение Рефлекта
МАТ.СВЕТ.АВАР.065 | MICA ON D330 27W-4000K CRI 90 Ceil MP ECO WHI Emerg IP54 - Светильник. Аварийный блок выносной | 2206277_IP 54 WHI Emg | REFLECTA | Рефлекта | шт | СВЕТ.АВАР | 19274.22 | 20237.93 | RUB | 1 | активный | 2026-08-28 | Освещение Рефлекта
МАТ.СВЕТ.АВАР.066 | MICA System D330 27W-4000K CRI 90 MP ECO BLK Emerg - Светильник | 2206251 BLK Emg | REFLECTA | Рефлекта | шт | СВЕТ.АВАР | 22532.58 | 23659.21 | RUB | 1 | активный | 2026-08-28 | Освещение Рефлекта
МАТ.СВЕТ.АВАР.067 | Nuby 600x600 LongPrism T15-24 39W-4000K CRI 90 M600 Recess Emerg - Светильник | 2206306_ WHI Emg | REFLECTA | Рефлекта | шт | СВЕТ.АВАР | 22529.75 | 23656.23 | RUB | 1 | активный | 2026-08-28 | Освещение Рефлекта
МАТ.СВЕТ.АВАР.068 | Quark AIR HE D45 MP 8W-4000K CRI 90 H110 Susp BLK Emerg - Светильник | 2503425_ BLK Emg | REFLECTA | Рефлекта | шт | СВЕТ.АВАР | 11121.4 | 11677.47 | RUB | 1 | активный | 2026-08-28 | Освещение Рефлекта
МАТ.СВЕТ.АВАР.069 | Quark AIR HE MP D70 12W-4000K CRI 90 H210 Susp BLK Emerg- Светильник | 2201293_ BLK Emg | REFLECTA | Рефлекта | шт | СВЕТ.АВАР | 13967.1 | 14665.46 | RUB | 1 | активный | 2026-08-28 | Освещение Рефлекта
МАТ.СВЕТ.АВАР.070 | Quark AIR HE MP D70 12W-4000K CRI 90 H210 Susp WHI Emerg- Светильник | 2201293_ WHI Emg | REFLECTA | Рефлекта | шт | СВЕТ.АВАР | 13967.1 | 14665.46 | RUB | 1 | активный | 2026-08-28 | Освещение Рефлекта
МАТ.СВЕТ.АВАР.071 | Quark AIR IT MP D70 12W-4000K CRI 90 H210 Susp BLK Emerg - Светильник | 2201857_ BLK Emg | REFLECTA | Рефлекта | шт | СВЕТ.АВАР | 13967.1 | 14665.46 | RUB | 1 | активный | 2026-08-28 | Освещение Рефлекта
МАТ.СВЕТ.АВАР.072 | Quark AIR IT MP D70 12W-4000K CRI 90 H210 Susp WHI Emerg - Светильник | 2201857_ WHI Emg | REFLECTA | Рефлекта | шт | СВЕТ.АВАР | 13967.1 | 14665.46 | RUB | 1 | активный | 2026-08-28 | Освещение Рефлекта
МАТ.СВЕТ.АВАР.073 | Quark AIR IT Ref 45` D70 6W-4000K CRI 90 H210 Susp BLK Emerg - Светильник | 2407161_ BLK Emg | REFLECTA | Рефлекта | шт | СВЕТ.АВАР | 13967.1 | 14665.46 | RUB | 1 | активный | 2026-08-28 | Освещение Рефлекта
МАТ.СВЕТ.АВАР.074 | Quark AIR IT Ref 45` D70 6W-4000K CRI 90 H210 Susp WHI Emerg - Светильник | 2407161_ WHI Emg | REFLECTA | Рефлекта | шт | СВЕТ.АВАР | 13967.1 | 14665.46 | RUB | 1 | активный | 2026-08-28 | Освещение Рефлекта
МАТ.СВЕТ.АВАР.075 | Quark AIR IT Ref 45` D70 8W-4000K CRI 90 H210 Susp BLK Emerg - Светильник | 2406751_ BLK Emg | REFLECTA | Рефлекта | шт | СВЕТ.АВАР | 13967.1 | 14665.46 | RUB | 1 | активный | 2026-08-28 | Освещение Рефлекта
МАТ.СВЕТ.АВАР.076 | Quark AIR IT Ref 45` D70 8W-4000K CRI 90 H210 Susp WHI Emerg - Светильник | 2406751_ WHI Emg | REFLECTA | Рефлекта | шт | СВЕТ.АВАР | 13967.1 | 14665.46 | RUB | 1 | активный | 2026-08-28 | Освещение Рефлекта
МАТ.СВЕТ.АВАР.077 | Quark AIR IT Ref 60` D70 6W-4000K CRI 90 H210 Susp BLK Emerg - Светильник | 2407155_ BLK Emg | REFLECTA | Рефлекта | шт | СВЕТ.АВАР | 13967.1 | 14665.46 | RUB | 1 | активный | 2026-08-28 | Освещение Рефлекта
МАТ.СВЕТ.АВАР.078 | Quark AIR IT Ref 60` D70 6W-4000K CRI 90 H210 Susp WHI Emerg - Светильник | 2407155_ WHI Emg | REFLECTA | Рефлекта | шт | СВЕТ.АВАР | 13967.1 | 14665.46 | RUB | 1 | активный | 2026-08-28 | Освещение Рефлекта
МАТ.СВЕТ.АВАР.079 | Quark AIR IT Ref 60` D70 8W-4000K CRI 90 H210 Susp BLK Emerg - Светильник | 2406762_ BLK Emg | REFLECTA | Рефлекта | шт | СВЕТ.АВАР | 13967.1 | 14665.46 | RUB | 1 | активный | 2026-08-28 | Освещение Рефлекта
МАТ.СВЕТ.АВАР.080 | Quark AIR IT Ref 60` D70 8W-4000K CRI 90 H210 Susp WHI Emerg - Светильник | 2406762_ WHI Emg | REFLECTA | Рефлекта | шт | СВЕТ.АВАР | 13967.1 | 14665.46 | RUB | 1 | активный | 2026-08-28 | Освещение Рефлекта
МАТ.СВЕТ.АВАР.081 | Quark IN HE D70 MP 8W-4000K CRI 90 Recess BLK Emerg - Светильник | 2202126_ BLK Emg | REFLECTA | Рефлекта | шт | СВЕТ.АВАР | 11954.25 | 12551.96 | RUB | 1 | активный | 2026-08-28 | Освещение Рефлекта
МАТ.СВЕТ.АВАР.082 | Quark IN HE D70 MP 8W-4000K CRI 90 Recess WHI Emerg - Светильник | 2202126_ WHI Emg | REFLECTA | Рефлекта | шт | СВЕТ.АВАР | 11954.25 | 12551.96 | RUB | 1 | активный | 2026-08-28 | Освещение Рефлекта
МАТ.СВЕТ.АВАР.083 | Quark IN IT D70 REF 45` 6W-4000K CRI 90 Recess BLK Emerg - Светильник | 2407247_ BLK Emg | REFLECTA | Рефлекта | шт | СВЕТ.АВАР | 12936.11 | 13582.91 | RUB | 1 | активный | 2026-08-28 | Освещение Рефлекта
МАТ.СВЕТ.АВАР.084 | Quark IN IT D70 REF 45` 6W-4000K CRI 90 Recess WHI Emerg - Светильник | 2407247_ WHI Emg | REFLECTA | Рефлекта | шт | СВЕТ.АВАР | 12936.11 | 13582.91 | RUB | 1 | активный | 2026-08-28 | Освещение Рефлекта
МАТ.СВЕТ.АВАР.085 | Quark IN IT D70 REF 60` 12W-4000K CRI 90 Recess BLK Emerg - Светильник | 2400039_ BLK Emg | REFLECTA | Рефлекта | шт | СВЕТ.АВАР | 12936.11 | 13582.91 | RUB | 1 | активный | 2026-08-28 | Освещение Рефлекта
МАТ.СВЕТ.АВАР.086 | Quark IN IT D70 REF 60` 12W-4000K CRI 90 Recess WHI Emerg - Светильник | 2400039_ WHI Emg | REFLECTA | Рефлекта | шт | СВЕТ.АВАР | 12936.11 | 13582.91 | RUB | 1 | активный | 2026-08-28 | Освещение Рефлекта
МАТ.СВЕТ.АВАР.087 | Quark IN IT D70 REF 60` 8W-4000K CRI 90 Recess BLK Emerg - Светильник | 2400033_ BLK Emg | REFLECTA | Рефлекта | шт | СВЕТ.АВАР | 12936.11 | 13582.91 | RUB | 1 | активный | 2026-08-28 | Освещение Рефлекта
МАТ.СВЕТ.АВАР.088 | Quark IN IT D70 REF 60` 8W-4000K CRI 90 Recess WHI Emerg - Светильник | 2400033_ WHI Emg | REFLECTA | Рефлекта | шт | СВЕТ.АВАР | 12936.11 | 13582.91 | RUB | 1 | активный | 2026-08-28 | Освещение Рефлекта
МАТ.СВЕТ.АВАР.089 | Quark ON IT D70 45` 8W-4000K CRI 90 H210 Ceil RAL3028 Emerg - Светильник | 2308932 RAL3028 Emg | REFLECTA | Рефлекта | шт | СВЕТ.АВАР | 13691.16 | 14375.72 | RUB | 1 | активный | 2026-08-28 | Освещение Рефлекта
МАТ.СВЕТ.АВАР.090 | Ray IN D750 69W-4000K CRI 90 Susp BLK Emerg - Светильник | 2206334_ BLK Emg | REFLECTA | Рефлекта | шт | СВЕТ.АВАР | 30598.15 | 32128.06 | RUB | 1 | активный | 2026-08-28 | Освещение Рефлекта
МАТ.СВЕТ.АВАР.091 | Ray IN D750 69W-4000K CRI 90 Susp WHI Emerg - Светильник | 2206334_ WHI Emg | REFLECTA | Рефлекта | шт | СВЕТ.АВАР | 30598.15 | 32128.06 | RUB | 1 | активный | 2026-08-28 | Освещение Рефлекта
МАТ.СВЕТ.АВАР.092 | Rota D1000 MP ECO 42W-4000K CRI 90 Susp BLK Emerg- Светильник | 2206905_ BLK Emg | REFLECTA | Рефлекта | шт | СВЕТ.АВАР | 37564.69 | 39442.93 | RUB | 1 | активный | 2026-08-28 | Освещение Рефлекта
МАТ.СВЕТ.АВАР.093 | Rota D1000 MP ECO 42W-4000K CRI 90 Susp WHI Emerg- Светильник | 2206905_ WHI Emg | REFLECTA | Рефлекта | шт | СВЕТ.АВАР | 37564.69 | 39442.93 | RUB | 1 | активный | 2026-08-28 | Освещение Рефлекта
МАТ.СВЕТ.АВАР.094 | Rota D1000 MP ECO 54W-4000K CRI 90 L24 270mA Susp BLK Emerg- Светильник | 2206911_ BLK Emg | REFLECTA | Рефлекта | шт | СВЕТ.АВАР | 38708.15 | 40643.55 | RUB | 1 | активный | 2026-08-28 | Освещение Рефлекта
МАТ.СВЕТ.АВАР.095 | Rota D1000 MP ECO 54W-4000K CRI 90 L24 270mA Susp WHI Emerg- Светильник | 2206911_ WHI Emerg | REFLECTA | Рефлекта | шт | СВЕТ.АВАР | 38708.15 | 40643.55 | RUB | 1 | активный | 2026-08-28 | Освещение Рефлекта
МАТ.СВЕТ.АВАР.096 | Rota D1000 MP ECO 54W-4000K CRI 90 L24 Susp BLK Emerg - Светильник | 2400467_ BLK Emg | REFLECTA | Рефлекта | шт | СВЕТ.АВАР | 38708.15 | 40643.55 | RUB | 1 | активный | 2026-08-28 | Освещение Рефлекта
МАТ.СВЕТ.АВАР.097 | Rota D1000 MP ECO 54W-4000K CRI 90 L24 Susp WHI Emerg - Светильник | 2400467_ WHI Emg | REFLECTA | Рефлекта | шт | СВЕТ.АВАР | 38708.15 | 40643.55 | RUB | 1 | активный | 2026-08-28 | Освещение Рефлекта
МАТ.СВЕТ.АВАР.098 | Rota Egg DI MP ECO 28W-4000K CRI 90 270mA Susp BLK Emerg- Светильник | 2208098_ BLK Emg | REFLECTA | Рефлекта | шт | СВЕТ.АВАР | 37564.69 | 39442.93 | RUB | 1 | активный | 2026-08-28 | Освещение Рефлекта
МАТ.СВЕТ.АВАР.099 | Rota Egg DI MP ECO 28W-4000K CRI 90 270mA Susp WHI Emerg- Светильник | 2208098_ WHI Emg | REFLECTA | Рефлекта | шт | СВЕТ.АВАР | 37564.69 | 39442.93 | RUB | 1 | активный | 2026-08-28 | Освещение Рефлекта
МАТ.СВЕТ.АВАР.100 | Rota Egg DI MP ECO 40W-4000K CRI 90 Susp BLK Emerg - Светильник | 2207549_ BLK Emg | REFLECTA | Рефлекта | шт | СВЕТ.АВАР | 37564.69 | 39442.93 | RUB | 1 | активный | 2026-08-28 | Освещение Рефлекта
МАТ.СВЕТ.АВАР.101 | Rota Egg DI MP ECO 40W-4000K CRI 90 Susp WHI Emerg - Светильник | 2207549_ WHI Emg | REFLECTA | Рефлекта | шт | СВЕТ.АВАР | 37564.69 | 39442.93 | RUB | 1 | активный | 2026-08-28 | Освещение Рефлекта
МАТ.СВЕТ.АВАР.102 | Rota Egg DI MP ECO 54W-4000K CRI 90 L24 270mA Susp BLK Emerg- Светильник | 2207550_ BLK Emg | REFLECTA | Рефлекта | шт | СВЕТ.АВАР | 38708.15 | 40643.55 | RUB | 1 | активный | 2026-08-28 | Освещение Рефлекта
МАТ.СВЕТ.АВАР.103 | Rota Egg DI MP ECO 54W-4000K CRI 90 L24 270mA Susp WHI Emerg- Светильник | 2207550_ WHI Emg | REFLECTA | Рефлекта | шт | СВЕТ.АВАР | 38708.15 | 40643.55 | RUB | 1 | активный | 2026-08-28 | Освещение Рефлекта
МАТ.СВЕТ.АВАР.104 | Rota Egg DI MP ECO 77W-4000K CRI 90 L24 Susp BLK Emerg - Светильник | 2400466_ BLK Emg | REFLECTA | Рефлекта | шт | СВЕТ.АВАР | 38708.15 | 40643.55 | RUB | 1 | активный | 2026-08-28 | Освещение Рефлекта
МАТ.СВЕТ.АВАР.105 | Rota Egg DI MP ECO 77W-4000K CRI 90 L24 Susp WHI Emerg - Светильник | 2400466_ WHI Emg | REFLECTA | Рефлекта | шт | СВЕТ.АВАР | 38708.15 | 40643.55 | RUB | 1 | активный | 2026-08-28 | Освещение Рефлекта
МАТ.СВЕТ.АВАР.106 | Rota Triangle DI MP ECO 42W-4000K CRI 90 Susp BLK Emerg - Светильник | 2207574_ BLK Emg | REFLECTA | Рефлекта | шт | СВЕТ.АВАР | 37564.69 | 39442.93 | RUB | 1 | активный | 2026-08-28 | Освещение Рефлекта
МАТ.СВЕТ.АВАР.107 | Rota Triangle DI MP ECO 42W-4000K CRI 90 Susp WHI Emerg - Светильник | 2207574_ WHI Emg | REFLECTA | Рефлекта | шт | СВЕТ.АВАР | 37564.69 | 39442.93 | RUB | 1 | активный | 2026-08-28 | Освещение Рефлекта
МАТ.СВЕТ.АВАР.108 | Rota Triangle DI MP ECO 54W-4000K CRI 90 L24 270mA Susp BLK Emerg- Светильник | 2207575_ BLK Emg | REFLECTA | Рефлекта | шт | СВЕТ.АВАР | 38708.15 | 40643.55 | RUB | 1 | активный | 2026-08-28 | Освещение Рефлекта
МАТ.СВЕТ.АВАР.109 | Rota Triangle DI MP ECO 54W-4000K CRI 90 L24 270mA Susp WHI Emerg- Светильник | 2207575_ WHI Emg | REFLECTA | Рефлекта | шт | СВЕТ.АВАР | 38708.15 | 40643.55 | RUB | 1 | активный | 2026-08-28 | Освещение Рефлекта
МАТ.СВЕТ.АВАР.110 | Zest AREA BOX Q 7W/2W-4000K CRI 90 1HNM Ceil BLK RAL7021 - Аварийный светильник | 1401194_ BLK RAL7021 | REFLECTA | Рефлекта | шт | СВЕТ.АВАР | 8924.58 | 9370.81 | RUB | 1 | активный | 2026-08-28 | Освещение Рефлекта
МАТ.СПЛИТ.001 | Канальный 18 AD50S2LM1FA/1U50S1LM1FA |  | Haier | Хайер | шт | СПЛИТ | 761 | 799.05 | USD | 1 | активный | 2026-08-28 | Кондиционеры бытовые
МАТ.СПЛИТ.002 | Канальный 18 MDT2I-18HWFN8 / MDOU-18HFN8 |  | MDV | Дженерал-Трейд (АЯК) | шт | СПЛИТ | 932 | 978.6 | USD | 1 | активный | 2026-08-28 | Кондиционеры бытовые
МАТ.СПЛИТ.003 | Канальный 24 AD71S2LM1FA/1U71S1LR1FA |  | Haier | Хайер | шт | СПЛИТ | 853 | 895.65 | USD | 1 | активный | 2026-08-28 | Кондиционеры бытовые
МАТ.СПЛИТ.004 | Канальный 24 MDT2I-24HWFN8 / MDOUN-24HFN8 |  | MDV | Дженерал-Трейд (АЯК) | шт | СПЛИТ | 1193 | 1252.65 | USD | 1 | активный | 2026-08-28 | Кондиционеры бытовые
МАТ.СПЛИТ.005 | Канальный 24 MDTJ2-24HWN1 / MDOU3-24HN1-L |  | MDV | Дженерал-Трейд (АЯК) | шт | СПЛИТ | 757 | 794.85 | USD | 1 | активный | 2026-08-28 | Кондиционеры бытовые
МАТ.СПЛИТ.006 | Канальный 36 AD105S2LM1FA/1U105S1LS1FA |  | Haier | Хайер | шт | СПЛИТ | 1154 | 1211.7 | USD | 1 | активный | 2026-08-28 | Кондиционеры бытовые
МАТ.СПЛИТ.007 | Канальный 36 MDT2I-36HWFN8 / MDOU-36HFN8 |  | MDV | Дженерал-Трейд (АЯК) | шт | СПЛИТ | 1778 | 1866.9 | USD | 1 | активный | 2026-08-28 | Кондиционеры бытовые
МАТ.СПЛИТ.008 | Канальный 36 MDTJ2-36HWN1 / MDOU3-36HN1-L |  | MDV | Дженерал-Трейд (АЯК) | шт | СПЛИТ | 1091 | 1145.55 | USD | 1 | активный | 2026-08-28 | Кондиционеры бытовые
МАТ.СПЛИТ.009 | Канальный 48 AD140S2LM1FA/1U140S1LN1FB |  | Haier | Хайер | шт | СПЛИТ | 1388 | 1457.4 | USD | 1 | активный | 2026-08-28 | Кондиционеры бытовые
МАТ.СПЛИТ.010 | Канальный 48 MDT2I-48HWFN8 / MDOUN-48HFN8 |  | MDV | Дженерал-Трейд (АЯК) | шт | СПЛИТ | 1964 | 2062.2 | USD | 1 | активный | 2026-08-28 | Кондиционеры бытовые
МАТ.СПЛИТ.011 | Канальный 48 MDTJ2-48HWN1 / MDOU3-48HN1-L |  | MDV | Дженерал-Трейд (АЯК) | шт | СПЛИТ | 1332 | 1398.6 | USD | 1 | активный | 2026-08-28 | Кондиционеры бытовые
МАТ.СПЛИТ.012 | Канальный 60 AD160S2LM1FA/1U160S1LN1FB |  | Haier | Хайер | шт | СПЛИТ | 1623 | 1704.15 | USD | 1 | активный | 2026-08-28 | Кондиционеры бытовые
МАТ.СПЛИТ.013 | Канальный 60 MDT2I-60HWFN8 / MDOUN-60HFN8 |  | MDV | Дженерал-Трейд (АЯК) | шт | СПЛИТ | 2470 | 2593.5 | USD | 1 | активный | 2026-08-28 | Кондиционеры бытовые
МАТ.СПЛИТ.014 | Канальный 60 MDTJ2-60HWN1 / MDOU3-60HN1-L |  | MDV | Дженерал-Трейд (АЯК) | шт | СПЛИТ | 1543 | 1620.15 | USD | 1 | активный | 2026-08-28 | Кондиционеры бытовые
МАТ.СПЛИТ.015 | Кассетный 12 AB35S2SC1FA/1U35S2SM4FA/PB-700KB |  | Haier | Хайер | шт | СПЛИТ | 761 | 799.05 | USD | 1 | активный | 2026-08-28 | Кондиционеры бытовые
МАТ.СПЛИТ.016 | Кассетный 12 MDCA6-12HRN1 / T-MBQ4-03B / MDOU3-12HN1-L |  | MDV | Дженерал-Трейд (АЯК) | шт | СПЛИТ | 537 | 563.85 | USD | 1 | активный | 2026-08-28 | Кондиционеры бытовые
МАТ.СПЛИТ.017 | Кассетный 12 MDCAC4I-12HRFN8 / T-MBQ4-03BD / MDOAG-12HFN8 |  | MDV | Дженерал-Трейд (АЯК) | шт | СПЛИТ | 611 | 641.55 | USD | 1 | активный | 2026-08-28 | Кондиционеры бытовые
МАТ.СПЛИТ.018 | Кассетный 18 AB50S2SC1FA/1U50S2SJ3FA/PB-700KB |  | Haier | Хайер | шт | СПЛИТ | 970 | 1018.5 | USD | 1 | активный | 2026-08-28 | Кондиционеры бытовые
МАТ.СПЛИТ.019 | Кассетный 18 MDCA6-18HRN1 / T-MBQ4-03B / MDOU3-18HN1-L |  | MDV | Дженерал-Трейд (АЯК) | шт | СПЛИТ | 587 | 616.35 | USD | 1 | активный | 2026-08-28 | Кондиционеры бытовые
МАТ.СПЛИТ.020 | Кассетный 18 MDCAC4I-18HRFN8 / T-MBQ4-03BD / MDOAG-18HFN8 |  | MDV | Дженерал-Трейд (АЯК) | шт | СПЛИТ | 851 | 893.55 | USD | 1 | активный | 2026-08-28 | Кондиционеры бытовые
МАТ.СПЛИТ.021 | Кассетный 24 AB71S2LR2FA/1U71S1LR2FA/PB-950QB(P) |  | Haier | Хайер | шт | СПЛИТ | 759 | 796.95 | USD | 1 | активный | 2026-08-28 | Кондиционеры бытовые
МАТ.СПЛИТ.022 | Кассетный 24 MDCD-24HRFN8 / T-MBQ4-04BD / MDOUN-24HFN8 |  | MDV | Дженерал-Трейд (АЯК) | шт | СПЛИТ | 1207 | 1267.35 | USD | 1 | активный | 2026-08-28 | Кондиционеры бытовые
МАТ.СПЛИТ.023 | Кассетный 24 MDCF-24HRN1 / T-MBQ4-04B / MDOU3-24HN1-L |  | MDV | Дженерал-Трейд (АЯК) | шт | СПЛИТ | 769 | 807.45 | USD | 1 | активный | 2026-08-28 | Кондиционеры бытовые
МАТ.СПЛИТ.024 | Кассетный 30 AB71S2LR2FA/1U71S1LR2FA/PB-950QB(P) |  | Haier | Хайер | шт | СПЛИТ | 759 | 796.95 | USD | 1 | активный | 2026-08-28 | Кондиционеры бытовые
МАТ.СПЛИТ.025 | Кассетный 30 MDCD-24HRFN8 / T-MBQ4-04BD / MDOUN-24HFN8 |  | MDV | Дженерал-Трейд (АЯК) | шт | СПЛИТ | 1207 | 1267.35 | USD | 1 | активный | 2026-08-28 | Кондиционеры бытовые
МАТ.СПЛИТ.026 | Кассетный 30 MDCF-24HRN1 / T-MBQ4-04B / MDOU3-24HN1-L |  | MDV | Дженерал-Трейд (АЯК) | шт | СПЛИТ | 769 | 807.45 | USD | 1 | активный | 2026-08-28 | Кондиционеры бытовые
МАТ.СПЛИТ.027 | Кассетный 36 AB105S2LR2FA/1U105S1LS2FB/PB-950QB(P) |  | Haier | Хайер | шт | СПЛИТ | 1026 | 1077.3 | USD | 1 | активный | 2026-08-28 | Кондиционеры бытовые
МАТ.СПЛИТ.028 | Кассетный 36 MDCD-36HRFN8 / T-MBQ4-04BD / MDOU-36HFN8 |  | MDV | Дженерал-Трейд (АЯК) | шт | СПЛИТ | 1819 | 1909.95 | USD | 1 | активный | 2026-08-28 | Кондиционеры бытовые
МАТ.СПЛИТ.029 | Кассетный 36 MDCF2-36HRN1 / T-MBQ4-04B / MDOU3-36HN1-L |  | MDV | Дженерал-Трейд (АЯК) | шт | СПЛИТ | 1064 | 1117.2 | USD | 1 | активный | 2026-08-28 | Кондиционеры бытовые
МАТ.СПЛИТ.030 | Кассетный 48 AB140S2LR2FA/1U140S2LN2FB/PB-950QB(P) |  | Haier | Хайер | шт | СПЛИТ | 1160 | 1218 | USD | 1 | активный | 2026-08-28 | Кондиционеры бытовые
МАТ.СПЛИТ.031 | Кассетный 48 MDCD-48HRFN8 / T-MBQ4-04BD / MDOUN-48HFN8 |  | MDV | Дженерал-Трейд (АЯК) | шт | СПЛИТ | 2004 | 2104.2 | USD | 1 | активный | 2026-08-28 | Кондиционеры бытовые
МАТ.СПЛИТ.032 | Кассетный 48 MDCF-48HRN1 / T-MBQ4-04B / MDOU3-48HN1-L |  | MDV | Дженерал-Трейд (АЯК) | шт | СПЛИТ | 1215 | 1275.75 | USD | 1 | активный | 2026-08-28 | Кондиционеры бытовые
МАТ.СПЛИТ.033 | Кассетный 54 AB160S2LR2FA/1U160S2LN2FB/PB-950QB(P) |  | Haier | Хайер | шт | СПЛИТ | 1350 | 1417.5 | USD | 1 | активный | 2026-08-28 | Кондиционеры бытовые
МАТ.СПЛИТ.034 | Кассетный 54 MDCD-60HRFN8 / T-MBQ4-04BD / MDOUN-60HFN8 |  | MDV | Дженерал-Трейд (АЯК) | шт | СПЛИТ | 2516 | 2641.8 | USD | 1 | активный | 2026-08-28 | Кондиционеры бытовые
МАТ.СПЛИТ.035 | Кассетный 54 MDCF2-60HRN1 / T-MBQ4-04B / MDOU3-60HN1-L |  | MDV | Дженерал-Трейд (АЯК) | шт | СПЛИТ | 1554 | 1631.7 | USD | 1 | активный | 2026-08-28 | Кондиционеры бытовые
МАТ.СПЛИТ.036 | Мульти-сплит внешн. блок 2U50S2SM1FA-3 |  | Haier | Хайер | шт | СПЛИТ | 630 | 661.5 | USD | 1 | активный | 2026-08-28 | Кондиционеры бытовые
МАТ.СПЛИТ.037 | Мульти-сплит внешн. блок 3U55S2SR5FA |  | Haier | Хайер | шт | СПЛИТ | 920 | 966 | USD | 1 | активный | 2026-08-28 | Кондиционеры бытовые
МАТ.СПЛИТ.038 | Мульти-сплит внешн. блок 4U75S2SR5FA |  | Haier | Хайер | шт | СПЛИТ | 1150 | 1207.5 | USD | 1 | активный | 2026-08-28 | Кондиционеры бытовые
МАТ.СПЛИТ.039 | Мульти-сплит внешн. блок 5U105S2SS5FA |  | Haier | Хайер | шт | СПЛИТ | 1458 | 1530.9 | USD | 1 | активный | 2026-08-28 | Кондиционеры бытовые
МАТ.СПЛИТ.040 | Мульти-сплит внешн. блок 5U125S2SN1FA |  | Haier | Хайер | шт | СПЛИТ | 1747 | 1834.35 | USD | 1 | активный | 2026-08-28 | Кондиционеры бытовые
МАТ.СПЛИТ.041 | Мульти-сплит внешн. блок 5U90S2SS5FA |  | Haier | Хайер | шт | СПЛИТ | 1277 | 1340.85 | USD | 1 | активный | 2026-08-28 | Кондиционеры бытовые
МАТ.СПЛИТ.042 | Мульти-сплит внешн. блок MD2O-18HFN8 |  | MDV | Дженерал-Трейд (АЯК) | шт | СПЛИТ | 1049 | 1101.45 | USD | 1 | активный | 2026-08-28 | Кондиционеры бытовые
МАТ.СПЛИТ.043 | Мульти-сплит внешн. блок MD3O-21HFN8 |  | MDV | Дженерал-Трейд (АЯК) | шт | СПЛИТ | 1110 | 1165.5 | USD | 1 | активный | 2026-08-28 | Кондиционеры бытовые
МАТ.СПЛИТ.044 | Мульти-сплит внешн. блок MD4O-28HFN8 |  | MDV | Дженерал-Трейд (АЯК) | шт | СПЛИТ | 1216 | 1276.8 | USD | 1 | активный | 2026-08-28 | Кондиционеры бытовые
МАТ.СПЛИТ.045 | Мульти-сплит внешн. блок MD4O-36HFN8 |  | MDV | Дженерал-Трейд (АЯК) | шт | СПЛИТ | 2137 | 2243.85 | USD | 1 | активный | 2026-08-28 | Кондиционеры бытовые
МАТ.СПЛИТ.046 | Мульти-сплит внешн. блок MD5OB-42HFN8 |  | MDV | Дженерал-Трейд (АЯК) | шт | СПЛИТ | 2199 | 2308.95 | USD | 1 | активный | 2026-08-28 | Кондиционеры бытовые
МАТ.СПЛИТ.047 | Мульти-сплит канальный внутр. блок AD25S2SS1FA |  | Haier | Хайер | шт | СПЛИТ | 309 | 324.45 | USD | 1 | активный | 2026-08-28 | Кондиционеры бытовые
МАТ.СПЛИТ.048 | Мульти-сплит канальный внутр. блок AD35S2SS1FA |  | Haier | Хайер | шт | СПЛИТ | 315 | 330.75 | USD | 1 | активный | 2026-08-28 | Кондиционеры бытовые
МАТ.СПЛИТ.049 | Мульти-сплит канальный внутр. блок AD50S2SS1FA |  | Haier | Хайер | шт | СПЛИТ | 367 | 385.35 | USD | 1 | активный | 2026-08-28 | Кондиционеры бытовые
МАТ.СПЛИТ.050 | Мульти-сплит канальный внутр. блок AD71S2SS1FA |  | Haier | Хайер | шт | СПЛИТ | 406 | 426.3 | USD | 1 | активный | 2026-08-28 | Кондиционеры бытовые
МАТ.СПЛИТ.051 | Мульти-сплит канальный внутр. блок MDT2II-09HWFN8 |  | MDV | Дженерал-Трейд (АЯК) | шт | СПЛИТ | 295 | 309.75 | USD | 1 | активный | 2026-08-28 | Кондиционеры бытовые
МАТ.СПЛИТ.052 | Мульти-сплит канальный внутр. блок MDT2II-12HWFN8 |  | MDV | Дженерал-Трейд (АЯК) | шт | СПЛИТ | 323 | 339.15 | USD | 1 | активный | 2026-08-28 | Кондиционеры бытовые
МАТ.СПЛИТ.053 | Мульти-сплит канальный внутр. блок MDT2II-18HWFN8 |  | MDV | Дженерал-Трейд (АЯК) | шт | СПЛИТ | 375 | 393.75 | USD | 1 | активный | 2026-08-28 | Кондиционеры бытовые
МАТ.СПЛИТ.054 | Мульти-сплит канальный внутр. блок MDT2II-24HWFN8 |  | MDV | Дженерал-Трейд (АЯК) | шт | СПЛИТ | 403 | 423.15 | USD | 1 | активный | 2026-08-28 | Кондиционеры бытовые
МАТ.СПЛИТ.055 | Мульти-сплит кассетный внутр. блок AB25S2SC1FA/PB-700KB |  | Haier | Хайер | шт | СПЛИТ | 318 | 333.9 | USD | 1 | активный | 2026-08-28 | Кондиционеры бытовые
МАТ.СПЛИТ.056 | Мульти-сплит кассетный внутр. блок AB25S2SC1FA/PB-700KB |  | Haier | Хайер | шт | СПЛИТ | 318 | 333.9 | USD | 1 | активный | 2026-08-28 | Кондиционеры бытовые
МАТ.СПЛИТ.057 | Мульти-сплит кассетный внутр. блок AB25S2SC1FA/PB-700KB |  | Haier | Хайер | шт | СПЛИТ | 318 | 333.9 | USD | 1 | активный | 2026-08-28 | Кондиционеры бытовые
МАТ.СПЛИТ.058 | Мульти-сплит кассетный внутр. блок AB35S2SC1FA/PB-700KB |  | Haier | Хайер | шт | СПЛИТ | 329 | 345.45 | USD | 1 | активный | 2026-08-28 | Кондиционеры бытовые
МАТ.СПЛИТ.059 | Мульти-сплит кассетный внутр. блок AB50S2SC1FA/PB-700KB |  | Haier | Хайер | шт | СПЛИТ | 338 | 354.9 | USD | 1 | активный | 2026-08-28 | Кондиционеры бытовые
МАТ.СПЛИТ.060 | Мульти-сплит кассетный внутр. блок AB71S2SG1FA/PB-950KB |  | Haier | Хайер | шт | СПЛИТ | 475 | 498.75 | USD | 1 | активный | 2026-08-28 | Кондиционеры бытовые
МАТ.СПЛИТ.061 | Мульти-сплит кассетный внутр. блок MDCAC4I-07HRFN8 / T-MBQ4-03BD |  | MDV | Дженерал-Трейд (АЯК) | шт | СПЛИТ | 321 | 337.05 | USD | 1 | активный | 2026-08-28 | Кондиционеры бытовые
МАТ.СПЛИТ.062 | Мульти-сплит кассетный внутр. блок MDCAC4I-07HRFN8 / T-MBQ4-03BD |  | MDV | Дженерал-Трейд (АЯК) | шт | СПЛИТ | 321 | 337.05 | USD | 1 | активный | 2026-08-28 | Кондиционеры бытовые
МАТ.СПЛИТ.063 | Мульти-сплит кассетный внутр. блок MDCAC4I-09HRFN8 / T-MBQ4-03BD |  | MDV | Дженерал-Трейд (АЯК) | шт | СПЛИТ | 329 | 345.45 | USD | 1 | активный | 2026-08-28 | Кондиционеры бытовые
МАТ.СПЛИТ.064 | Мульти-сплит кассетный внутр. блок MDCAC4I-12HRFN8 / T-MBQ4-03BD |  | MDV | Дженерал-Трейд (АЯК) | шт | СПЛИТ | 339 | 355.95 | USD | 1 | активный | 2026-08-28 | Кондиционеры бытовые
МАТ.СПЛИТ.065 | Мульти-сплит кассетный внутр. блок MDCAC4I-18HRFN8 / T-MBQ4-03BD |  | MDV | Дженерал-Трейд (АЯК) | шт | СПЛИТ | 377 | 395.85 | USD | 1 | активный | 2026-08-28 | Кондиционеры бытовые
МАТ.СПЛИТ.066 | Мульти-сплит напольно-потолочный внутр. блок AC35S2SG1FA |  | Haier | Хайер | шт | СПЛИТ | 408 | 428.4 | USD | 1 | активный | 2026-08-28 | Кондиционеры бытовые
МАТ.СПЛИТ.067 | Мульти-сплит напольно-потолочный внутр. блок AC35S2SG1FA |  | Haier | Хайер | шт | СПЛИТ | 408 | 428.4 | USD | 1 | активный | 2026-08-28 | Кондиционеры бытовые
МАТ.СПЛИТ.068 | Мульти-сплит напольно-потолочный внутр. блок AC50S2SG1FA |  | Haier | Хайер | шт | СПЛИТ | 430 | 451.5 | USD | 1 | активный | 2026-08-28 | Кондиционеры бытовые
МАТ.СПЛИТ.069 | Мульти-сплит напольно-потолочный внутр. блок AC71S2SG1FA |  | Haier | Хайер | шт | СПЛИТ | 478 | 501.9 | USD | 1 | активный | 2026-08-28 | Кондиционеры бытовые
МАТ.СПЛИТ.070 | Мульти-сплит настенный внутр. блок AS20PS1HRA-M |  | Haier | Хайер | шт | СПЛИТ | 156 | 163.8 | USD | 1 | активный | 2026-08-28 | Кондиционеры бытовые
МАТ.СПЛИТ.071 | Мульти-сплит настенный внутр. блок AS20PS1HRA-M |  | Haier | Хайер | шт | СПЛИТ | 156 | 163.8 | USD | 1 | активный | 2026-08-28 | Кондиционеры бытовые
МАТ.СПЛИТ.072 | Мульти-сплит настенный внутр. блок AS25PS1HRA-M |  | Haier | Хайер | шт | СПЛИТ | 164 | 172.2 | USD | 1 | активный | 2026-08-28 | Кондиционеры бытовые
МАТ.СПЛИТ.073 | Мульти-сплит настенный внутр. блок AS35PS1HRA-M |  | Haier | Хайер | шт | СПЛИТ | 176 | 184.8 | USD | 1 | активный | 2026-08-28 | Кондиционеры бытовые
МАТ.СПЛИТ.074 | Мульти-сплит настенный внутр. блок AS50PS1HRA-M |  | Haier | Хайер | шт | СПЛИТ | 211 | 221.55 | USD | 1 | активный | 2026-08-28 | Кондиционеры бытовые
МАТ.СПЛИТ.075 | Мульти-сплит настенный внутр. блок AS70PS1HRA-M |  | Haier | Хайер | шт | СПЛИТ | 276 | 289.8 | USD | 1 | активный | 2026-08-28 | Кондиционеры бытовые
МАТ.СПЛИТ.076 | Мульти-сплит настенный внутр. блок MDSAJ-07HRFN8 |  | MDV | Дженерал-Трейд (АЯК) | шт | СПЛИТ | 123 | 129.15 | USD | 1 | активный | 2026-08-28 | Кондиционеры бытовые
МАТ.СПЛИТ.077 | Мульти-сплит настенный внутр. блок MDSAJ-09HRFN8 |  | MDV | Дженерал-Трейд (АЯК) | шт | СПЛИТ | 136 | 142.8 | USD | 1 | активный | 2026-08-28 | Кондиционеры бытовые
МАТ.СПЛИТ.078 | Мульти-сплит настенный внутр. блок MDSAJ-12HRFN8 |  | MDV | Дженерал-Трейд (АЯК) | шт | СПЛИТ | 164 | 172.2 | USD | 1 | активный | 2026-08-28 | Кондиционеры бытовые
МАТ.СПЛИТ.079 | Мульти-сплит настенный внутр. блок MDSAJ-18HRFN8 |  | MDV | Дженерал-Трейд (АЯК) | шт | СПЛИТ | 226 | 237.3 | USD | 1 | активный | 2026-08-28 | Кондиционеры бытовые
МАТ.СПЛИТ.080 | Мульти-сплит настенный внутр. блок MDSAJ-24HRFN8 |  | MDV | Дженерал-Трейд (АЯК) | шт | СПЛИТ | 272 | 285.6 | USD | 1 | активный | 2026-08-28 | Кондиционеры бытовые
МАТ.СПЛИТ.081 | Мульти-сплит настенный внутр. блок MDSAJ-24HRFN8 |  | MDV | Дженерал-Трейд (АЯК) | шт | СПЛИТ | 272 | 285.6 | USD | 1 | активный | 2026-08-28 | Кондиционеры бытовые
МАТ.СПЛИТ.082 | Напольно - потолочный 18 AC50S1LG2FA/1U50S1LM2FA |  | Haier | Хайер | шт | СПЛИТ | 655 | 687.75 | USD | 1 | активный | 2026-08-28 | Кондиционеры бытовые
МАТ.СПЛИТ.083 | Напольно - потолочный 18 MDUE-18HRFN8 / MDOU-18HFN8 |  | MDV | Дженерал-Трейд (АЯК) | шт | СПЛИТ | 909 | 954.45 | USD | 1 | активный | 2026-08-28 | Кондиционеры бытовые
МАТ.СПЛИТ.084 | Напольно - потолочный 24 AC71S1LG2FA/1U71S1LR2FA |  | Haier | Хайер | шт | СПЛИТ | 767 | 805.35 | USD | 1 | активный | 2026-08-28 | Кондиционеры бытовые
МАТ.СПЛИТ.085 | Напольно - потолочный 24 MDUE-24HRFN8 / MDOUN-24HFN8 |  | MDV | Дженерал-Трейд (АЯК) | шт | СПЛИТ | 1165 | 1223.25 | USD | 1 | активный | 2026-08-28 | Кондиционеры бытовые
МАТ.СПЛИТ.086 | Напольно - потолочный 24 MDUE-24HRN1 / MDOU3-24HN1-L |  | MDV | Дженерал-Трейд (АЯК) | шт | СПЛИТ | 748 | 785.4 | USD | 1 | активный | 2026-08-28 | Кондиционеры бытовые
МАТ.СПЛИТ.087 | Напольно - потолочный 36 AC105S2LH2FA/1U105S1LS2FB |  | Haier | Хайер | шт | СПЛИТ | 1037 | 1088.85 | USD | 1 | активный | 2026-08-28 | Кондиционеры бытовые
МАТ.СПЛИТ.088 | Напольно - потолочный 36 MDUE-36HRFN8 / MDOU-36HFN8 |  | MDV | Дженерал-Трейд (АЯК) | шт | СПЛИТ | 1783 | 1872.15 | USD | 1 | активный | 2026-08-28 | Кондиционеры бытовые
МАТ.СПЛИТ.089 | Напольно - потолочный 36 MDUE2-36HRN1 / MDOU3-36HN1-L |  | MDV | Дженерал-Трейд (АЯК) | шт | СПЛИТ | 1079 | 1132.95 | USD | 1 | активный | 2026-08-28 | Кондиционеры бытовые
МАТ.СПЛИТ.090 | Напольно - потолочный 48 AC140S2LK2FA/1U140S2LN2FB |  | Haier | Хайер | шт | СПЛИТ | 1258 | 1320.9 | USD | 1 | активный | 2026-08-28 | Кондиционеры бытовые
МАТ.СПЛИТ.091 | Напольно - потолочный 48 MDUE-48HRFN8 / MDOUN-48HFN8 |  | MDV | Дженерал-Трейд (АЯК) | шт | СПЛИТ | 1939 | 2035.95 | USD | 1 | активный | 2026-08-28 | Кондиционеры бытовые
МАТ.СПЛИТ.092 | Напольно - потолочный 48 MDUE-48HRN1 / MDOU3-48HN1-L |  | MDV | Дженерал-Трейд (АЯК) | шт | СПЛИТ | 1313 | 1378.65 | USD | 1 | активный | 2026-08-28 | Кондиционеры бытовые
МАТ.СПЛИТ.093 | Напольно - потолочный 60 AC160S2LK2FA/1U160S2LN2FB |  | Haier | Хайер | шт | СПЛИТ | 1385 | 1454.25 | USD | 1 | активный | 2026-08-28 | Кондиционеры бытовые
МАТ.СПЛИТ.094 | Напольно - потолочный 60 MDUE-60HRFN8 / MDOUN-60HFN8 |  | MDV | Дженерал-Трейд (АЯК) | шт | СПЛИТ | 2473 | 2596.65 | USD | 1 | активный | 2026-08-28 | Кондиционеры бытовые
МАТ.СПЛИТ.095 | Напольно - потолочный 60 MDUE-60HRN1 / MDOU3-60HN1-L |  | MDV | Дженерал-Трейд (АЯК) | шт | СПЛИТ | 1505 | 1580.25 | USD | 1 | активный | 2026-08-28 | Кондиционеры бытовые
МАТ.СПЛИТ.096 | Настенный 12 AS35HQJ2HRA-W/1U35HQJ2FRA |  | Haier | Хайер | шт | СПЛИТ | 363 | 381.15 | USD | 1 | активный | 2026-08-28 | Кондиционеры бытовые
МАТ.СПЛИТ.097 | Настенный 12 HSU-12HSL103/R3-W(IN)/HSU-12HSL103/R3(OUT) |  | Haier | Хайер | шт | СПЛИТ | 292 | 306.6 | USD | 1 | активный | 2026-08-28 | Кондиционеры бытовые
МАТ.СПЛИТ.098 | Настенный 12 MDSAJ-12HRN8 / MDOAJ-12HN8 |  | MDV | Дженерал-Трейд (АЯК) | шт | СПЛИТ | 313 | 328.65 | USD | 1 | активный | 2026-08-28 | Кондиционеры бытовые
МАТ.СПЛИТ.099 | Настенный 12 MDSI-12HRDN8 (WF) / MDOI-12HDN8 |  | MDV | Дженерал-Трейд (АЯК) | шт | СПЛИТ | 426 | 447.3 | USD | 1 | активный | 2026-08-28 | Кондиционеры бытовые
МАТ.СПЛИТ.100 | Настенный 18 AS50HQJ2HRA-W/1U50HQJ2FRA |  | Haier | Хайер | шт | СПЛИТ | 556 | 583.8 | USD | 1 | активный | 2026-08-28 | Кондиционеры бытовые
МАТ.СПЛИТ.101 | Настенный 18 HSU-18HSL103/R3-W(IN)/HSU-18HSL103/R3(OUT) |  | Haier | Хайер | шт | СПЛИТ | 478 | 501.9 | USD | 1 | активный | 2026-08-28 | Кондиционеры бытовые
МАТ.СПЛИТ.102 | Настенный 18 MDSAJ-18HRN8 / MDOAJ-18HN8 |  | MDV | Дженерал-Трейд (АЯК) | шт | СПЛИТ | 498 | 522.9 | USD | 1 | активный | 2026-08-28 | Кондиционеры бытовые
МАТ.СПЛИТ.103 | Настенный 18 MDSI2-18HRFN8 / MDOI2-18HFN8 |  | MDV | Дженерал-Трейд (АЯК) | шт | СПЛИТ | 708 | 743.4 | USD | 1 | активный | 2026-08-28 | Кондиционеры бытовые
МАТ.СПЛИТ.104 | Настенный 24 AS70HQJ2HRA-W/1U70HQJ2FRA |  | Haier | Хайер | шт | СПЛИТ | 696 | 730.8 | USD | 1 | активный | 2026-08-28 | Кондиционеры бытовые
МАТ.СПЛИТ.105 | Настенный 24 AS70S2SF3FA-W/1U70S2SJ2FA |  | Haier | Хайер | шт | СПЛИТ | 1360 | 1428 | USD | 1 | активный | 2026-08-28 | Кондиционеры бытовые
МАТ.СПЛИТ.106 | Настенный 24 HSU-24HSL103/R3-W(IN)/HSU-24HSL103/R3(OUT) |  | Haier | Хайер | шт | СПЛИТ | 635 | 666.75 | USD | 1 | активный | 2026-08-28 | Кондиционеры бытовые
МАТ.СПЛИТ.107 | Настенный 24 MDSAJ-24HRN8 / MDOAJ-24HN8 |  | MDV | Дженерал-Трейд (АЯК) | шт | СПЛИТ | 668 | 701.4 | USD | 1 | активный | 2026-08-28 | Кондиционеры бытовые
МАТ.СПЛИТ.108 | Настенный 24 MDSI2-24HRFN8 / MDOI2-24HFN8 |  | MDV | Дженерал-Трейд (АЯК) | шт | СПЛИТ | 860 | 903 | USD | 1 | активный | 2026-08-28 | Кондиционеры бытовые
МАТ.СПЛИТ.109 | Настенный 7 AS20HQJ2HRA-W/1U20HQJ2FRA |  | Haier | Хайер | шт | СПЛИТ | 292 | 306.6 | USD | 1 | активный | 2026-08-28 | Кондиционеры бытовые
МАТ.СПЛИТ.110 | Настенный 7 HSU-07HSL103/R3-W(IN)/HSU-07HSL103/R3(OUT) |  | Haier | Хайер | шт | СПЛИТ | 209 | 219.45 | USD | 1 | активный | 2026-08-28 | Кондиционеры бытовые
МАТ.СПЛИТ.111 | Настенный 7 MDSAJ-07HRN8 / MDOAJ-07HN8 |  | MDV | Дженерал-Трейд (АЯК) | шт | СПЛИТ | 228 | 239.4 | USD | 1 | активный | 2026-08-28 | Кондиционеры бытовые
МАТ.СПЛИТ.112 | Настенный 7 MDSI-07HRDN8 (WF) / MDOI-07HDN8 |  | MDV | Дженерал-Трейд (АЯК) | шт | СПЛИТ | 327 | 343.35 | USD | 1 | активный | 2026-08-28 | Кондиционеры бытовые
МАТ.СПЛИТ.113 | Настенный 9 AS25HQJ2HRA-W/1U25HQJ2FRA |  | Haier | Хайер | шт | СПЛИТ | 316 | 331.8 | USD | 1 | активный | 2026-08-28 | Кондиционеры бытовые
МАТ.СПЛИТ.114 | Настенный 9 HSU-09HSL103/R3-W(IN)/HSU-09HSL103/R3(OUT) |  | Haier | Хайер | шт | СПЛИТ | 231 | 242.55 | USD | 1 | активный | 2026-08-28 | Кондиционеры бытовые
МАТ.СПЛИТ.115 | Настенный 9 MDSAJ-09HRN8 / MDOAJ-09HN8 |  | MDV | Дженерал-Трейд (АЯК) | шт | СПЛИТ | 254 | 266.7 | USD | 1 | активный | 2026-08-28 | Кондиционеры бытовые
МАТ.СПЛИТ.116 | Настенный 9 MDSI-09HRDN8 (WF) / MDOI-09HDN8 |  | MDV | Дженерал-Трейд (АЯК) | шт | СПЛИТ | 345 | 362.25 | USD | 1 | активный | 2026-08-28 | Кондиционеры бытовые
МАТ.СТЕН.ПЛ.001 | Керамическая плитка 200*500 Amsterdam graphite " Ctramica Konskie" |  |  | Отделкино | м2 | СТЕН.ПЛ | 1524 | 1524 | RUB | 1 | активный | 2026-08-28 | Плитка СУ | цена за плитку без монтажных материалов
МАТ.СТЕН.ПЛ.002 | Плитка Frida gray 30х60 | 00-00-5-18-01-06-3325 |  | Отделкино | м2 | СТЕН.ПЛ | 1054 | 1054 | RUB | 1 | активный | 2026-08-28 | Плитка СУ | цена за плитку без монтажных материалов
МАТ.СТЕН.ПЛ.003 | Плитка Mountain silver 25х50 | 00-00-5-10-01-06-2835 |  | Отделкино | м2 | СТЕН.ПЛ | 994 | 994 | RUB | 1 | активный | 2026-08-28 | Плитка СУ | цена за плитку без монтажных материалов
МАТ.СТП.РАК.001 | AA213N380RBM Держатель верхнего душа, Splendy, вид-настенный, вынос, мм-380, круглый отражатель, материал-латунь, цвет-черный матовый | AA213N380RBM | Splendy | Сантехника (УЦЗ) | шт | СТП.РАК | 4300 | 4515 | RUB | 1 | активный | 2026-08-28 | Сантехника
МАТ.СТП.РАК.002 | CN6014 Умывальник Ceramicanova чаша накладная круглая Element 435*435*135мм | CN6014 | Ceramicanova | Сантехника (УЦЗ) | шт | СТП.РАК | 7890 | 8284.5 | RUB | 1 | активный | 2026-08-28 | Сантехника
МАТ.СТП.РАК.003 | FR212X300R1BM Верхний душ, Splendy, Feeling R, тип установки-настенный, потолочный, размер душевого диска, мм-300*300, форма-круглая, количество режимов-1, тип струи-дождь (Rain), держатель-необходимо заказать, материал-латунь, цвет-черный матовый | FR212X300R1BM | Splendy | Сантехника (УЦЗ) | шт | СТП.РАК | 13200 | 13860 | RUB | 1 | активный | 2026-08-28 | Сантехника
МАТ.СТП.РАК.004 | HB66 Донный клапан для раковины Haiba без перелива, хром | HB66 | Haiba | Сантехника (УЦЗ) | шт | СТП.РАК | 980 | 1029 | RUB | 1 | активный | 2026-08-28 | Сантехника
МАТ.СТП.РАК.005 | Ванна моечная моповая КОБОР ВМБ/1-50/50 | ВМБ/1-50/50 | КОБОР | Сантехника (УЦЗ) | шт | СТП.РАК | 16730 | 17566.5 | RUB | 1 | активный | 2026-08-28 | Сантехника
МАТ.СТП.РАК.006 | Донный клапан для раковины Splendy AA3071NORMBM без перелива, матовый черный | AA3071NORMBM | Splendy | Сантехника (УЦЗ) | шт | СТП.РАК | 1820 | 1911 | RUB | 1 | активный | 2026-08-28 | Сантехника
МАТ.СТП.РАК.007 | Душевая дверь в нишу Allen Brau Приорити (Priority) 3.31003.BBA 90 | 3.31003.BBA | Allen Brau | Сантехника (УЦЗ) | шт | СТП.РАК | 26300 | 27615 | RUB | 1 | активный | 2026-08-28 | Сантехника
МАТ.СТП.РАК.008 | Душевая дверь в нишу River SUEZ 80 МТ 10000000740 | 10000000740 | River | Сантехника (УЦЗ) | шт | СТП.РАК | 11520 | 12096 | RUB | 1 | активный | 2026-08-28 | Сантехника
МАТ.СТП.РАК.009 | Зеркало с встроенным светильником и сенсорным выключателем 12W, 220-240V, 600x30 | SPC-RNG-600-LED-TCH | belbagno | Сантехника (УЦЗ) | шт | СТП.РАК | 8900 | 9345 | RUB | 1 | активный | 2026-08-28 | Сантехника
МАТ.СТП.РАК.010 | Мойка для кухни Granula 4445U графит матовый, 44х45 см, квадратная | Granula | Granula | Сантехника (УЦЗ) | шт | СТП.РАК | 21870 | 22963.5 | RUB | 1 | активный | 2026-08-28 | Сантехника
МАТ.СТП.РАК.011 | Поручень AQUATEK AQ4996CR латунь, хром, настенный 650 мм | AQ4996CR | AQUATEK | Сантехника (УЦЗ) | шт | СТП.РАК | 4150 | 4357.5 | RUB | 1 | активный | 2026-08-28 | Сантехника
МАТ.СТП.РАК.012 | Раковина Creavit Next NX242-00CB00E-0000 белая (Ширина: 500 мм, Высота: 130 мм, Глубина: 400 мм) | NX242-00CB00E-0000 | Creavit | Сантехника (УЦЗ) | шт | СТП.РАК | 10390 | 10909.5 | RUB | 1 | активный | 2026-08-28 | Сантехника
МАТ.СТП.РАК.013 | Раковина SantiLine SL-2005 | SL-2005 | SantiLine | Сантехника (УЦЗ) | шт | СТП.РАК | 6900 | 7245 | RUB | 1 | активный | 2026-08-28 | Сантехника
МАТ.СТП.СМЕС.001 | AQ2060MB ВЕГА душевая система AQUATEK (смеситель для душа) 3jet 250мм, матовый черный | AQ2060MB | AQUATEK | Сантехника (УЦЗ) | шт | СТП.СМЕС | 19600 | 20580 | RUB | 1 | активный | 2026-08-28 | Сантехника
МАТ.СТП.СМЕС.002 | HB80 Сифон для раковины Haiba хром | HB80 | Haiba | Сантехника (УЦЗ) | шт | СТП.СМЕС | 1290 | 1354.5 | RUB | 1 | активный | 2026-08-28 | Сантехника
МАТ.СТП.СМЕС.003 | Комплект TECElinus для монтажа дренажного канала с основой для плитки “tile” и панелью “steel” 2 в 1 Комплект поставки: Дренажный канал из нержавеющей стали; Сифон DN 50, выход вбок, производительность (согласно DIN EN 1253) при уровне воды 10/20 мм | 15103079 | TECElinus | Сантехника (УЦЗ) | шт | СТП.СМЕС | 26190 | 27499.5 | RUB | 1 | активный | 2026-08-28 | Сантехника
МАТ.СТП.СМЕС.004 | Сифон для раковины Viega 100674 Хром | 100674 | Viega | Сантехника (УЦЗ) | шт | СТП.СМЕС | 3070 | 3223.5 | RUB | 1 | активный | 2026-08-28 | Сантехника
МАТ.СТП.СМЕС.005 | Сифон для умывальника бутылочный 1 1/4"x40 с гофрой 40х40/50 выпуск с нержавеющей решёткой D=65мм АНИ Пласт C1015 | C1015 | АНИ пласт | Сантехника (УЦЗ) | шт | СТП.СМЕС | 410 | 430.5 | RUB | 1 | активный | 2026-08-28 | Сантехника
МАТ.СТП.СМЕС.006 | Смеситель гигиенический Ideal Standart DB130AA | DB130AA | Ideal Standard | Сантехника (УЦЗ) | шт | СТП.СМЕС | 11540 | 12117 | RUB | 1 | активный | 2026-08-28 | Сантехника
МАТ.СТП.СМЕС.007 | Смеситель для ванны Rossinka S35-33 универсальный | S35-33 | Rossinka | Сантехника (УЦЗ) | шт | СТП.СМЕС | 5900 | 6195 | RUB | 1 | активный | 2026-08-28 | Сантехника
МАТ.СТП.СМЕС.008 | Смеситель для кухни Omoikiri Kanto PVD-GM с гибким изливом | Kanto PVD-GM | Omoikiri | Сантехника (УЦЗ) | шт | СТП.СМЕС | 39960 | 41958 | RUB | 1 | активный | 2026-08-28 | Сантехника
МАТ.СТП.СМЕС.009 | Смеситель для раковины IDEAL STANDARD CERALINE BC193AA однорычажный, хром |  | Ideal Standard | Сантехника (УЦЗ) | шт | СТП.СМЕС | 10900 | 11445 | RUB | 1 | активный | 2026-08-28 | Сантехника
МАТ.СТП.СМЕС.010 | Смеситель сенсорный Swedbe Europe 6000-220 | 6000-220 | Swedbe | Сантехника (УЦЗ) | шт | СТП.СМЕС | 14760 | 15498 | RUB | 1 | активный | 2026-08-28 | Сантехника
МАТ.СТП.СМЕС.011 | Термостатический смеситель встраиваемый Splendy Passion PA204U2T3BM С ВНУТРЕННЕЙ ЧАСТЬЮ, черный матовый | PA204U2T3BM | Splendy | Сантехника (УЦЗ) | шт | СТП.СМЕС | 30600 | 32130 | RUB | 1 | активный | 2026-08-28 | Сантехника
МАТ.СТП.СМЕС.012 | смеситель с гигиеническим душем Allen Brau Priority 5.31A29-31 (с внутренней частью), цвет черный матовый | 5.31A29-31 | Allen Brau | Сантехника (УЦЗ) | шт | СТП.СМЕС | 11880 | 12474 | RUB | 1 | активный | 2026-08-28 | Сантехника
МАТ.СТП.СМЕС.013 | торговая сеть, смеситель для раковины Allen Brau Priority 5.31001-31, цвет черный матовый | 5.31001-31 | Allen Brau | Сантехника (УЦЗ) | шт | СТП.СМЕС | 13080 | 13734 | RUB | 1 | активный | 2026-08-28 | Сантехника
МАТ.СТП.УНИТ.001 | E253701 i.life Писсуар Ideal Standard, задняя подводка, с крепежами и фитингами в комплекте. Безободковая чаша без | E253701 | Ideal Standard | Сантехника (УЦЗ) | шт | СТП.УНИТ | 22360 | 23478 | RUB | 1 | активный | 2026-08-28 | Сантехника
МАТ.СТП.УНИТ.002 | ES3300 CREAVIT Кран для писсуара сенсорный | ES3300 | CREAVIT | Сантехника (УЦЗ) | шт | СТП.УНИТ | 28030 | 29431.5 | RUB | 1 | активный | 2026-08-28 | Сантехника
МАТ.СТП.УНИТ.003 | LEMARK Смывное устройство для писсуара, сенсорное, встраиваемое | LM4657CE | LEMARK | Сантехника (УЦЗ) | шт | СТП.УНИТ | 14890 | 15634.5 | RUB | 1 | активный | 2026-08-28 | Сантехника
МАТ.СТП.УНИТ.004 | Инсталляция для подвесного унитаза Aquatek Standart 37 INS-0000017, кнопка Акватек KDI-0000016 хром | 366527 | Aquatek | Сантехника (УЦЗ) | шт | СТП.УНИТ | 13126 | 13782.3 | RUB | 1 | активный | 2026-08-28 | Сантехника
МАТ.СТП.УНИТ.005 | Комплект AQ1905-MB ВЕГА Унитаз подвесной безободковый 525*360*320мм, тонкое сиденье с механизмом плавного закрывания, крепеж, цвет матовый черный, INS-0000017 Aquatek Инсталляция для подвесного унитаза узкая Aquatek Standart 37, 1130*370*150 мм, +зву |  | AQUATEK | Сантехника (УЦЗ) | шт | СТП.УНИТ | 28160 | 29568 | RUB | 1 | активный | 2026-08-28 | Сантехника
МАТ.СТП.УНИТ.006 | Поручень для инсталляции Aquatek POR-0000004, хром, 800 мм | POR-0000004 | Aquatek | Сантехника (УЦЗ) | шт | СТП.УНИТ | 7930 | 8326.5 | RUB | 1 | активный | 2026-08-28 | Сантехника
МАТ.СТП.УНИТ.007 | Рама для монтажа PROSYS R016367 писсуара с задней подводкой | R016367 |  | Сантехника (УЦЗ) | шт | СТП.УНИТ | 19390 | 20359.5 | RUB | 1 | активный | 2026-08-28 | Сантехника
МАТ.СТП.УНИТ.008 | Унитаз подвесной SantiLine SL-5007 безободковый, с микролифтом | SL-5007 | SantiLine | Сантехника (УЦЗ) | шт | СТП.УНИТ | 12180 | 12789 | RUB | 1 | активный | 2026-08-28 | Сантехника
МАТ.ФАЛЬШПОЛ.001 | Алюминиевые регулировочные пластины r 20*20*0,2мм |  |  | Анкер Индастри | шт | ФАЛЬШПОЛ | 1.1 | 1.1 | RUB | 1 | активный | 2026-08-28 | Фальшпол
МАТ.ФАЛЬШПОЛ.002 | Гаскет |  |  | Анкер Индастри | шт | ФАЛЬШПОЛ | 7.9 | 7.9 | RUB | 1 | активный | 2026-08-28 | Фальшпол
МАТ.ФАЛЬШПОЛ.003 | Клей для стоек, 600 мл. |  |  | Анкер Индастри | шт | ФАЛЬШПОЛ | 620 | 620 | RUB | 1 | активный | 2026-08-28 | Фальшпол
МАТ.ФАЛЬШПОЛ.004 | Клей для фиксации резьбы, 800 грамм. |  |  | Анкер Индастри | шт | ФАЛЬШПОЛ | 2050 | 2050 | RUB | 1 | активный | 2026-08-28 | Фальшпол
МАТ.ФАЛЬШПОЛ.005 | Клин регулировочный |  |  | Анкер Индастри | шт | ФАЛЬШПОЛ | 1.75 | 1.75 | RUB | 1 | активный | 2026-08-28 | Фальшпол
МАТ.ФАЛЬШПОЛ.006 | Лента демпферная 5 x 15 mm (10 пог.м) |  |  | Анкер Индастри | шт | ФАЛЬШПОЛ | 130 | 130 | RUB | 1 | активный | 2026-08-28 | Фальшпол
МАТ.ФАЛЬШПОЛ.007 | Панель фальшпола 600*600*38мм, тип 38 AL/ST (сверху -оцинкованная сталь 0,5 мм, снизу - алюминиевая фольга 0,05 мм), с учетом подрезки 10% |  |  | Анкер Индастри | шт | ФАЛЬШПОЛ | 828 | 828 | RUB | 1 | активный | 2026-08-28 | Фальшпол
МАТ.ФАЛЬШПОЛ.008 | Панель фальшпола из сульфата кальция 600*600*30,5mm (с предустановленным антистатическим покрытием) ANKER тип BRIKK N28ST/PVC Emerald Plus 5092, с учетом подрезки 10% |  |  | Анкер Индастри | шт | ФАЛЬШПОЛ | 3650 | 3650 | RUB | 1 | активный | 2026-08-28 | Фальшпол
МАТ.ФАЛЬШПОЛ.009 | Стойка РОК100ARL- M12, 80-120mm |  |  | Анкер Индастри | шт | ФАЛЬШПОЛ | 127.5 | 127.5 | RUB | 1 | активный | 2026-08-28 | Фальшпол
МАТ.ЭУИ.ВЫКЛ.001 | Выключатель двухклавишный в стену, "Avanti", "Белое облако" 4400104 |  | DKC | ДКС | шт. | ЭУИ.ВЫКЛ | 466.03 | 532.31 | RUB | 1 | активный | 2026-08-28 | Розетки ДКС
МАТ.ЭУИ.ВЫКЛ.002 | Выключатель одноклавишный в стену, "Avanti", "Белое облако" 4400103 |  | DKC | ДКС | шт. | ЭУИ.ВЫКЛ | 326.22 | 385.51 | RUB | 1 | активный | 2026-08-28 | Розетки ДКС
МАТ.ЭУИ.РОЗ.001 | Лючок напольный c изменяемой глубиной, 16 модулей 88316 |  | DKC | ДКС | шт. | ЭУИ.РОЗ | 4733.89 | 4970.58 | RUB | 1 | активный | 2026-08-28 | Розетки ДКС
МАТ.ЭУИ.РОЗ.002 | Рамка "Avanti", "Белое облако", 1 пост (2 мод.) 4400902 |  | DKC | ДКС | шт. | ЭУИ.РОЗ | 41.95 | 44.05 | RUB | 1 | активный | 2026-08-28 | Розетки ДКС
МАТ.ЭУИ.РОЗ.003 | Рамка "Avanti", "Белое облако", 2 поста (4 мод.) 4400904 |  | DKC | ДКС | шт. | ЭУИ.РОЗ | 93.21 | 97.87 | RUB | 1 | активный | 2026-08-28 | Розетки ДКС
МАТ.ЭУИ.РОЗ.004 | Рамка "Avanti", "Белое облако", 3 поста (6 мод.) 4400906 |  | DKC | ДКС | шт. | ЭУИ.РОЗ | 121.18 | 127.24 | RUB | 1 | активный | 2026-08-28 | Розетки ДКС
МАТ.ЭУИ.РОЗ.005 | Рамка "Avanti", "Белое облако", 4 поста (8 мод.) 4400908 |  | DKC | ДКС | шт. | ЭУИ.РОЗ | 205.06 | 215.31 | RUB | 1 | активный | 2026-08-28 | Розетки ДКС
МАТ.ЭУИ.РОЗ.006 | Розетка модульная, 2P+E, с з/ш, "Avanti", "Белое облако", 2 модуля 4400002 |  | DKC | ДКС | шт. | ЭУИ.РОЗ | 195.73 | 205.52 | RUB | 1 | активный | 2026-08-28 | Розетки ДКС
МАТ.ЭУИ.РОЗ.007 | Розетка модульная, 2P+E, с з/ш, "Avanti", "Красный квадрат", 2 модуля 4401002 |  | DKC | ДКС | шт. | ЭУИ.РОЗ | 264.24 | 277.45 | RUB | 1 | активный | 2026-08-28 | Розетки ДКС
МАТ.ЭУИ.РОЗ.008 | Штепсельная розетка с заземлением в стену, 2P+E, с з/ш, "Avanti", "Белое облако" (арт. 4400003), с суппоротом и рамкой |  | DKC | ДКС | шт. | ЭУИ.РОЗ | 316.91 | 375.74 | RUB | 1 | активный | 2026-08-28 | Розетки ДКС
МАТ.ЭУИ.РОЗ.009 | Штепсельная розетка с заземлением в стену, 2P+E, с з/ш, "Avanti", "Красный квадрат" (арт. 4401003), с суппортом и рамкой |  | DKC | ДКС | шт. | ЭУИ.РОЗ | 411.51 | 474.99 | RUB | 1 | активный | 2026-08-28 | Розетки ДКС
МАТ.ЭЩ.001 | ВРЩ микро |  | System Electric / ABB | АББ Электроинжиниринг | шт. | ЭЩ | 179001 | 187951.05 | RUB | 1 | активный | 2026-08-28 | Щиты в сборе
МАТ.ЭЩ.002 | ГРЩ-0080-54 (ГРЩ1) |  | System Electric / ABB | АББ Электроинжиниринг | шт. | ЭЩ | 118102 | 124007.1 | RUB | 1 | активный | 2026-08-28 | Щиты в сборе
МАТ.ЭЩ.003 | ГРЩ-0080-54 (ГРЩ2+АВР) |  | System Electric / ABB | АББ Электроинжиниринг | шт. | ЭЩ | 296290 | 311104.5 | RUB | 1 | активный | 2026-08-28 | Щиты в сборе
МАТ.ЭЩ.004 | ЩППУ(красный) микро |  | System Electric / ABB | АББ Электроинжиниринг | шт. | ЭЩ | 21624 | 22705.2 | RUB | 1 | активный | 2026-08-28 | Щиты в сборе
МАТ.ЭЩ.005 | ЩР (НАНО 1-ф) |  | System Electric / ABB | АББ Электроинжиниринг | шт. | ЭЩ | 59758 | 62745.9 | RUB | 1 | активный | 2026-08-28 | Щиты в сборе
МАТ.ЭЩ.006 | ЩР (НАНО 3-ф) |  | System Electric / ABB | АББ Электроинжиниринг | шт. | ЭЩ | 130317 | 136832.85 | RUB | 1 | активный | 2026-08-28 | Щиты в сборе
МАТ.ЭЩ.007 | ЩР-0025-54 (ППУ) |  | System Electric / ABB | АББ Электроинжиниринг | шт. | ЭЩ | 23804 | 24994.2 | RUB | 1 | активный | 2026-08-28 | Щиты в сборе
МАТ.ЭЩ.008 | ЩР-0025-54 (ЩИБП) |  | System Electric / ABB | АББ Электроинжиниринг | шт. | ЭЩ | 21494 | 22568.7 | RUB | 1 | активный | 2026-08-28 | Щиты в сборе
МАТ.ЭЩ.009 | ЩР-0025-54 (ЩСБ) |  | System Electric / ABB | АББ Электроинжиниринг | шт. | ЭЩ | 11448 | 12020.4 | RUB | 1 | активный | 2026-08-28 | Щиты в сборе
МАТ.ЭЩ.010 | ЩР-0063-54 (ЩС1) |  | System Electric / ABB | АББ Электроинжиниринг | шт. | ЭЩ | 332273 | 348886.65 | RUB | 1 | активный | 2026-08-28 | Щиты в сборе
МАТ.ЭЩ.011 | ЩР-0063-54 (ЩС2) |  | System Electric / ABB | АББ Электроинжиниринг | шт. | ЭЩ | 332016 | 348616.8 | RUB | 1 | активный | 2026-08-28 | Щиты в сборе